## Prijslijst excel uitgebreid
Chapter | status | Group | Subgroup code | Subgroep | Reference | Omschrijving | Description | Description eng | Eh | Price € | Lumen output | Lumen/Watt | EAN code | Intrastat | Etim | Stock | Delivery time | Recupel € | Recupel code | Bebat bedrag | Bebat omschrijving | Weight kg | Length | Width | Height | Diameter mm | Cut size mm | Box lenght | Box widht | Box height | Masterbox qt | verpakking_pallet | IP value | Power factor | CRI | Power W | Color temp | Beam angle ° | Omschrijving extra nl | Description longue | Description long | Weblink nl | Weblink fr | Weblink eng | Datasheet nl | Datasheet fr | Datasheet eng | LDT file | Picture link | maatschets | IK value | LEDCHIP | LED origin | Temp amb °C | Voltage | UV resistant | Sea salt resistant | Chlorine resistant | Warranty (year) | Driver | ENEC | Flux code | Color | SDCM value | Dimmable | Lumendrop | LB value | nieuw | phased out | phased out replacement | alternatif | MOQ
LED downlights | Courant I | A | COMPACT | COMPACT | COMPACT153 | Compact 15W 3000K CRI90 wit niet dimbaar | Compact 15W 3000K CRI90 blanc pas dimmable | Compact 15W 3000K CRI90 white non dimmable | st | 74.66 | 1308 | 100 | 5420076267056 | 9405 11 90 90 | EC001744 | Yes | 3 | 0.0661 | 4.56 |  |  | 0.53 | 145 | 145 | 40 | 145 | 125-130 | 165 | 165 | 75 | 20 | 240 | IP20 | 0,5 | 90 | 15 | 3000 | 95 | LED-downlighter Compact met compacte inbouwhoogte. Voorzien van Osram SMD3030 LED-chips met kleurweergave CRI90 in een solide aluminium behuizing met klemveren en wit opalen diffuser met gelijkmatige lichtverdeling. Geleverd met flicker-free Philips driver niet dimbaar en toolless connectiebox. | Downlight Compact avec une hauteur d'installation compacte. Équipé de puces LED Osram SMD3030 CRI90 dans un boîtier en aluminium massif avec ressorts de serrage et couvercle en opale blanche avec répartition uniforme de la lumière. Livré avec un driver Philips sans scintillement non dimmable et un boîtier de connexion sans outil. | LED downlighter Compact with compact installation height. Equipped with Osram SMD3030 LED chips CRI90 in a solid aluminum housing with clamping springs and white opal cover with uniform light distribution. Supplied with flicker-free Philips driver not dimmable and tool-less connection box. | https://www.integratech.be/led-downlight/led-downlight-compact/ | https://www.integratech.be/fr/downlight-led/downlight-led-compact/ | https://www.integratech.be/en/led-downlight-2/led-downlight-compact/ | https://www.integratech.be/downloads/datasheets/COMPACT153-nl.pdf | https://www.integratech.be/downloads/datasheets/COMPACT153-fr.pdf | https://www.integratech.be/downloads/datasheets/COMPACT153-eng.pdf | https://integratech.be/downloads/photometric-data/compact.zip | https://www.integratech.be/downloads/pics/COMPACT153.jpg | https://www.integratech.be/downloads/pics/maatschetsen/Compact15.jpg | 04 | smd3030 | Osram | -20~+45 | 220-240V | TRUE | FALSE | FALSE | 5 | inclusief driver (extern) | FALSE | 53 84 97 100 100 | white | 3 | no | 65.000 | L80B20 | FALSE |  |  |  | 1
LED downlights | Courant I | A | COMPACT | COMPACT | COMPACT153DIM | Compact 15W 3000K CRI90 wit universeel dimbaar | Compact 15W 3000K CRI90 blanc dimmable universel | Compact 15W 3000K CRI90 white universal dimmable | st | 105.57 | 1308 | 100 | 5420076267148 | 9405 11 90 90 | EC001744 | Yes | 3 | 0.0661 | 4.56 |  |  | 0.53 | 145 | 145 | 40 | 145 | 125-130 | 165 | 165 | 75 | 20 | 240 | IP20 | 0,95 | 90 | 15 | 3000 | 95 | LED-downlighter Compact met compacte inbouwhoogte. Voorzien van Osram SMD3030 LED-chips met kleurweergave CRI90 in een solide aluminium behuizing met klemveren en wit opalen diffuser met gelijkmatige lichtverdeling. Geleverd met universele Unidriver dimbaar met TRIAC, 1-10V, DALI2 of push. Unidriver heeft een inrush current van slechts 2A en gebruikt bij dimming geen PWM uitgangssignaal maar amplitude dimming = geen flicker of stroboscopisch effect! | Downlight LED Compact avec une hauteur d'installation compacte. Equipé de puces LED Osram SMD3030 avec rendu des couleurs CRI90 dans un boîtier en aluminium massif avec ressorts de serrage et diffuseur opale blanc avec une répartition uniforme de la lumière. Livré avec Unidriver dimmable universel TRIAC, 1-10V, DALI2 ou bouton poussoir. Unidriver a un courant d'appel de seulement 2A et n'utilise pas de signal de sortie PWM pendant la gradation, mais une gradation d'amplitude = pas de scintillement ou d'effet stroboscopique! | LED downlight Compact with compact installation height. Equipped with Osram SMD3030 LED chips with color rendering CRI90 in a solid aluminum housing with clamping springs and white opal diffuser with even light distribution. Supplied with universal Unidriver dimmable with TRIAC, 1-10V, DALI2 or push. Unidriver has an inrush current of only 2A and does not use a PWM output signal during dimming, but amplitude dimming = no flicker or stroboscopic effect! | https://www.integratech.be/led-downlight/led-downlight-compact/ | https://www.integratech.be/fr/downlight-led/downlight-led-compact/ | https://www.integratech.be/en/led-downlight-2/led-downlight-compact/ | https://www.integratech.be/downloads/datasheets/COMPACT153DIM-nl.pdf | https://www.integratech.be/downloads/datasheets/COMPACT153DIM-fr.pdf | https://www.integratech.be/downloads/datasheets/COMPACT153DIM-eng.pdf | https://integratech.be/downloads/photometric-data/compact.zip | https://www.integratech.be/downloads/pics/COMPACT153DIM.jpg | https://www.integratech.be/downloads/pics/maatschetsen/Compact15.jpg | 04 | smd3030 | Osram | -20~+45 | 220-240V | TRUE | FALSE | FALSE | 5 | inclusief driver (extern) | FALSE | 53 84 97 100 100 | white | 3 | TRIAC/1-10V/DALI/push | 65.000 | L80B20 | FALSE |  |  |  | 1
LED downlights | Courant I | A | COMPACT | COMPACT | COMPACT154 | Compact 15W 4000K CRI90 wit niet dimbaar | Compact 15W 4000K CRI90 blanc pas dimmable | Compact 15W 4000K CRI90 white non dimmable | st | 74.66 | 1493 | 100 | 5420076267063 | 9405 11 90 90 | EC001744 | Yes | 3 | 0.0661 | 4.56 |  |  | 0.53 | 145 | 145 | 40 | 145 | 125-130 | 165 | 165 | 75 | 20 | 240 | IP20 | 0,5 | 90 | 15 | 4000 | 95 | LED-downlighter Compact met compacte inbouwhoogte. Voorzien van Osram SMD3030 LED-chips met kleurweergave CRI90 in een solide aluminium behuizing met klemveren en wit opalen diffuser met gelijkmatige lichtverdeling. Geleverd met flicker-free Philips driver niet dimbaar en toolless connectiebox. | Downlight Compact avec une hauteur d'installation compacte. Équipé de puces LED Osram SMD3030 CRI90 dans un boîtier en aluminium massif avec ressorts de serrage et couvercle en opale blanche avec répartition uniforme de la lumière. Livré avec un driver Philips sans scintillement non dimmable et un boîtier de connexion sans outil. | LED downlighter Compact with compact installation height. Equipped with Osram SMD3030 LED chips CRI90 in a solid aluminum housing with clamping springs and white opal cover with uniform light distribution. Supplied with flicker-free Philips driver not dimmable and tool-less connection box. | https://www.integratech.be/led-downlight/led-downlight-compact/ | https://www.integratech.be/fr/downlight-led/downlight-led-compact/ | https://www.integratech.be/en/led-downlight-2/led-downlight-compact/ | https://www.integratech.be/downloads/datasheets/COMPACT154-nl.pdf | https://www.integratech.be/downloads/datasheets/COMPACT154-fr.pdf | https://www.integratech.be/downloads/datasheets/COMPACT154-eng.pdf | https://integratech.be/downloads/photometric-data/compact.zip | https://www.integratech.be/downloads/pics/COMPACT154.jpg | https://www.integratech.be/downloads/pics/maatschetsen/Compact15.jpg | 04 | smd3030 | Osram | -20~+45 | 220-240V | TRUE | FALSE | FALSE | 5 | inclusief driver (extern) | FALSE | 53 84 97 100 100 | white | 3 | no | 65.000 | L80B20 | FALSE |  |  |  | 1
LED downlights | Courant I | A | COMPACT | COMPACT | COMPACT154DIM | Compact 15W 4000K CRI90 wit universeel dimbaar | Compact 15W 4000K CRI90 blanc dimmable universel | Compact 15W 4000K CRI90 white universal dimmable | st | 105.57 | 1493 | 100 | 5420076267186 | 9405 11 90 90 | EC001744 | Yes | 3 | 0.0661 | 4.56 |  |  | 0.53 | 145 | 145 | 40 | 145 | 125-130 | 165 | 165 | 75 | 20 | 240 | IP20 | 0,95 | 90 | 15 | 4000 | 95 | LED-downlighter Compact met compacte inbouwhoogte. Voorzien van Osram SMD3030 LED-chips met kleurweergave CRI90 in een solide aluminium behuizing met klemveren en wit opalen diffuser met gelijkmatige lichtverdeling. Geleverd met universele Unidriver dimbaar met TRIAC, 1-10V, DALI2 of push. Unidriver heeft een inrush current van slechts 2A en gebruikt bij dimming geen PWM uitgangssignaal maar amplitude dimming = geen flicker of stroboscopisch effect! | Downlight LED Compact avec une hauteur d'installation compacte. Equipé de puces LED Osram SMD3030 avec rendu des couleurs CRI90 dans un boîtier en aluminium massif avec ressorts de serrage et diffuseur opale blanc avec une répartition uniforme de la lumière. Livré avec Unidriver dimmable universel TRIAC, 1-10V, DALI2 ou bouton poussoir. Unidriver a un courant d'appel de seulement 2A et n'utilise pas de signal de sortie PWM pendant la gradation, mais une gradation d'amplitude = pas de scintillement ou d'effet stroboscopique! | LED downlight Compact with compact installation height. Equipped with Osram SMD3030 LED chips with color rendering CRI90 in a solid aluminum housing with clamping springs and white opal diffuser with even light distribution. Supplied with universal Unidriver dimmable with TRIAC, 1-10V, DALI2 or push. Unidriver has an inrush current of only 2A and does not use a PWM output signal during dimming, but amplitude dimming = no flicker or stroboscopic effect! | https://www.integratech.be/led-downlight/led-downlight-compact/ | https://www.integratech.be/fr/downlight-led/downlight-led-compact/ | https://www.integratech.be/en/led-downlight-2/led-downlight-compact/ | https://www.integratech.be/downloads/datasheets/COMPACT154DIM-nl.pdf | https://www.integratech.be/downloads/datasheets/COMPACT154DIM-fr.pdf | https://www.integratech.be/downloads/datasheets/COMPACT154DIM-eng.pdf | https://integratech.be/downloads/photometric-data/compact.zip | https://www.integratech.be/downloads/pics/COMPACT154DIM.jpg | https://www.integratech.be/downloads/pics/maatschetsen/Compact15.jpg | 04 | smd3030 | Osram | -20~+45 | 220-240V | TRUE | FALSE | FALSE | 5 | inclusief driver (extern) | FALSE | 53 84 97 100 100 | white | 3 | TRIAC/1-10V/DALI/push | 65.000 | L80B20 | FALSE |  |  |  | 1
LED downlights | Courant I | A | COMPACT | COMPACT | COMPACT253 | Compact 25W 3000K CRI90 wit niet dimbaar | Compact 25W 3000K CRI90 blanc pas dimmable | Compact 25W 3000K CRI90 white non dimmable | st | 100.42 | 2290 | 100 | 5420076267070 | 9405 11 90 90 | EC001744 | Yes | 3 | 0.0661 | 4.56 |  |  | 0.87 | 180 | 180 | 48 | 180 | 160-165 | 215 | 215 | 95 | 20 | 200 | IP20 | 0,9 | 90 | 25 | 3000 | 95 | LED-downlighter Compact met compacte inbouwhoogte. Voorzien van Osram SMD3030 LED-chips met kleurweergave CRI90 in een solide aluminium behuizing met klemveren en wit opalen diffuser met gelijkmatige lichtverdeling. Geleverd met flicker-free Philips driver niet dimbaar en toolless connectiebox. | Downlight Compact avec une hauteur d'installation compacte. Équipé de puces LED Osram SMD3030 CRI90 dans un boîtier en aluminium massif avec ressorts de serrage et couvercle en opale blanche avec répartition uniforme de la lumière. Livré avec un driver Philips sans scintillement non dimmable et un boîtier de connexion sans outil. | LED downlighter Compact with compact installation height. Equipped with Osram SMD3030 LED chips CRI90 in a solid aluminum housing with clamping springs and white opal cover with uniform light distribution. Supplied with flicker-free Philips driver not dimmable and tool-less connection box. | https://www.integratech.be/led-downlight/led-downlight-compact/ | https://www.integratech.be/fr/downlight-led/downlight-led-compact/ | https://www.integratech.be/en/led-downlight-2/led-downlight-compact/ | https://www.integratech.be/downloads/datasheets/COMPACT253-nl.pdf | https://www.integratech.be/downloads/datasheets/COMPACT253-fr.pdf | https://www.integratech.be/downloads/datasheets/COMPACT253-eng.pdf | https://integratech.be/downloads/photometric-data/compact.zip | https://www.integratech.be/downloads/pics/COMPACT253.jpg | https://www.integratech.be/downloads/pics/maatschetsen/Compact25.jpg | 04 | smd3030 | Osram | -20~+45 | 220-240V | TRUE | FALSE | FALSE | 5 | inclusief driver (extern) | FALSE | 53 84 97 100 100 | white | 3 | no | 65.000 | L80B20 | FALSE |  |  |  | 1
LED downlights | Courant I | A | COMPACT | COMPACT | COMPACT253DIM | Compact 25W 3000K CRI90 wit universeel dimbaar | Compact 25W 3000K CRI90 blanc dimmable universel | Compact 25W 3000K CRI90 white universal dimmable | st | 133.89 | 2290 | 100 | 5420076267209 | 9405 11 90 90 | EC001744 | Yes | 3 | 0.0661 | 4.56 |  |  | 0.87 | 180 | 180 | 48 | 180 | 160-165 | 215 | 215 | 95 | 20 | 200 | IP20 | 0,95 | 90 | 25 | 3000 | 95 | LED-downlighter Compact met compacte inbouwhoogte. Voorzien van Osram SMD3030 LED-chips met kleurweergave CRI90 in een solide aluminium behuizing met klemveren en wit opalen diffuser met gelijkmatige lichtverdeling. Geleverd met universele Unidriver dimbaar met TRIAC, 1-10V, DALI2 of push. Unidriver heeft een inrush current van slechts 2A en gebruikt bij dimming geen PWM uitgangssignaal maar amplitude dimming = geen flicker of stroboscopisch effect! | Downlight LED Compact avec une hauteur d'installation compacte. Equipé de puces LED Osram SMD3030 avec rendu des couleurs CRI90 dans un boîtier en aluminium massif avec ressorts de serrage et diffuseur opale blanc avec une répartition uniforme de la lumière. Livré avec Unidriver dimmable universel TRIAC, 1-10V, DALI2 ou bouton poussoir. Unidriver a un courant d'appel de seulement 2A et n'utilise pas de signal de sortie PWM pendant la gradation, mais une gradation d'amplitude = pas de scintillement ou d'effet stroboscopique! | LED downlight Compact with compact installation height. Equipped with Osram SMD3030 LED chips with color rendering CRI90 in a solid aluminum housing with clamping springs and white opal diffuser with even light distribution. Supplied with universal Unidriver dimmable with TRIAC, 1-10V, DALI2 or push. Unidriver has an inrush current of only 2A and does not use a PWM output signal during dimming, but amplitude dimming = no flicker or stroboscopic effect! | https://www.integratech.be/led-downlight/led-downlight-compact/ | https://www.integratech.be/fr/downlight-led/downlight-led-compact/ | https://www.integratech.be/en/led-downlight-2/led-downlight-compact/ | https://www.integratech.be/downloads/datasheets/COMPACT253DIM-nl.pdf | https://www.integratech.be/downloads/datasheets/COMPACT253DIM-fr.pdf | https://www.integratech.be/downloads/datasheets/COMPACT253DIM-eng.pdf | https://integratech.be/downloads/photometric-data/compact.zip | https://www.integratech.be/downloads/pics/COMPACT253DIM.jpg | https://www.integratech.be/downloads/pics/maatschetsen/Compact25.jpg | 04 | smd3030 | Osram | -20~+45 | 220-240V | TRUE | FALSE | FALSE | 5 | inclusief driver (extern) | FALSE | 53 84 97 100 100 | white | 3 | TRIAC/1-10V/DALI/push | 65.000 | L80B20 | FALSE |  |  |  | 1
LED downlights | Courant I | A | COMPACT | COMPACT | COMPACT254 | Compact 25W 4000K CRI90 wit niet dimbaar | Compact 25W 4000K CRI90 blanc pas dimmable | Compact 25W 4000K CRI90 white non dimmable | st | 100.42 | 2593 | 100 | 5420076267087 | 9405 11 90 90 | EC001744 | Yes | 3 | 0.0661 | 4.56 |  |  | 0.87 | 180 | 180 | 48 | 180 | 160-165 | 215 | 215 | 95 | 20 | 200 | IP20 | 0,9 | 90 | 25 | 4000 | 95 | LED-downlighter Compact met compacte inbouwhoogte. Voorzien van Osram SMD3030 LED-chips met kleurweergave CRI90 in een solide aluminium behuizing met klemveren en wit opalen diffuser met gelijkmatige lichtverdeling. Geleverd met flicker-free Philips driver niet dimbaar en toolless connectiebox. | Downlight Compact avec une hauteur d'installation compacte. Équipé de puces LED Osram SMD3030 CRI90 dans un boîtier en aluminium massif avec ressorts de serrage et couvercle en opale blanche avec répartition uniforme de la lumière. Livré avec un driver Philips sans scintillement non dimmable et un boîtier de connexion sans outil. | LED downlighter Compact with compact installation height. Equipped with Osram SMD3030 LED chips CRI90 in a solid aluminum housing with clamping springs and white opal cover with uniform light distribution. Supplied with flicker-free Philips driver not dimmable and tool-less connection box. | https://www.integratech.be/led-downlight/led-downlight-compact/ | https://www.integratech.be/fr/downlight-led/downlight-led-compact/ | https://www.integratech.be/en/led-downlight-2/led-downlight-compact/ | https://www.integratech.be/downloads/datasheets/COMPACT254-nl.pdf | https://www.integratech.be/downloads/datasheets/COMPACT254-fr.pdf | https://www.integratech.be/downloads/datasheets/COMPACT254-eng.pdf | https://integratech.be/downloads/photometric-data/compact.zip | https://www.integratech.be/downloads/pics/COMPACT254.jpg | https://www.integratech.be/downloads/pics/maatschetsen/Compact25.jpg | 04 | smd3030 | Osram | -20~+45 | 220-240V | TRUE | FALSE | FALSE | 5 | inclusief driver (extern) | FALSE | 53 84 97 100 100 | white | 3 | no | 65.000 | L80B20 | FALSE |  |  |  | 1
LED downlights | Courant I | A | COMPACT | COMPACT | COMPACT254DIM | Compact 25W 4000K CRI90 wit universeel dimbaar | Compact 25W 4000K CRI90 blanc dimmable universel | Compact 25W 4000K CRI90 white universal dimmable | st | 133.89 | 2593 | 100 | 5420076267216 | 9405 11 90 90 | EC001744 | Yes | 3 | 0.0661 | 4.56 |  |  | 0.87 | 180 | 180 | 48 | 180 | 160-165 | 215 | 215 | 95 | 20 | 200 | IP20 | 0,95 | 90 | 25 | 4000 | 95 | LED-downlighter Compact met compacte inbouwhoogte. Voorzien van Osram SMD3030 LED-chips met kleurweergave CRI90 in een solide aluminium behuizing met klemveren en wit opalen diffuser met gelijkmatige lichtverdeling. Geleverd met universele Unidriver dimbaar met TRIAC, 1-10V, DALI2 of push. Unidriver heeft een inrush current van slechts 2A en gebruikt bij dimming geen PWM uitgangssignaal maar amplitude dimming = geen flicker of stroboscopisch effect! | Downlight LED Compact avec une hauteur d'installation compacte. Equipé de puces LED Osram SMD3030 avec rendu des couleurs CRI90 dans un boîtier en aluminium massif avec ressorts de serrage et diffuseur opale blanc avec une répartition uniforme de la lumière. Livré avec Unidriver dimmable universel TRIAC, 1-10V, DALI2 ou bouton poussoir. Unidriver a un courant d'appel de seulement 2A et n'utilise pas de signal de sortie PWM pendant la gradation, mais une gradation d'amplitude = pas de scintillement ou d'effet stroboscopique! | LED downlight Compact with compact installation height. Equipped with Osram SMD3030 LED chips with color rendering CRI90 in a solid aluminum housing with clamping springs and white opal diffuser with even light distribution. Supplied with universal Unidriver dimmable with TRIAC, 1-10V, DALI2 or push. Unidriver has an inrush current of only 2A and does not use a PWM output signal during dimming, but amplitude dimming = no flicker or stroboscopic effect! | https://www.integratech.be/led-downlight/led-downlight-compact/ | https://www.integratech.be/fr/downlight-led/downlight-led-compact/ | https://www.integratech.be/en/led-downlight-2/led-downlight-compact/ | https://www.integratech.be/downloads/datasheets/COMPACT254DIM-nl.pdf | https://www.integratech.be/downloads/datasheets/COMPACT254DIM-fr.pdf | https://www.integratech.be/downloads/datasheets/COMPACT254DIM-eng.pdf | https://integratech.be/downloads/photometric-data/compact.zip | https://www.integratech.be/downloads/pics/COMPACT254DIM.jpg | https://www.integratech.be/downloads/pics/maatschetsen/Compact25.jpg | 04 | smd3030 | Osram | -20~+45 | 220-240V | TRUE | FALSE | FALSE | 5 | inclusief driver (extern) | FALSE | 53 84 97 100 100 | white | 3 | TRIAC/1-10V/DALI/push | 65.000 | L80B20 | FALSE |  |  |  | 1
LED downlights | Courant I | A | COMPACT | COMPACT | COMPACT353 | Compact 35W 3000K CRI90 wit niet dimbaar | Compact 35W 3000K CRI90 blanc pas dimmable | Compact 35W 3000K CRI90 white non dimmable | st | 126.16 | 3198 | 100 | 5420076267100 | 9405 11 90 90 | EC001744 | Yes | 3 | 0.0661 | 4.56 |  |  | 1.27 | 230 | 230 | 62 | 230 | 200-210 | 270 | 270 | 105 | 16 | 96 | IP20 | 0,9 | 90 | 35 | 3000 | 95 | LED-downlighter Compact met compacte inbouwhoogte. Voorzien van Osram SMD3030 LED-chips met kleurweergave CRI90 in een solide aluminium behuizing met klemveren en wit opalen diffuser met gelijkmatige lichtverdeling. Geleverd met flicker-free Philips driver niet dimbaar en toolless connectiebox. | Downlight Compact avec une hauteur d'installation compacte. Équipé de puces LED Osram SMD3030 CRI90 dans un boîtier en aluminium massif avec ressorts de serrage et couvercle en opale blanche avec répartition uniforme de la lumière. Livré avec un driver Philips sans scintillement non dimmable et un boîtier de connexion sans outil. | LED downlighter Compact with compact installation height. Equipped with Osram SMD3030 LED chips CRI90 in a solid aluminum housing with clamping springs and white opal cover with uniform light distribution. Supplied with flicker-free Philips driver not dimmable and tool-less connection box. | https://www.integratech.be/led-downlight/led-downlight-compact/ | https://www.integratech.be/fr/downlight-led/downlight-led-compact/ | https://www.integratech.be/en/led-downlight-2/led-downlight-compact/ | https://www.integratech.be/downloads/datasheets/COMPACT353-nl.pdf | https://www.integratech.be/downloads/datasheets/COMPACT353-fr.pdf | https://www.integratech.be/downloads/datasheets/COMPACT353-eng.pdf | https://integratech.be/downloads/photometric-data/compact.zip | https://www.integratech.be/downloads/pics/COMPACT353.jpg | https://www.integratech.be/downloads/pics/maatschetsen/Compact35.jpg | 04 | smd3030 | Osram | -20~+45 | 220-240V | TRUE | FALSE | FALSE | 5 | inclusief driver (extern) | FALSE | 53 84 97 100 100 | white | 3 | no | 65.000 | L80B20 | FALSE |  |  |  | 1
LED downlights | Courant I | A | COMPACT | COMPACT | COMPACT353DIM | Compact 35W 3000K CRI90 wit universeel dimbaar | Compact 35W 3000K CRI90 blanc dimmable universel | Compact 35W 3000K CRI90 white universal dimmable | st | 154.49 | 3198 | 100 | 5420076267223 | 9405 11 90 90 | EC001744 | Yes | 3 | 0.0661 | 4.56 |  |  | 1.27 | 230 | 230 | 62 | 230 | 200-210 | 270 | 270 | 105 | 16 | 96 | IP20 | 0,95 | 90 | 35 | 3000 | 95 | LED-downlighter Compact met compacte inbouwhoogte. Voorzien van Osram SMD3030 LED-chips met kleurweergave CRI90 in een solide aluminium behuizing met klemveren en wit opalen diffuser met gelijkmatige lichtverdeling. Geleverd met universele Unidriver dimbaar met TRIAC, 1-10V, DALI2 of push. Unidriver heeft een inrush current van slechts 2A en gebruikt bij dimming geen PWM uitgangssignaal maar amplitude dimming = geen flicker of stroboscopisch effect! | Downlight LED Compact avec une hauteur d'installation compacte. Equipé de puces LED Osram SMD3030 avec rendu des couleurs CRI90 dans un boîtier en aluminium massif avec ressorts de serrage et diffuseur opale blanc avec une répartition uniforme de la lumière. Livré avec Unidriver dimmable universel TRIAC, 1-10V, DALI2 ou bouton poussoir. Unidriver a un courant d'appel de seulement 2A et n'utilise pas de signal de sortie PWM pendant la gradation, mais une gradation d'amplitude = pas de scintillement ou d'effet stroboscopique! | LED downlight Compact with compact installation height. Equipped with Osram SMD3030 LED chips with color rendering CRI90 in a solid aluminum housing with clamping springs and white opal diffuser with even light distribution. Supplied with universal Unidriver dimmable with TRIAC, 1-10V, DALI2 or push. Unidriver has an inrush current of only 2A and does not use a PWM output signal during dimming, but amplitude dimming = no flicker or stroboscopic effect! | https://www.integratech.be/led-downlight/led-downlight-compact/ | https://www.integratech.be/fr/downlight-led/downlight-led-compact/ | https://www.integratech.be/en/led-downlight-2/led-downlight-compact/ | https://www.integratech.be/downloads/datasheets/COMPACT353DIM-nl.pdf | https://www.integratech.be/downloads/datasheets/COMPACT353DIM-fr.pdf | https://www.integratech.be/downloads/datasheets/COMPACT353DIM-eng.pdf | https://integratech.be/downloads/photometric-data/compact.zip | https://www.integratech.be/downloads/pics/COMPACT353DIM.jpg | https://www.integratech.be/downloads/pics/maatschetsen/Compact35.jpg | 04 | smd3030 | Osram | -20~+45 | 220-240V | TRUE | FALSE | FALSE | 5 | inclusief driver (extern) | FALSE | 53 84 97 100 100 | white | 3 | TRIAC/1-10V/DALI/push | 65.000 | L80B20 | FALSE |  |  |  | 1
LED downlights | Courant I | A | COMPACT | COMPACT | COMPACT354 | Compact 35W 4000K CRI90 wit niet dimbaar | Compact 35W 4000K CRI90 blanc pas dimmable | Compact 35W 4000K CRI90 white non dimmable | st | 126.16 | 3684 | 100 | 5420076267117 | 9405 11 90 90 | EC001744 | Yes | 3 | 0.0661 | 4.56 |  |  | 1.27 | 230 | 230 | 62 | 230 | 200-210 | 270 | 270 | 105 | 16 | 96 | IP20 | 0,9 | 90 | 35 | 4000 | 95 | LED-downlighter Compact met compacte inbouwhoogte. Voorzien van Osram SMD3030 LED-chips met kleurweergave CRI90 in een solide aluminium behuizing met klemveren en wit opalen diffuser met gelijkmatige lichtverdeling. Geleverd met flicker-free Philips driver niet dimbaar en toolless connectiebox. | Downlight Compact avec une hauteur d'installation compacte. Équipé de puces LED Osram SMD3030 CRI90 dans un boîtier en aluminium massif avec ressorts de serrage et couvercle en opale blanche avec répartition uniforme de la lumière. Livré avec un driver Philips sans scintillement non dimmable et un boîtier de connexion sans outil. | LED downlighter Compact with compact installation height. Equipped with Osram SMD3030 LED chips CRI90 in a solid aluminum housing with clamping springs and white opal cover with uniform light distribution. Supplied with flicker-free Philips driver not dimmable and tool-less connection box. | https://www.integratech.be/led-downlight/led-downlight-compact/ | https://www.integratech.be/fr/downlight-led/downlight-led-compact/ | https://www.integratech.be/en/led-downlight-2/led-downlight-compact/ | https://www.integratech.be/downloads/datasheets/COMPACT354-nl.pdf | https://www.integratech.be/downloads/datasheets/COMPACT354-fr.pdf | https://www.integratech.be/downloads/datasheets/COMPACT354-eng.pdf | https://integratech.be/downloads/photometric-data/compact.zip | https://www.integratech.be/downloads/pics/COMPACT354.jpg | https://www.integratech.be/downloads/pics/maatschetsen/Compact35.jpg | 04 | smd3030 | Osram | -20~+45 | 220-240V | TRUE | FALSE | FALSE | 5 | inclusief driver (extern) | FALSE | 53 84 97 100 100 | white | 3 | no | 65.000 | L80B20 | FALSE |  |  |  | 1
LED downlights | Courant I | A | COMPACT | COMPACT | COMPACT354DIM | Compact 35W 4000K CRI90 wit universeel dimbaar | Compact 35W 4000K CRI90 blanc dimmable universel | Compact 35W 4000K CRI90 white universal dimmable | st | 154.49 | 3684 | 100 | 5420076267230 | 9405 11 90 90 | EC001744 | Yes | 3 | 0.0661 | 4.56 |  |  | 1.27 | 230 | 230 | 62 | 230 | 200-210 | 270 | 270 | 105 | 16 | 96 | IP20 | 0,95 | 90 | 35 | 4000 | 95 | LED-downlighter Compact met compacte inbouwhoogte. Voorzien van Osram SMD3030 LED-chips met kleurweergave CRI90 in een solide aluminium behuizing met klemveren en wit opalen diffuser met gelijkmatige lichtverdeling. Geleverd met universele Unidriver dimbaar met TRIAC, 1-10V, DALI2 of push. Unidriver heeft een inrush current van slechts 2A en gebruikt bij dimming geen PWM uitgangssignaal maar amplitude dimming = geen flicker of stroboscopisch effect! | Downlight LED Compact avec une hauteur d'installation compacte. Equipé de puces LED Osram SMD3030 avec rendu des couleurs CRI90 dans un boîtier en aluminium massif avec ressorts de serrage et diffuseur opale blanc avec une répartition uniforme de la lumière. Livré avec Unidriver dimmable universel TRIAC, 1-10V, DALI2 ou bouton poussoir. Unidriver a un courant d'appel de seulement 2A et n'utilise pas de signal de sortie PWM pendant la gradation, mais une gradation d'amplitude = pas de scintillement ou d'effet stroboscopique! | LED downlight Compact with compact installation height. Equipped with Osram SMD3030 LED chips with color rendering CRI90 in a solid aluminum housing with clamping springs and white opal diffuser with even light distribution. Supplied with universal Unidriver dimmable with TRIAC, 1-10V, DALI2 or push. Unidriver has an inrush current of only 2A and does not use a PWM output signal during dimming, but amplitude dimming = no flicker or stroboscopic effect! | https://www.integratech.be/led-downlight/led-downlight-compact/ | https://www.integratech.be/fr/downlight-led/downlight-led-compact/ | https://www.integratech.be/en/led-downlight-2/led-downlight-compact/ | https://www.integratech.be/downloads/datasheets/COMPACT354DIM-nl.pdf | https://www.integratech.be/downloads/datasheets/COMPACT354DIM-fr.pdf | https://www.integratech.be/downloads/datasheets/COMPACT354DIM-eng.pdf | https://integratech.be/downloads/photometric-data/compact.zip | https://www.integratech.be/downloads/pics/COMPACT354DIM.jpg | https://www.integratech.be/downloads/pics/maatschetsen/Compact35.jpg | 04 | smd3030 | Osram | -20~+45 | 220-240V | TRUE | FALSE | FALSE | 5 | inclusief driver (extern) | FALSE | 53 84 97 100 100 | white | 3 | TRIAC/1-10V/DALI/push | 65.000 | L80B20 | FALSE |  |  |  | 1
LED downlights | Courant I | A | DEEP | Deep | DEEP5W27 | Inbouwspot Deep low UGR 5W CRI90 2700K | Spot encastré Deep low UGR 5W CRI90 2700K | Recessed spot Deep low UGR 5W CRI90 2700K | st | 48.92 | 419 | 89 | 5420076266912 | 9405 11 90 90 | EC001744 | Yes | 3 | 0.0826 | 3.2 |  |  | 0.28 | 65 | 65 | 59 | 65 | 60 | 90 | 90 | 70 | 36 | 360 | IP20 | 0,5 | 90 | 5 | 2700 | 38 | Inbouwspot DEEP IP20 met witte poedercoating. De behuizing uit spuitgiet aluminium is voorzien van een witte reflector met een lichtbundel van 38°. Cut-out slechts 60mm. Dieper liggende ledbron Bridgelux met hoge kleurweergave CRI90 en lage verblinding UGR<19. De inbouwspot is uitgerust met bladveren voor makkelijke montage in beton. Snel aansluiten & doorverbinden is mogelijk met de meegeleverde toolless connection box. | Spot encastré DEEP IP20 avec revêtement en poudre blanc. Le boîtier en aluminium moulé sous pression a un réflecteur blanc avec un faisceau de 38°. Découpe seulement 60 mm. Source LED Bridgelux plus profonde avec un rendu des couleurs élevé CRI90 et faible éblouissement UGR<19. Le spot encastré est équipé de ressorts à lames pour un montage facile dans le béton. Un câblage rapides est possibles grâce à la boîte de connexion sans outil incluse. | Recessed spot DEEP IP20 with white powder coating. The die-cast aluminum housing has a white reflector with a beam of 38°. Cut-out only 60mm. Deeper-lying LED source Bridgelux with high color rendering CRI90 and low glare UGR <19. The recessed spot is equipped with leaf springs for easy mounting in concrete. Fast connection is possible with the included tool-less connection box. | https://www.integratech.be/led-downlight/led-downlight-deep/ | https://www.integratech.be/fr/downlight-led/downlight-led-deep/ | https://www.integratech.be/en/led-downlight-2/led-downlight-deep/ | https://www.integratech.be/downloads/datasheets/DEEP5W27-nl.pdf | https://www.integratech.be/downloads/datasheets/DEEP5W27-fr.pdf | https://www.integratech.be/downloads/datasheets/DEEP5W27-eng.pdf | https://integratech.be/downloads/photometric-data/deep.zip | https://www.integratech.be/downloads/pics/DEEP5W27.jpg | https://www.integratech.be/downloads/pics/maatschetsen/DEEP5W.jpg | 04 | cob | Citizen | -20~+45 | 220-240Vac | TRUE | FALSE | FALSE | 5 | inclusief driver (extern) | FALSE | 95 98 100 100 100 | white | 3 | no | 54.000 | L80B10 | FALSE |  |  |  | 1
LED downlights | Courant I | A | DEEP | Deep | DEEP5W27DIM | Deep low UGR 5W CRI90 2700K universal dim | Deep low UGR 5W CRI90 2700K universal dim | Deep low UGR 5W CRI90 2700K universal dim | st | 79.82 | 446 | 89 | 5420076266998 | 9405 11 90 90 | EC001744 | Yes | 3 | 0.0826 | 3.2 |  |  | 0.28 | 65 | 65 | 59 | 65 | 60 | 90 | 90 | 70 | 18 | 288 | IP20 | 0,95 | 90 | 5 | 2700 | 38 | Inbouwspot DEEP IP20 met witte poedercoating. De behuizing uit spuitgiet aluminium is voorzien van een witte reflector met een lichtbundel van 38°. Cut-out slechts 60mm. Dieper liggende ledbron Bridgelux met hoge kleurweergave CRI90 en lage verblinding UGR<19. De inbouwspot is uitgerust met bladveren voor makkelijke montage in beton. Geleverd inclusief universeel dimbare Unidriver, dimbaar met TRIAC, 1-10V, DALI2 of push. Unidriver heeft een inrush current van slechts 2A en gebruikt bij dimming geen PWM uitgangssignaal maar amplitude dimming = geen flicker of stroboscopisch effect! | Spot encastré DEEP IP20 avec revêtement en poudre blanc. Le boîtier en aluminium moulé sous pression a un réflecteur blanc avec un faisceau de 38°. Découpe seulement 60 mm. Source LED Bridgelux plus profonde avec un rendu des couleurs élevé CRI90 et faible éblouissement UGR<19. Le spot encastré est équipé de ressorts à lames pour un montage facile dans le béton. Fourni avec Unidriver dimmable universel, dimmable avec TRIAC, 1-10V, DALI2 ou bouton poussoir. Unidriver a un courant d'appel de seulement 2A et n'utilise pas de signal de sortie PWM pendant la gradation, mais une gradation d'amplitude = pas de scintillement ou d'effet stroboscopique! | Recessed spot DEEP IP20 with white powder coating. The die-cast aluminum housing has a white reflector with a beam of 38°. Cut-out only 60mm. Deeper-lying LED source Bridgelux with high color rendering CRI90 and low glare UGR <19. The recessed spot is equipped with leaf springs for easy mounting in concrete. Supplied with universally dimmable Unidriver, dimmable with TRIAC, 1-10V, DALI2 or push. Unidriver has an inrush current of only 2A and does not use a PWM output signal during dimming, but amplitude dimming = no flicker or stroboscopic effect! | https://www.integratech.be/led-downlight/led-downlight-deep/ | https://www.integratech.be/fr/downlight-led/downlight-led-deep/ | https://www.integratech.be/en/led-downlight-2/led-downlight-deep/ | https://www.integratech.be/downloads/datasheets/DEEP5W27DIM-nl.pdf | https://www.integratech.be/downloads/datasheets/DEEP5W27DIM-fr.pdf | https://www.integratech.be/downloads/datasheets/DEEP5W27DIM-eng.pdf | https://integratech.be/downloads/photometric-data/deep.zip | https://www.integratech.be/downloads/pics/DEEP5W27DIM.jpg | https://www.integratech.be/downloads/pics/maatschetsen/DEEP5W.jpg | 04 | cob | Citizen | -20~+45 | 220-240Vac | TRUE | FALSE | FALSE | 5 | inclusief driver (extern) | FALSE | 95 98 100 100 100 | white | 3 | TRIAC/1-10V/DALI/push | 54.000 | L80B10 | FALSE |  |  |  | 1
LED downlights | Courant I | A | DEEP | Deep | DEEP5W30 | Inbouwspot Deep low UGR 5W CRI90 3000K | Spot encastré Deep low UGR 5W CRI90 3000K | Recessed spot Deep low UGR 5W CRI90 3000K | st | 48.92 | 441 | 89 | 5420076266943 | 9405 11 90 90 | EC001744 | Yes | 3 | 0.0826 | 3.2 |  |  | 0.28 | 65 | 65 | 59 | 65 | 60 | 90 | 90 | 70 | 36 | 360 | IP20 | 0,5 | 90 | 5 | 3000 | 38 | Inbouwspot DEEP IP20 met witte poedercoating. De behuizing uit spuitgiet aluminium is voorzien van een witte reflector met een lichtbundel van 38°. Cut-out slechts 60mm. Dieper liggende ledbron Bridgelux met hoge kleurweergave CRI90 en lage verblinding UGR<19. De inbouwspot is uitgerust met bladveren voor makkelijke montage in beton. Snel aansluiten & doorverbinden is mogelijk met de meegeleverde toolless connection box. | Spot encastré DEEP IP20 avec revêtement en poudre blanc. Le boîtier en aluminium moulé sous pression a un réflecteur blanc avec un faisceau de 38°. Découpe seulement 60 mm. Source LED Bridgelux plus profonde avec un rendu des couleurs élevé CRI90 et faible éblouissement UGR<19. Le spot encastré est équipé de ressorts à lames pour un montage facile dans le béton. Un câblage rapides est possibles grâce à la boîte de connexion sans outil incluse. | Recessed spot DEEP IP20 with white powder coating. The die-cast aluminum housing has a white reflector with a beam of 38°. Cut-out only 60mm. Deeper-lying LED source Bridgelux with high color rendering CRI90 and low glare UGR <19. The recessed spot is equipped with leaf springs for easy mounting in concrete. Fast connection is possible with the included tool-less connection box. | https://www.integratech.be/led-downlight/led-downlight-deep/ | https://www.integratech.be/fr/downlight-led/downlight-led-deep/ | https://www.integratech.be/en/led-downlight-2/led-downlight-deep/ | https://www.integratech.be/downloads/datasheets/DEEP5W30-nl.pdf | https://www.integratech.be/downloads/datasheets/DEEP5W30-fr.pdf | https://www.integratech.be/downloads/datasheets/DEEP5W30-eng.pdf | https://integratech.be/downloads/photometric-data/deep.zip | https://www.integratech.be/downloads/pics/DEEP5W30.jpg | https://www.integratech.be/downloads/pics/maatschetsen/DEEP5W.jpg | 04 | cob | Citizen | -20~+45 | 220-240Vac | TRUE | FALSE | FALSE | 5 | inclusief driver (extern) | FALSE | 95 98 100 100 100 | white | 3 | no | 54.000 | L80B10 | FALSE |  |  |  | 1
LED downlights | Courant I | A | DEEP | Deep | DEEP5W30DIM | Deep low UGR 5W CRI90 3000K universal dim | Deep low UGR 5W CRI90 3000K universal dim | Deep low UGR 5W CRI90 3000K universal dim | st | 79.82 | 447 | 89 | 5420076267001 | 9405 11 90 90 | EC001744 | Yes | 3 | 0.0826 | 3.2 |  |  | 0.28 | 65 | 65 | 59 | 65 | 60 | 90 | 90 | 70 | 18 | 288 | IP20 | 0,95 | 90 | 5 | 3000 | 38 | Inbouwspot DEEP IP20 met witte poedercoating. De behuizing uit spuitgiet aluminium is voorzien van een witte reflector met een lichtbundel van 38°. Cut-out slechts 60mm. Dieper liggende ledbron Bridgelux met hoge kleurweergave CRI90 en lage verblinding UGR<19. De inbouwspot is uitgerust met bladveren voor makkelijke montage in beton. Geleverd inclusief universeel dimbare Unidriver, dimbaar met TRIAC, 1-10V, DALI2 of push. Unidriver heeft een inrush current van slechts 2A en gebruikt bij dimming geen PWM uitgangssignaal maar amplitude dimming = geen flicker of stroboscopisch effect! | Spot encastré DEEP IP20 avec revêtement en poudre blanc. Le boîtier en aluminium moulé sous pression a un réflecteur blanc avec un faisceau de 38°. Découpe seulement 60 mm. Source LED Bridgelux plus profonde avec un rendu des couleurs élevé CRI90 et faible éblouissement UGR<19. Le spot encastré est équipé de ressorts à lames pour un montage facile dans le béton. Fourni avec Unidriver dimmable universel, dimmable avec TRIAC, 1-10V, DALI2 ou bouton poussoir. Unidriver a un courant d'appel de seulement 2A et n'utilise pas de signal de sortie PWM pendant la gradation, mais une gradation d'amplitude = pas de scintillement ou d'effet stroboscopique! | Recessed spot DEEP IP20 with white powder coating. The die-cast aluminum housing has a white reflector with a beam of 38°. Cut-out only 60mm. Deeper-lying LED source Bridgelux with high color rendering CRI90 and low glare UGR <19. The recessed spot is equipped with leaf springs for easy mounting in concrete. Supplied with universally dimmable Unidriver, dimmable with TRIAC, 1-10V, DALI2 or push. Unidriver has an inrush current of only 2A and does not use a PWM output signal during dimming, but amplitude dimming = no flicker or stroboscopic effect! | https://www.integratech.be/led-downlight/led-downlight-deep/ | https://www.integratech.be/fr/downlight-led/downlight-led-deep/ | https://www.integratech.be/en/led-downlight-2/led-downlight-deep/ | https://www.integratech.be/downloads/datasheets/DEEP5W30DIM-nl.pdf | https://www.integratech.be/downloads/datasheets/DEEP5W30DIM-fr.pdf | https://www.integratech.be/downloads/datasheets/DEEP5W30DIM-eng.pdf | https://integratech.be/downloads/photometric-data/deep.zip | https://www.integratech.be/downloads/pics/DEEP5W30DIM.jpg | https://www.integratech.be/downloads/pics/maatschetsen/DEEP5W.jpg | 04 | cob | Citizen | -20~+45 | 220-240Vac | TRUE | FALSE | FALSE | 5 | inclusief driver (extern) | FALSE | 95 98 100 100 100 | white | 3 | TRIAC/1-10V/DALI/push | 54.000 | L80B10 | FALSE |  |  |  | 1
LED downlights | Courant I | A | DEEP | Deep | DEEP5W40 | Inbouwspot Deep low UGR 5W CRI90 4000K | Spot encastré Deep low UGR 5W CRI90 4000K | Recessed spot Deep low UGR 5W CRI90 4000K | st | 48.92 | 455 | 90 | 5420076266950 | 9405 11 90 90 | EC001744 | Yes | 3 | 0.0826 | 3.2 |  |  | 0.28 | 65 | 65 | 59 | 65 | 60 | 90 | 90 | 70 | 36 | 360 | IP20 | 0,5 | 90 | 5 | 4000 | 38 | Inbouwspot DEEP IP20 met witte poedercoating. De behuizing uit spuitgiet aluminium is voorzien van een witte reflector met een lichtbundel van 38°. Cut-out slechts 60mm. Dieper liggende ledbron Bridgelux met hoge kleurweergave CRI90 en lage verblinding UGR<19. De inbouwspot is uitgerust met bladveren voor makkelijke montage in beton. Snel aansluiten & doorverbinden is mogelijk met de meegeleverde toolless connection box. | Spot encastré DEEP IP20 avec revêtement en poudre blanc. Le boîtier en aluminium moulé sous pression a un réflecteur blanc avec un faisceau de 38°. Découpe seulement 60 mm. Source LED Bridgelux plus profonde avec un rendu des couleurs élevé CRI90 et faible éblouissement UGR<19. Le spot encastré est équipé de ressorts à lames pour un montage facile dans le béton. Un câblage rapides est possibles grâce à la boîte de connexion sans outil incluse. | Recessed spot DEEP IP20 with white powder coating. The die-cast aluminum housing has a white reflector with a beam of 38°. Cut-out only 60mm. Deeper-lying LED source Bridgelux with high color rendering CRI90 and low glare UGR <19. The recessed spot is equipped with leaf springs for easy mounting in concrete. Fast connection is possible with the included tool-less connection box. | https://www.integratech.be/led-downlight/led-downlight-deep/ | https://www.integratech.be/fr/downlight-led/downlight-led-deep/ | https://www.integratech.be/en/led-downlight-2/led-downlight-deep/ | https://www.integratech.be/downloads/datasheets/DEEP5W40-nl.pdf | https://www.integratech.be/downloads/datasheets/DEEP5W40-fr.pdf | https://www.integratech.be/downloads/datasheets/DEEP5W40-eng.pdf | https://integratech.be/downloads/photometric-data/deep.zip | https://www.integratech.be/downloads/pics/DEEP5W40.jpg | https://www.integratech.be/downloads/pics/maatschetsen/DEEP5W.jpg | 04 | cob | Citizen | -20~+45 | 220-240Vac | TRUE | FALSE | FALSE | 5 | inclusief driver (extern) | FALSE | 95 98 100 100 100 | white | 3 | no | 54.000 | L80B10 | FALSE |  |  |  | 1
LED downlights | Courant I | A | DEEP | Deep | DEEP5W40DIM | Deep low UGR 5W CRI90 4000K universal dim | Deep low UGR 5W CRI90 4000K universal dim | Deep low UGR 5W CRI90 4000K universal dim | st | 79.82 | 448 | 90 | 5420076267018 | 9405 11 90 90 | EC001744 | Yes | 3 | 0.0826 | 3.2 |  |  | 0.28 | 65 | 65 | 59 | 65 | 60 | 90 | 90 | 70 | 18 | 288 | IP20 | 0,95 | 90 | 5 | 4000 | 38 | Inbouwspot DEEP IP20 met witte poedercoating. De behuizing uit spuitgiet aluminium is voorzien van een witte reflector met een lichtbundel van 38°. Cut-out slechts 60mm. Dieper liggende ledbron Bridgelux met hoge kleurweergave CRI90 en lage verblinding UGR<19. De inbouwspot is uitgerust met bladveren voor makkelijke montage in beton. Geleverd inclusief universeel dimbare Unidriver, dimbaar met TRIAC, 1-10V, DALI2 of push. Unidriver heeft een inrush current van slechts 2A en gebruikt bij dimming geen PWM uitgangssignaal maar amplitude dimming = geen flicker of stroboscopisch effect! | Spot encastré DEEP IP20 avec revêtement en poudre blanc. Le boîtier en aluminium moulé sous pression a un réflecteur blanc avec un faisceau de 38°. Découpe seulement 60 mm. Source LED Bridgelux plus profonde avec un rendu des couleurs élevé CRI90 et faible éblouissement UGR<19. Le spot encastré est équipé de ressorts à lames pour un montage facile dans le béton. Fourni avec Unidriver dimmable universel, dimmable avec TRIAC, 1-10V, DALI2 ou bouton poussoir. Unidriver a un courant d'appel de seulement 2A et n'utilise pas de signal de sortie PWM pendant la gradation, mais une gradation d'amplitude = pas de scintillement ou d'effet stroboscopique! | Recessed spot DEEP IP20 with white powder coating. The die-cast aluminum housing has a white reflector with a beam of 38°. Cut-out only 60mm. Deeper-lying LED source Bridgelux with high color rendering CRI90 and low glare UGR <19. The recessed spot is equipped with leaf springs for easy mounting in concrete. Supplied with universally dimmable Unidriver, dimmable with TRIAC, 1-10V, DALI2 or push. Unidriver has an inrush current of only 2A and does not use a PWM output signal during dimming, but amplitude dimming = no flicker or stroboscopic effect! | https://www.integratech.be/led-downlight/led-downlight-deep/ | https://www.integratech.be/fr/downlight-led/downlight-led-deep/ | https://www.integratech.be/en/led-downlight-2/led-downlight-deep/ | https://www.integratech.be/downloads/datasheets/DEEP5W40DIM-nl.pdf | https://www.integratech.be/downloads/datasheets/DEEP5W40DIM-fr.pdf | https://www.integratech.be/downloads/datasheets/DEEP5W40DIM-eng.pdf | https://integratech.be/downloads/photometric-data/deep.zip | https://www.integratech.be/downloads/pics/DEEP5W40DIM.jpg | https://www.integratech.be/downloads/pics/maatschetsen/DEEP5W.jpg | 04 | cob | Citizen | -20~+45 | 220-240Vac | TRUE | FALSE | FALSE | 5 | inclusief driver (extern) | FALSE | 95 98 100 100 100 | white | 3 | TRIAC/1-10V/DALI/push | 54.000 | L80B10 | FALSE |  |  |  | 1
LED downlights | Courant I | A | DEEP | Deep | DEEP9W27 | Inbouwspot Deep low UGR 9W CRI90 2700K | Spot encastré Deep low UGR 9W CRI90 2700K | Recessed spot Deep low UGR 9W CRI90 2700K | st | 57.94 | 680 | 76 | 5420076266967 | 9405 11 90 90 | EC001744 | Yes | 3 | 0.0826 | 3.2 |  |  | 0.36 | 86 | 86 | 78 | 86 | 75 | 100 | 100 | 85 | 18 | 288 | IP20 | 0,9 | 90 | 9 | 2700 | 38 | Inbouwspot DEEP IP20 met witte poedercoating. De behuizing uit spuitgiet aluminium is voorzien van een witte reflector met een lichtbundel van 38°. Cut-out slechts 75mm. Dieper liggende ledbron Bridgelux met hoge kleurweergave CRI90 en lage verblinding UGR<19. Snel aansluiten & doorverbinden is mogelijk met de meegeleverde toolless connection box. | Spot encastré DEEP IP20 avec revêtement en poudre blanc. Le boîtier en aluminium moulé sous pression a un réflecteur blanc avec un faisceau de 38°. Découpe seulement 75 mm. Source LED Bridgelux plus profonde avec un rendu des couleurs élevé CRI90 et faible éblouissement UGR<19. Un câblage rapides est possibles grâce à la boîte de connexion sans outil incluse. | Recessed spot DEEP IP20 with white powder coating. The die-cast aluminum housing has a white reflector with a beam of 38°. Cut-out only 7560mm. Deeper-lying LED source Bridgelux with high color rendering CRI90 and low glare UGR <19. Fast connection is possible with the included tool-less connection box. | https://www.integratech.be/led-downlight/led-downlight-deep/ | https://www.integratech.be/fr/downlight-led/downlight-led-deep/ | https://www.integratech.be/en/led-downlight-2/led-downlight-deep/ | https://www.integratech.be/downloads/datasheets/DEEP9W27-nl.pdf | https://www.integratech.be/downloads/datasheets/DEEP9W27-fr.pdf | https://www.integratech.be/downloads/datasheets/DEEP9W27-eng.pdf | https://integratech.be/downloads/photometric-data/deep.zip | https://www.integratech.be/downloads/pics/DEEP9W27.jpg | https://www.integratech.be/downloads/pics/maatschetsen/DEEP9W.jpg | 04 | cob | Citizen | -20~+45 | 220-240Vac | TRUE | FALSE | FALSE | 5 | inclusief driver (extern) | FALSE | 96 99 100 100 100 | white | 3 | no | 54.000 | L80B10 | FALSE |  |  |  | 1
LED downlights | Courant I | A | DEEP | Deep | DEEP9W27DIM | Deep low UGR 9W CRI90 2700K universal dim | Deep low UGR 9W CRI90 2700K universal dim | Deep low UGR 9W CRI90 2700K universal dim | st | 90.12 | 680 | 76 | 5420076267025 | 9405 11 90 90 | EC001744 | Yes | 3 | 0.0826 | 3.2 |  |  | 0.36 | 86 | 86 | 78 | 86 | 75 | 100 | 100 | 85 | 18 | 288 | IP20 | 0,95 | 90 | 9 | 2700 | 38 | Inbouwspot DEEP IP20 met witte poedercoating. De behuizing uit spuitgiet aluminium is voorzien van een witte reflector met een lichtbundel van 38°. Cut-out slechts 75mm. Dieper liggende ledbron Bridgelux met hoge kleurweergave CRI90 en lage verblinding UGR<19. Geleverd inclusief universeel dimbare Unidriver, dimbaar met TRIAC, 1-10V, DALI2 of push. Unidriver heeft een inrush current van slechts 2A en gebruikt bij dimming geen PWM uitgangssignaal maar amplitude dimming = geen flicker of stroboscopisch effect! | Spot encastré DEEP IP20 avec revêtement en poudre blanc. Le boîtier en aluminium moulé sous pression a un réflecteur blanc avec un faisceau de 38°. Découpe seulement 75 mm. Source LED Bridgelux plus profonde avec un rendu des couleurs élevé CRI90 et faible éblouissement UGR<19. Fourni avec Unidriver dimmable universel, dimmable avec TRIAC, 1-10V, DALI2 ou bouton poussoir. Unidriver a un courant d'appel de seulement 2A et n'utilise pas de signal de sortie PWM pendant la gradation, mais une gradation d'amplitude = pas de scintillement ou d'effet stroboscopique! | Recessed spot DEEP IP20 with white powder coating. The die-cast aluminum housing has a white reflector with a beam of 38°. Cut-out only 75mm. Deeper-lying LED source Bridgelux with high color rendering CRI90 and low glare UGR <19. Supplied with universally dimmable Unidriver, dimmable with TRIAC, 1-10V, DALI2 or push. Unidriver has an inrush current of only 2A and does not use a PWM output signal during dimming, but amplitude dimming = no flicker or stroboscopic effect! | https://www.integratech.be/led-downlight/led-downlight-deep/ | https://www.integratech.be/fr/downlight-led/downlight-led-deep/ | https://www.integratech.be/en/led-downlight-2/led-downlight-deep/ | https://www.integratech.be/downloads/datasheets/DEEP9W27DIM-nl.pdf | https://www.integratech.be/downloads/datasheets/DEEP9W27DIM-fr.pdf | https://www.integratech.be/downloads/datasheets/DEEP9W27DIM-eng.pdf | https://integratech.be/downloads/photometric-data/deep.zip | https://www.integratech.be/downloads/pics/DEEP9W27DIM.jpg | https://www.integratech.be/downloads/pics/maatschetsen/DEEP9W.jpg | 04 | cob | Citizen | -20~+45 | 220-240Vac | TRUE | FALSE | FALSE | 5 | inclusief driver (extern) | FALSE | 96 99 100 100 100 | white | 3 | TRIAC/1-10V/DALI/push | 54.000 | L80B10 | FALSE |  |  |  | 1
LED downlights | Courant I | A | DEEP | Deep | DEEP9W30 | Inbouwspot Deep low UGR 9W CRI90 3000K | Spot encastré Deep low UGR 9W CRI90 3000K | Recessed spot Deep low UGR 9W CRI90 3000K | st | 57.94 | 686 | 76 | 5420076266974 | 9405 11 90 90 | EC001744 | Yes | 3 | 0.0826 | 3.2 |  |  | 0.36 | 86 | 86 | 78 | 86 | 75 | 100 | 100 | 85 | 18 | 288 | IP20 | 0,9 | 90 | 9 | 3000 | 38 | Inbouwspot DEEP IP20 met witte poedercoating. De behuizing uit spuitgiet aluminium is voorzien van een witte reflector met een lichtbundel van 38°. Cut-out slechts 75mm. Dieper liggende ledbron Bridgelux met hoge kleurweergave CRI90 en lage verblinding UGR<19. Snel aansluiten & doorverbinden is mogelijk met de meegeleverde toolless connection box. | Spot encastré DEEP IP20 avec revêtement en poudre blanc. Le boîtier en aluminium moulé sous pression a un réflecteur blanc avec un faisceau de 38°. Découpe seulement 75 mm. Source LED Bridgelux plus profonde avec un rendu des couleurs élevé CRI90 et faible éblouissement UGR<19. Un câblage rapides est possibles grâce à la boîte de connexion sans outil incluse. | Recessed spot DEEP IP20 with white powder coating. The die-cast aluminum housing has a white reflector with a beam of 38°. Cut-out only 75mm. Deeper-lying LED source Bridgelux with high color rendering CRI90 and low glare UGR <19. Fast connection is possible with the included tool-less connection box. | https://www.integratech.be/led-downlight/led-downlight-deep/ | https://www.integratech.be/fr/downlight-led/downlight-led-deep/ | https://www.integratech.be/en/led-downlight-2/led-downlight-deep/ | https://www.integratech.be/downloads/datasheets/DEEP9W30-nl.pdf | https://www.integratech.be/downloads/datasheets/DEEP9W30-fr.pdf | https://www.integratech.be/downloads/datasheets/DEEP9W30-eng.pdf | https://integratech.be/downloads/photometric-data/deep.zip | https://www.integratech.be/downloads/pics/DEEP9W30.jpg | https://www.integratech.be/downloads/pics/maatschetsen/DEEP9W.jpg | 04 | cob | Citizen | -20~+45 | 220-240Vac | TRUE | FALSE | FALSE | 5 | inclusief driver (extern) | FALSE | 96 99 100 100 100 | white | 3 | no | 54.000 | L80B10 | FALSE |  |  |  | 1
LED downlights | Courant I | A | DEEP | Deep | DEEP9W30DIM | Deep low UGR 9W CRI90 3000K universal dim | Deep low UGR 9W CRI90 3000K universal dim | Deep low UGR 9W CRI90 3000K universal dim | st | 90.12 | 686 | 76 | 5420076267032 | 9405 11 90 90 | EC001744 | Yes | 3 | 0.0826 | 3.2 |  |  | 0.36 | 86 | 86 | 78 | 86 | 75 | 100 | 100 | 85 | 18 | 288 | IP20 | 0,95 | 90 | 9 | 3000 | 38 | Inbouwspot DEEP IP20 met witte poedercoating. De behuizing uit spuitgiet aluminium is voorzien van een witte reflector met een lichtbundel van 38°. Cut-out slechts 75mm. Dieper liggende ledbron Bridgelux met hoge kleurweergave CRI90 en lage verblinding UGR<19. Geleverd inclusief universeel dimbare Unidriver, dimbaar met TRIAC, 1-10V, DALI2 of push. Unidriver heeft een inrush current van slechts 2A en gebruikt bij dimming geen PWM uitgangssignaal maar amplitude dimming = geen flicker of stroboscopisch effect! | Spot encastré DEEP IP20 avec revêtement en poudre blanc. Le boîtier en aluminium moulé sous pression a un réflecteur blanc avec un faisceau de 38°. Découpe seulement 75 mm. Source LED Bridgelux plus profonde avec un rendu des couleurs élevé CRI90 et faible éblouissement UGR<19. Fourni avec Unidriver dimmable universel, dimmable avec TRIAC, 1-10V, DALI2 ou bouton poussoir. Unidriver a un courant d'appel de seulement 2A et n'utilise pas de signal de sortie PWM pendant la gradation, mais une gradation d'amplitude = pas de scintillement ou d'effet stroboscopique! | Recessed spot DEEP IP20 with white powder coating. The die-cast aluminum housing has a white reflector with a beam of 38°. Cut-out only 75mm. Deeper-lying LED source Bridgelux with high color rendering CRI90 and low glare UGR <19. Supplied with universally dimmable Unidriver, dimmable with TRIAC, 1-10V, DALI2 or push. Unidriver has an inrush current of only 2A and does not use a PWM output signal during dimming, but amplitude dimming = no flicker or stroboscopic effect! | https://www.integratech.be/led-downlight/led-downlight-deep/ | https://www.integratech.be/fr/downlight-led/downlight-led-deep/ | https://www.integratech.be/en/led-downlight-2/led-downlight-deep/ | https://www.integratech.be/downloads/datasheets/DEEP9W30DIM-nl.pdf | https://www.integratech.be/downloads/datasheets/DEEP9W30DIM-fr.pdf | https://www.integratech.be/downloads/datasheets/DEEP9W30DIM-eng.pdf | https://integratech.be/downloads/photometric-data/deep.zip | https://www.integratech.be/downloads/pics/DEEP9W30DIM.jpg | https://www.integratech.be/downloads/pics/maatschetsen/DEEP9W.jpg | 04 | cob | Citizen | -20~+45 | 220-240Vac | TRUE | FALSE | FALSE | 5 | inclusief driver (extern) | FALSE | 96 99 100 100 100 | white | 3 | TRIAC/1-10V/DALI/push | 54.000 | L80B10 | FALSE |  |  |  | 1
LED downlights | Courant I | A | DEEP | Deep | DEEP9W40 | Inbouwspot Deep low UGR 9W CRI90 4000K | Spot encastré Deep low UGR 9W CRI90 4000K | Recessed spot Deep low UGR 9W CRI90 4000K | st | 57.94 | 713 | 79 | 5420076266981 | 9405 11 90 90 | EC001744 | Yes | 3 | 0.0826 | 3.2 |  |  | 0.36 | 86 | 86 | 78 | 86 | 75 | 100 | 100 | 85 | 18 | 288 | IP20 | 0,9 | 90 | 9 | 4000 | 38 | Inbouwspot DEEP IP20 met witte poedercoating. De behuizing uit spuitgiet aluminium is voorzien van een witte reflector met een lichtbundel van 38°. Cut-out slechts 75mm. Dieper liggende ledbron Bridgelux met hoge kleurweergave CRI90 en lage verblinding UGR<19. Snel aansluiten & doorverbinden is mogelijk met de meegeleverde toolless connection box. | Spot encastré DEEP IP20 avec revêtement en poudre blanc. Le boîtier en aluminium moulé sous pression a un réflecteur blanc avec un faisceau de 38°. Découpe seulement 75 mm. Source LED Bridgelux plus profonde avec un rendu des couleurs élevé CRI90 et faible éblouissement UGR<19. Un câblage rapides est possibles grâce à la boîte de connexion sans outil incluse. | Recessed spot DEEP IP20 with white powder coating. The die-cast aluminum housing has a white reflector with a beam of 38°. Cut-out only 75mm. Deeper-lying LED source Bridgelux with high color rendering CRI90 and low glare UGR <19. Fast connection is possible with the included tool-less connection box. | https://www.integratech.be/led-downlight/led-downlight-deep/ | https://www.integratech.be/fr/downlight-led/downlight-led-deep/ | https://www.integratech.be/en/led-downlight-2/led-downlight-deep/ | https://www.integratech.be/downloads/datasheets/DEEP9W40-nl.pdf | https://www.integratech.be/downloads/datasheets/DEEP9W40-fr.pdf | https://www.integratech.be/downloads/datasheets/DEEP9W40-eng.pdf | https://integratech.be/downloads/photometric-data/deep.zip | https://www.integratech.be/downloads/pics/DEEP9W40.jpg | https://www.integratech.be/downloads/pics/maatschetsen/DEEP9W.jpg | 04 | cob | Citizen | -20~+45 | 220-240Vac | TRUE | FALSE | FALSE | 5 | inclusief driver (extern) | FALSE | 96 99 100 100 100 | white | 3 | no | 54.000 | L80B10 | FALSE |  |  |  | 1
LED downlights | Courant I | A | DEEP | Deep | DEEP9W40DIM | Deep low UGR 9W CRI90 4000K universal dim | Deep low UGR 9W CRI90 4000K universal dim | Deep low UGR 9W CRI90 4000K universal dim | st | 90.12 | 713 | 79 | 5420076267049 | 9405 11 90 90 | EC001744 | Yes | 3 | 0.0826 | 3.2 |  |  | 0.36 | 86 | 86 | 78 | 86 | 75 | 100 | 100 | 85 | 18 | 288 | IP20 | 0,95 | 90 | 9 | 4000 | 38 | Inbouwspot DEEP IP20 met witte poedercoating. De behuizing uit spuitgiet aluminium is voorzien van een witte reflector met een lichtbundel van 38°. Cut-out slechts 75mm. Dieper liggende ledbron Bridgelux met hoge kleurweergave CRI90 en lage verblinding UGR<19. Geleverd inclusief universeel dimbare Unidriver, dimbaar met TRIAC, 1-10V, DALI2 of push. Unidriver heeft een inrush current van slechts 2A en gebruikt bij dimming geen PWM uitgangssignaal maar amplitude dimming = geen flicker of stroboscopisch effect! | Spot encastré DEEP IP20 avec revêtement en poudre blanc. Le boîtier en aluminium moulé sous pression a un réflecteur blanc avec un faisceau de 38°. Découpe seulement 75 mm. Source LED Bridgelux plus profonde avec un rendu des couleurs élevé CRI90 et faible éblouissement UGR<19. Fourni avec Unidriver dimmable universel, dimmable avec TRIAC, 1-10V, DALI2 ou bouton poussoir. Unidriver a un courant d'appel de seulement 2A et n'utilise pas de signal de sortie PWM pendant la gradation, mais une gradation d'amplitude = pas de scintillement ou d'effet stroboscopique! | Recessed spot DEEP IP20 with white powder coating. The die-cast aluminum housing has a white reflector with a beam of 38°. Cut-out only 75mm. Deeper-lying LED source Bridgelux with high color rendering CRI90 and low glare UGR <19. Supplied with universally dimmable Unidriver, dimmable with TRIAC, 1-10V, DALI2 or push. Unidriver has an inrush current of only 2A and does not use a PWM output signal during dimming, but amplitude dimming = no flicker or stroboscopic effect! | https://www.integratech.be/led-downlight/led-downlight-deep/ | https://www.integratech.be/fr/downlight-led/downlight-led-deep/ | https://www.integratech.be/en/led-downlight-2/led-downlight-deep/ | https://www.integratech.be/downloads/datasheets/DEEP9W40DIM-nl.pdf | https://www.integratech.be/downloads/datasheets/DEEP9W40DIM-fr.pdf | https://www.integratech.be/downloads/datasheets/DEEP9W40DIM-eng.pdf | https://integratech.be/downloads/photometric-data/deep.zip | https://www.integratech.be/downloads/pics/DEEP9W40DIM.jpg | https://www.integratech.be/downloads/pics/maatschetsen/DEEP9W.jpg | 04 | cob | Citizen | -20~+45 | 220-240Vac | TRUE | FALSE | FALSE | 5 | inclusief driver (extern) | FALSE | 96 99 100 100 100 | white | 3 | TRIAC/1-10V/DALI/push | 54.000 | L80B10 | FALSE |  |  |  | 1
LED downlights | Courant I | A | SOFT | SOFT | SOFT123 | Soft 12W 3000K CRI90 low ugr wit niet dimbaar | Soft 12W 3000K CRI90 low ugr blanc pas dimmable | Soft 12W 3000K CRI90 low ugr white non dimmable | st | 66.95 | 1116 | 100 | 5420076267551 | 9405 11 90 90 | EC001744 | Yes | 3 | 0.0661 | 4.56 |  |  | 0.284 | 101 | 101 | 60 | 101 | 85 | 165 | 165 | 75 | 36 |  | IP20 | 0,9 | 90 | 12 | 3000 | 55 | Soft is een performante LED downlighter met hoge kleurweergave CRI90 en een lage verblinding UGR<19. Soft is uitgerust met een dieper liggende LED bron voorzien van een matte diffuser en een uitwendige matte aluminium reflector. Soft is uitgerust met een Citizen COB ledchip met hoge efficiëntie en hoge kleurweergave CRI90. De solide aluminium behuizing is voorzien van stevige klemscharnieren. Geleverd met niet dimbare Tridonic driver en een toolless connectiebox voor snelle aansluiting en doorvoerbedrading. | Soft est un downlight LED haute performance avec un rendu des couleurs élevé CRI90 et un UGR<19. Soft est équipé d'une source LED plus profonde avec un diffuseur mat et un réflecteur externe en aluminium mat. Soft est équipé d'une puce LED Citizen COB avec un rendement élevé et un rendu des couleurs élevé CRI90. Le boîtier en aluminium massif est équipé de charnières de serrage robustes. Fourni avec un driver Tridonic non dimmable et un boîtier de connexion sans outil pour une connexion rapide ou câblage traversant. | Soft is a high-performance LED downlight with high color rendering CRI90 and low glare UGR<19. Soft is equipped with a deeper mounted LED source with a milky diffuser and an external matte aluminum reflector. Soft is equipped with a Citizen COB LED chip with high efficiency and high color rendering CRI90. The solid aluminum housing has sturdy clamp hinges. Supplied with non-dimmable Tridonic driver and a tool-less connection box for quick connection and through-wiring. | https://www.integratech.be/led-downlight/led-downlight-soft/ | https://www.integratech.be/fr/downlight-led/downlight-led-soft | https://www.integratech.be/en/led-downlight-2/led-downlight-soft/ | https://www.integratech.be/downloads/datasheets/SOFT123-nl.pdf | https://www.integratech.be/downloads/datasheets/SOFT123-fr.pdf | https://www.integratech.be/downloads/datasheets/SOFT123-eng.pdf | https://integratech.be/downloads/photometric-data/soft.zip | https://www.integratech.be/downloads/pics/SOFT123.jpg | https://www.integratech.be/downloads/pics/maatschetsen/Soft12W.jpg | 04 | cob | Citizen | -20~+45 | 220-240Vac | TRUE | FALSE | FALSE | 5 | inclusief driver (extern) | FALSE | 93 99 100 100 100 | white | 3 | no | 50.000 | L80B20 | FALSE |  |  |  | 1
LED downlights | Courant I | A | SOFT | SOFT | SOFT123DIM | Soft 12W 3000K CRI90 low ugr wit univ dimbaar | Soft 12W 3000K CRI90 low ugr blanc dimmable univ | Soft 12W 3000K CRI90 low ugr white universal dim | st | 90.12 | 1116 | 100 | 5420076267681 | 9405 11 90 90 | EC001744 | Yes | 3 | 0.0661 | 4.56 |  |  | 0.284 | 101 | 101 | 60 | 101 | 85 | 165 | 165 | 75 | 24 |  | IP20 | 0,95 | 90 | 12 | 3000 | 55 | Soft is een performante LED downlighter met hoge kleurweergave CRI90 en een lage verblinding UGR<19. Soft is uitgerust met een dieper liggende LED bron voorzien van een matte diffuser en een uitwendige matte aluminium reflector. Soft is uitgerust met een Citizen COB ledchip met hoge efficiëntie en hoge kleurweergave CRI90. De solide aluminium behuizing is voorzien van stevige klemscharnieren. Geleverd met universeel dimbare Unidriver geschikt voor TRIAC, 1-10V en DALI2 dimming. Unidriver heeft een inrush current van slechts 2A en gebruikt bij dimming geen PWM uitgangssignaal maar amplitude dimming = geen flicker of stroboscopisch effect! | Soft est un downlight LED haute performance avec un rendu des couleurs élevé CRI90 et un UGR<19. Soft est équipé d'une source LED plus profonde avec un diffuseur mat et un réflecteur externe en aluminium mat. Soft est équipé d'une puce LED Citizen COB avec un rendement élevé et un rendu des couleurs élevé CRI90. Le boîtier en aluminium massif est équipé de charnières de serrage robustes. Fourni avec Unidriver dimmable avec TRIAC, 1-10V et DALI2. Unidriver a un courant d'appel de seulement 2A et n'utilise pas de signal de sortie PWM pendant la gradation, mais une gradation d'amplitude = pas de scintillement ou d'effet stroboscopique! | Soft is a high-performance LED downlight with high color rendering CRI90 and low glare UGR <19. Soft is equipped with a deeper mounted LED source with a milky diffuser and an external matte aluminum reflector. Soft is equipped with a Citizen COB LED chip with high efficiency and high color rendering CRI90. The solid aluminum housing has sturdy clamp hinges. Supplied with universally dimmable Unidriver suitable for TRIAC, 1-10V and DALI2 dimming. Unidriver has an inrush current of only 2A and does not use a PWM output signal during dimming, but amplitude dimming = no flicker or stroboscopic effect! | https://www.integratech.be/led-downlight/led-downlight-soft/ | https://www.integratech.be/fr/downlight-led/downlight-led-soft | https://www.integratech.be/en/led-downlight-2/led-downlight-soft/ | https://www.integratech.be/downloads/datasheets/SOFT123DIM-nl.pdf | https://www.integratech.be/downloads/datasheets/SOFT123DIM-fr.pdf | https://www.integratech.be/downloads/datasheets/SOFT123DIM-eng.pdf | https://integratech.be/downloads/photometric-data/soft.zip | https://www.integratech.be/downloads/pics/SOFT123DIM.jpg | https://www.integratech.be/downloads/pics/maatschetsen/Soft12W.jpg | 04 | cob | Citizen | -20~+45 | 220-240Vac | TRUE | FALSE | FALSE | 5 | inclusief driver (extern) | FALSE | 93 99 100 100 100 | white | 3 | TRIAC/1-10V/DALI/push | 50.000 | L80B20 | FALSE |  |  |  | 1
LED downlights | Courant I | A | SOFT | SOFT | SOFT124 | Soft 12W 4000K CRI90 low ugr wit niet dimbaar | Soft 12W 4000K CRI90 low ugr blanc pas dimmable | Soft 12W 4000K CRI90 low ugr white non dimmable | st | 66.95 | 1174 | 100 | 5420076267575 | 9405 11 90 90 | EC001744 | Yes | 3 | 0.0661 | 4.56 |  |  | 0.284 | 101 | 101 | 60 | 101 | 85 | 165 | 165 | 75 | 36 |  | IP20 | 0,9 | 90 | 12 | 4000 | 55 | Soft is een performante LED downlighter met hoge kleurweergave CRI90 en een lage verblinding UGR<19. Soft is uitgerust met een dieper liggende LED bron voorzien van een matte diffuser en een uitwendige matte aluminium reflector. Soft is uitgerust met een Citizen COB ledchip met hoge efficiëntie en hoge kleurweergave CRI90. De solide aluminium behuizing is voorzien van stevige klemscharnieren. Geleverd met niet dimbare Tridonic driver en een toolless connectiebox voor snelle aansluiting en doorvoerbedrading. | Soft est un downlight LED haute performance avec un rendu des couleurs élevé CRI90 et un UGR<19. Soft est équipé d'une source LED plus profonde avec un diffuseur mat et un réflecteur externe en aluminium mat. Soft est équipé d'une puce LED Citizen COB avec un rendement élevé et un rendu des couleurs élevé CRI90. Le boîtier en aluminium massif est équipé de charnières de serrage robustes. Fourni avec un driver Tridonic non dimmable et un boîtier de connexion sans outil pour une connexion rapide ou câblage traversant. | Soft is a high-performance LED downlight with high color rendering CRI90 and low glare UGR<19. Soft is equipped with a deeper mounted LED source with a milky diffuser and an external matte aluminum reflector. Soft is equipped with a Citizen COB LED chip with high efficiency and high color rendering CRI90. The solid aluminum housing has sturdy clamp hinges. Supplied with non-dimmable Tridonic driver and a tool-less connection box for quick connection and through-wiring. | https://www.integratech.be/led-downlight/led-downlight-soft/ | https://www.integratech.be/fr/downlight-led/downlight-led-soft | https://www.integratech.be/en/led-downlight-2/led-downlight-soft/ | https://www.integratech.be/downloads/datasheets/SOFT124-nl.pdf | https://www.integratech.be/downloads/datasheets/SOFT124-fr.pdf | https://www.integratech.be/downloads/datasheets/SOFT124-eng.pdf | https://integratech.be/downloads/photometric-data/soft.zip | https://www.integratech.be/downloads/pics/SOFT124.jpg | https://www.integratech.be/downloads/pics/maatschetsen/Soft12W.jpg | 04 | cob | Citizen | -20~+45 | 220-240Vac | TRUE | FALSE | FALSE | 5 | inclusief driver (extern) | FALSE | 93 99 100 100 100 | white | 3 | no | 50.000 | L80B20 | FALSE |  |  |  | 1
LED downlights | Courant I | A | SOFT | SOFT | SOFT124DIM | Soft 12W 4000K CRI90 low ugr wit univ dimbaar | Soft 12W 4000K CRI90 low ugr blanc dimmable univ | Soft 12W 4000K CRI90 low ugr white universal dim | st | 90.12 | 1174 | 100 | 5420076267698 | 9405 11 90 90 | EC001744 | Yes | 3 | 0.0661 | 4.56 |  |  | 0.284 | 101 | 101 | 60 | 101 | 85 | 165 | 165 | 75 | 24 |  | IP20 | 0,95 | 90 | 12 | 4000 | 55 | Soft is een performante LED downlighter met hoge kleurweergave CRI90 en een lage verblinding UGR<19. Soft is uitgerust met een dieper liggende LED bron voorzien van een matte diffuser en een uitwendige matte aluminium reflector. Soft is uitgerust met een Citizen COB ledchip met hoge efficiëntie en hoge kleurweergave CRI90. De solide aluminium behuizing is voorzien van stevige klemscharnieren. Geleverd met universeel dimbare Unidriver geschikt voor TRIAC, 1-10V en DALI2 dimming. Unidriver heeft een inrush current van slechts 2A en gebruikt bij dimming geen PWM uitgangssignaal maar amplitude dimming = geen flicker of stroboscopisch effect! | Soft est un downlight LED haute performance avec un rendu des couleurs élevé CRI90 et un UGR<19. Soft est équipé d'une source LED plus profonde avec un diffuseur mat et un réflecteur externe en aluminium mat. Soft est équipé d'une puce LED Citizen COB avec un rendement élevé et un rendu des couleurs élevé CRI90. Le boîtier en aluminium massif est équipé de charnières de serrage robustes. Fourni avec Unidriver dimmable avec TRIAC, 1-10V et DALI2. Unidriver a un courant d'appel de seulement 2A et n'utilise pas de signal de sortie PWM pendant la gradation, mais une gradation d'amplitude = pas de scintillement ou d'effet stroboscopique! | Soft is a high-performance LED downlight with high color rendering CRI90 and low glare UGR <19. Soft is equipped with a deeper mounted LED source with a milky diffuser and an external matte aluminum reflector. Soft is equipped with a Citizen COB LED chip with high efficiency and high color rendering CRI90. The solid aluminum housing has sturdy clamp hinges. Supplied with universally dimmable Unidriver suitable for TRIAC, 1-10V and DALI2 dimming. Unidriver has an inrush current of only 2A and does not use a PWM output signal during dimming, but amplitude dimming = no flicker or stroboscopic effect! | https://www.integratech.be/led-downlight/led-downlight-soft/ | https://www.integratech.be/fr/downlight-led/downlight-led-soft | https://www.integratech.be/en/led-downlight-2/led-downlight-soft/ | https://www.integratech.be/downloads/datasheets/SOFT124DIM-nl.pdf | https://www.integratech.be/downloads/datasheets/SOFT124DIM-fr.pdf | https://www.integratech.be/downloads/datasheets/SOFT124DIM-eng.pdf | https://integratech.be/downloads/photometric-data/soft.zip | https://www.integratech.be/downloads/pics/SOFT124DIM.jpg | https://www.integratech.be/downloads/pics/maatschetsen/Soft12W.jpg | 04 | cob | Citizen | -20~+45 | 220-240Vac | TRUE | FALSE | FALSE | 5 | inclusief driver (extern) | FALSE | 93 99 100 100 100 | white | 3 | TRIAC/1-10V/DALI/push | 50.000 | L80B20 | FALSE |  |  |  | 1
LED downlights | Courant I | A | SOFT | SOFT | SOFT153 | Soft 15W 3000K CRI90 low ugr wit niet dimbaar | Soft 15W 3000K CRI90 low ugr blanc pas dimmable | Soft 15W 3000K CRI90 low ugr white non dimmable | st | 92.69 | 1311 | 100 | 5420076267568 | 9405 11 90 90 | EC001744 | Yes | 3 | 0.0661 | 4.56 |  |  | 0.58 | 140 | 140 | 73 | 140 | 120 | 165 | 165 | 75 | 24 |  | IP20 | 0,9 | 90 | 15 | 3000 | 55 | Soft is een performante LED downlighter met hoge kleurweergave CRI90 en een lage verblinding UGR<19. Soft is uitgerust met een dieper liggende LED bron voorzien van een matte diffuser en een uitwendige matte aluminium reflector. Soft is uitgerust met een Citizen COB ledchip met hoge efficiëntie en hoge kleurweergave CRI90. De solide aluminium behuizing is voorzien van stevige klemscharnieren. Geleverd met niet dimbare Tridonic driver en een toolless connectiebox voor snelle aansluiting en doorvoerbedrading. | Soft est un downlight LED haute performance avec un rendu des couleurs élevé CRI90 et un UGR<19. Soft est équipé d'une source LED plus profonde avec un diffuseur mat et un réflecteur externe en aluminium mat. Soft est équipé d'une puce LED Citizen COB avec un rendement élevé et un rendu des couleurs élevé CRI90. Le boîtier en aluminium massif est équipé de charnières de serrage robustes. Fourni avec un driver Tridonic non dimmable et un boîtier de connexion sans outil pour une connexion rapide ou câblage traversant. | Soft is a high-performance LED downlight with high color rendering CRI90 and low glare UGR<19. Soft is equipped with a deeper mounted LED source with a milky diffuser and an external matte aluminum reflector. Soft is equipped with a Citizen COB LED chip with high efficiency and high color rendering CRI90. The solid aluminum housing has sturdy clamp hinges. Supplied with non-dimmable Tridonic driver and a tool-less connection box for quick connection and through-wiring. | https://www.integratech.be/led-downlight/led-downlight-soft/ | https://www.integratech.be/fr/downlight-led/downlight-led-soft | https://www.integratech.be/en/led-downlight-2/led-downlight-soft/ | https://www.integratech.be/downloads/datasheets/SOFT153-nl.pdf | https://www.integratech.be/downloads/datasheets/SOFT153-fr.pdf | https://www.integratech.be/downloads/datasheets/SOFT153-eng.pdf | https://integratech.be/downloads/photometric-data/soft.zip | https://www.integratech.be/downloads/pics/SOFT153.jpg | https://www.integratech.be/downloads/pics/maatschetsen/Soft15W.jpg | 04 | cob | Citizen | -20~+45 | 220-240Vac | TRUE | FALSE | FALSE | 5 | inclusief driver (extern) | FALSE | 93 99 100 100 100 | white | 3 | no | 50.000 | L80B20 | FALSE |  |  |  | 1
LED downlights | Courant I | A | SOFT | SOFT | SOFT153DIM | Soft 15W 3000K CRI90 low ugr wit univ dimbaar | Soft 15W 3000K CRI90 low ugr blanc dimmable univ | Soft 15W 3000K CRI90 low ugr white universal dim | st | 109.44 | 1311 | 100 | 5420076267704 | 9405 11 90 90 | EC001744 | Yes | 3 | 0.0661 | 4.56 |  |  | 0.58 | 140 | 140 | 73 | 140 | 120 | 165 | 165 | 75 | 24 |  | IP20 | 0,95 | 90 | 15 | 3000 | 55 | Soft is een performante LED downlighter met hoge kleurweergave CRI90 en een lage verblinding UGR<19. Soft is uitgerust met een dieper liggende LED bron voorzien van een matte diffuser en een uitwendige matte aluminium reflector. Soft is uitgerust met een Citizen COB ledchip met hoge efficiëntie en hoge kleurweergave CRI90. De solide aluminium behuizing is voorzien van stevige klemscharnieren. Geleverd met universeel dimbare Unidriver geschikt voor TRIAC, 1-10V en DALI2 dimming. Unidriver heeft een inrush current van slechts 2A en gebruikt bij dimming geen PWM uitgangssignaal maar amplitude dimming = geen flicker of stroboscopisch effect! | Soft est un downlight LED haute performance avec un rendu des couleurs élevé CRI90 et un UGR<19. Soft est équipé d'une source LED plus profonde avec un diffuseur mat et un réflecteur externe en aluminium mat. Soft est équipé d'une puce LED Citizen COB avec un rendement élevé et un rendu des couleurs élevé CRI90. Le boîtier en aluminium massif est équipé de charnières de serrage robustes. Fourni avec Unidriver dimmable avec TRIAC, 1-10V et DALI2. Unidriver a un courant d'appel de seulement 2A et n'utilise pas de signal de sortie PWM pendant la gradation, mais une gradation d'amplitude = pas de scintillement ou d'effet stroboscopique! | Soft is a high-performance LED downlight with high color rendering CRI90 and low glare UGR <19. Soft is equipped with a deeper mounted LED source with a milky diffuser and an external matte aluminum reflector. Soft is equipped with a Citizen COB LED chip with high efficiency and high color rendering CRI90. The solid aluminum housing has sturdy clamp hinges. Supplied with universally dimmable Unidriver suitable for TRIAC, 1-10V and DALI2 dimming. Unidriver has an inrush current of only 2A and does not use a PWM output signal during dimming, but amplitude dimming = no flicker or stroboscopic effect! | https://www.integratech.be/led-downlight/led-downlight-soft/ | https://www.integratech.be/fr/downlight-led/downlight-led-soft | https://www.integratech.be/en/led-downlight-2/led-downlight-soft/ | https://www.integratech.be/downloads/datasheets/SOFT153DIM-nl.pdf | https://www.integratech.be/downloads/datasheets/SOFT153DIM-fr.pdf | https://www.integratech.be/downloads/datasheets/SOFT153DIM-eng.pdf | https://integratech.be/downloads/photometric-data/soft.zip | https://www.integratech.be/downloads/pics/SOFT153DIM.jpg | https://www.integratech.be/downloads/pics/maatschetsen/Soft15W.jpg | 04 | cob | Citizen | -20~+45 | 220-240Vac | TRUE | FALSE | FALSE | 5 | inclusief driver (extern) | FALSE | 93 99 100 100 100 | white | 3 | TRIAC/1-10V/DALI/push | 50.000 | L80B20 | FALSE |  |  |  | 1
LED downlights | Courant I | A | SOFT | SOFT | SOFT154 | Soft 15W 4000K CRI90 low ugr wit niet dimbaar | Soft 15W 4000K CRI90 low ugr blanc pas dimmable | Soft 15W 4000K CRI90 low ugr white non dimmable | st | 92.69 | 1350 | 100 | 5420076267582 | 9405 11 90 90 | EC001744 | Yes | 3 | 0.0661 | 4.56 |  |  | 0.58 | 140 | 140 | 73 | 140 | 120 | 165 | 165 | 75 | 24 |  | IP20 | 0,9 | 90 | 15 | 4000 | 55 | Soft is een performante LED downlighter met hoge kleurweergave CRI90 en een lage verblinding UGR<19. Soft is uitgerust met een dieper liggende LED bron voorzien van een matte diffuser en een uitwendige matte aluminium reflector. Soft is uitgerust met een Citizen COB ledchip met hoge efficiëntie en hoge kleurweergave CRI90. De solide aluminium behuizing is voorzien van stevige klemscharnieren. Geleverd met niet dimbare Tridonic driver en een toolless connectiebox voor snelle aansluiting en doorvoerbedrading. | Soft est un downlight LED haute performance avec un rendu des couleurs élevé CRI90 et un UGR<19. Soft est équipé d'une source LED plus profonde avec un diffuseur mat et un réflecteur externe en aluminium mat. Soft est équipé d'une puce LED Citizen COB avec un rendement élevé et un rendu des couleurs élevé CRI90. Le boîtier en aluminium massif est équipé de charnières de serrage robustes. Fourni avec un driver Tridonic non dimmable et un boîtier de connexion sans outil pour une connexion rapide ou câblage traversant. | Soft is a high-performance LED downlight with high color rendering CRI90 and low glare UGR<19. Soft is equipped with a deeper mounted LED source with a milky diffuser and an external matte aluminum reflector. Soft is equipped with a Citizen COB LED chip with high efficiency and high color rendering CRI90. The solid aluminum housing has sturdy clamp hinges. Supplied with non-dimmable Tridonic driver and a tool-less connection box for quick connection and through-wiring. | https://www.integratech.be/led-downlight/led-downlight-soft/ | https://www.integratech.be/fr/downlight-led/downlight-led-soft | https://www.integratech.be/en/led-downlight-2/led-downlight-soft/ | https://www.integratech.be/downloads/datasheets/SOFT154-nl.pdf | https://www.integratech.be/downloads/datasheets/SOFT154-fr.pdf | https://www.integratech.be/downloads/datasheets/SOFT154-eng.pdf | https://integratech.be/downloads/photometric-data/soft.zip | https://www.integratech.be/downloads/pics/SOFT154.jpg | https://www.integratech.be/downloads/pics/maatschetsen/Soft15W.jpg | 04 | cob | Citizen | -20~+45 | 220-240Vac | TRUE | FALSE | FALSE | 5 | inclusief driver (extern) | FALSE | 93 99 100 100 100 | white | 3 | no | 50.000 | L80B20 | FALSE |  |  |  | 1
LED downlights | Courant I | A | SOFT | SOFT | SOFT154DIM | Soft 15W 4000K CRI90 low ugr wit univ dimbaar | Soft 15W 4000K CRI90 low ugr blanc dimmable univ | Soft 15W 4000K CRI90 low ugr white universal dim | st | 109.44 | 1350 | 100 | 5420076267711 | 9405 11 90 90 | EC001744 | Yes | 3 | 0.0661 | 4.56 |  |  | 0.58 | 140 | 140 | 73 | 140 | 120 | 165 | 165 | 75 | 24 |  | IP20 | 0,95 | 90 | 15 | 4000 | 55 | Soft is een performante LED downlighter met hoge kleurweergave CRI90 en een lage verblinding UGR<19. Soft is uitgerust met een dieper liggende LED bron voorzien van een matte diffuser en een uitwendige matte aluminium reflector. Soft is uitgerust met een Citizen COB ledchip met hoge efficiëntie en hoge kleurweergave CRI90. De solide aluminium behuizing is voorzien van stevige klemscharnieren. Geleverd met universeel dimbare Unidriver geschikt voor TRIAC, 1-10V en DALI2 dimming. Unidriver heeft een inrush current van slechts 2A en gebruikt bij dimming geen PWM uitgangssignaal maar amplitude dimming = geen flicker of stroboscopisch effect! | Soft est un downlight LED haute performance avec un rendu des couleurs élevé CRI90 et un UGR<19. Soft est équipé d'une source LED plus profonde avec un diffuseur mat et un réflecteur externe en aluminium mat. Soft est équipé d'une puce LED Citizen COB avec un rendement élevé et un rendu des couleurs élevé CRI90. Le boîtier en aluminium massif est équipé de charnières de serrage robustes. Fourni avec Unidriver dimmable avec TRIAC, 1-10V et DALI2. Unidriver a un courant d'appel de seulement 2A et n'utilise pas de signal de sortie PWM pendant la gradation, mais une gradation d'amplitude = pas de scintillement ou d'effet stroboscopique! | Soft is a high-performance LED downlight with high color rendering CRI90 and low glare UGR <19. Soft is equipped with a deeper mounted LED source with a milky diffuser and an external matte aluminum reflector. Soft is equipped with a Citizen COB LED chip with high efficiency and high color rendering CRI90. The solid aluminum housing has sturdy clamp hinges. Supplied with universally dimmable Unidriver suitable for TRIAC, 1-10V and DALI2 dimming. Unidriver has an inrush current of only 2A and does not use a PWM output signal during dimming, but amplitude dimming = no flicker or stroboscopic effect! | https://www.integratech.be/led-downlight/led-downlight-soft/ | https://www.integratech.be/fr/downlight-led/downlight-led-soft | https://www.integratech.be/en/led-downlight-2/led-downlight-soft/ | https://www.integratech.be/downloads/datasheets/SOFT154DIM-nl.pdf | https://www.integratech.be/downloads/datasheets/SOFT154DIM-fr.pdf | https://www.integratech.be/downloads/datasheets/SOFT154DIM-eng.pdf | https://integratech.be/downloads/photometric-data/soft.zip | https://www.integratech.be/downloads/pics/SOFT154DIM.jpg | https://www.integratech.be/downloads/pics/maatschetsen/Soft15W.jpg | 04 | cob | Citizen | -20~+45 | 220-240Vac | TRUE | FALSE | FALSE | 5 | inclusief driver (extern) | FALSE | 93 99 100 100 100 | white | 3 | TRIAC/1-10V/DALI/push | 50.000 | L80B20 | FALSE |  |  |  | 1
LED downlights | Courant I | A | SOFT | SOFT | SOFT253 | Soft 25W 3000K CRI90 low ugr wit niet dimbaar | Soft 25W 3000K CRI90 low ugr blanc pas dimmable | Soft 25W 3000K CRI90 low ugr white non dimmable | st | 123.6 | 2176 | 100 | 5420076267599 | 9405 11 90 90 | EC001744 | Yes | 3 | 0.0661 | 4.56 |  |  | 0.98 | 180 | 180 | 94 | 180 | 160 | 215 | 215 | 95 | 16 |  | IP20 | 0,9 | 90 | 25 | 3000 | 55 | Soft is een performante LED downlighter met hoge kleurweergave CRI90 en een lage verblinding UGR<19. Soft is uitgerust met een dieper liggende LED bron voorzien van een matte diffuser en een uitwendige matte aluminium reflector. Soft is uitgerust met een Citizen COB ledchip met hoge efficiëntie en hoge kleurweergave CRI90. De solide aluminium behuizing is voorzien van stevige klemscharnieren. Geleverd met niet dimbare Tridonic driver en een toolless connectiebox voor snelle aansluiting en doorvoerbedrading. | Soft est un downlight LED haute performance avec un rendu des couleurs élevé CRI90 et un UGR<19. Soft est équipé d'une source LED plus profonde avec un diffuseur mat et un réflecteur externe en aluminium mat. Soft est équipé d'une puce LED Citizen COB avec un rendement élevé et un rendu des couleurs élevé CRI90. Le boîtier en aluminium massif est équipé de charnières de serrage robustes. Fourni avec un driver Tridonic non dimmable et un boîtier de connexion sans outil pour une connexion rapide ou câblage traversant. | Soft is a high-performance LED downlight with high color rendering CRI90 and low glare UGR<19. Soft is equipped with a deeper mounted LED source with a milky diffuser and an external matte aluminum reflector. Soft is equipped with a Citizen COB LED chip with high efficiency and high color rendering CRI90. The solid aluminum housing has sturdy clamp hinges. Supplied with non-dimmable Tridonic driver and a tool-less connection box for quick connection and through-wiring. | https://www.integratech.be/led-downlight/led-downlight-soft/ | https://www.integratech.be/fr/downlight-led/downlight-led-soft | https://www.integratech.be/en/led-downlight-2/led-downlight-soft/ | https://www.integratech.be/downloads/datasheets/SOFT253-nl.pdf | https://www.integratech.be/downloads/datasheets/SOFT253-fr.pdf | https://www.integratech.be/downloads/datasheets/SOFT253-eng.pdf | https://integratech.be/downloads/photometric-data/soft.zip | https://www.integratech.be/downloads/pics/SOFT253.jpg | https://www.integratech.be/downloads/pics/maatschetsen/Soft25W.jpg | 04 | cob | Citizen | -20~+45 | 220-240Vac | TRUE | FALSE | FALSE | 5 | inclusief driver (extern) | FALSE | 93 99 100 100 100 | white | 3 | no | 50.000 | L80B20 | FALSE |  |  |  | 1
LED downlights | Courant I | A | SOFT | SOFT | SOFT253DIM | Soft 25W 3000K CRI90 low ugr wit univ dimbaar | Soft 25W 3000K CRI90 low ugr blanc dimmable univ | Soft 25W 3000K CRI90 low ugr white universal dim | st | 148.06 | 2176 | 100 | 5420076267728 | 9405 11 90 90 | EC001744 | Yes | 3 | 0.0661 | 4.56 |  |  | 0.98 | 180 | 180 | 94 | 180 | 160 | 215 | 215 | 95 | 16 |  | IP20 | 0,95 | 90 | 25 | 3000 | 55 | Soft is een performante LED downlighter met hoge kleurweergave CRI90 en een lage verblinding UGR<19. Soft is uitgerust met een dieper liggende LED bron voorzien van een matte diffuser en een uitwendige matte aluminium reflector. Soft is uitgerust met een Citizen COB ledchip met hoge efficiëntie en hoge kleurweergave CRI90. De solide aluminium behuizing is voorzien van stevige klemscharnieren. Geleverd met universeel dimbare Unidriver geschikt voor TRIAC, 1-10V en DALI2 dimming. Unidriver heeft een inrush current van slechts 2A en gebruikt bij dimming geen PWM uitgangssignaal maar amplitude dimming = geen flicker of stroboscopisch effect! | Soft est un downlight LED haute performance avec un rendu des couleurs élevé CRI90 et un UGR<19. Soft est équipé d'une source LED plus profonde avec un diffuseur mat et un réflecteur externe en aluminium mat. Soft est équipé d'une puce LED Citizen COB avec un rendement élevé et un rendu des couleurs élevé CRI90. Le boîtier en aluminium massif est équipé de charnières de serrage robustes. Fourni avec Unidriver dimmable avec TRIAC, 1-10V et DALI2. Unidriver a un courant d'appel de seulement 2A et n'utilise pas de signal de sortie PWM pendant la gradation, mais une gradation d'amplitude = pas de scintillement ou d'effet stroboscopique! | Soft is a high-performance LED downlight with high color rendering CRI90 and low glare UGR <19. Soft is equipped with a deeper mounted LED source with a milky diffuser and an external matte aluminum reflector. Soft is equipped with a Citizen COB LED chip with high efficiency and high color rendering CRI90. The solid aluminum housing has sturdy clamp hinges. Supplied with universally dimmable Unidriver suitable for TRIAC, 1-10V and DALI2 dimming. Unidriver has an inrush current of only 2A and does not use a PWM output signal during dimming, but amplitude dimming = no flicker or stroboscopic effect! | https://www.integratech.be/led-downlight/led-downlight-soft/ | https://www.integratech.be/fr/downlight-led/downlight-led-soft | https://www.integratech.be/en/led-downlight-2/led-downlight-soft/ | https://www.integratech.be/downloads/datasheets/SOFT253DIM-nl.pdf | https://www.integratech.be/downloads/datasheets/SOFT253DIM-fr.pdf | https://www.integratech.be/downloads/datasheets/SOFT253DIM-eng.pdf | https://integratech.be/downloads/photometric-data/soft.zip | https://www.integratech.be/downloads/pics/SOFT253DIM.jpg | https://www.integratech.be/downloads/pics/maatschetsen/Soft25W.jpg | 04 | cob | Citizen | -20~+45 | 220-240Vac | TRUE | FALSE | FALSE | 5 | inclusief driver (extern) | FALSE | 93 99 100 100 100 | white | 3 | TRIAC/1-10V/DALI/push | 50.000 | L80B20 | FALSE |  |  |  | 1
LED downlights | Courant I | A | SOFT | SOFT | SOFT254 | Soft 25W 4000K CRI90 low ugr wit niet dimbaar | Soft 25W 4000K CRI90 low ugr blanc pas dimmable | Soft 25W 4000K CRI90 low ugr white non dimmable | st | 123.6 | 2258 | 100 | 5420076267605 | 9405 11 90 90 | EC001744 | Yes | 3 | 0.0661 | 4.56 |  |  | 0.98 | 180 | 180 | 94 | 180 | 160 | 215 | 215 | 95 | 16 |  | IP20 | 0,9 | 90 | 25 | 4000 | 55 | Soft is een performante LED downlighter met hoge kleurweergave CRI90 en een lage verblinding UGR<19. Soft is uitgerust met een dieper liggende LED bron voorzien van een matte diffuser en een uitwendige matte aluminium reflector. Soft is uitgerust met een Citizen COB ledchip met hoge efficiëntie en hoge kleurweergave CRI90. De solide aluminium behuizing is voorzien van stevige klemscharnieren. Geleverd met niet dimbare Tridonic driver en een toolless connectiebox voor snelle aansluiting en doorvoerbedrading. | Soft est un downlight LED haute performance avec un rendu des couleurs élevé CRI90 et un UGR<19. Soft est équipé d'une source LED plus profonde avec un diffuseur mat et un réflecteur externe en aluminium mat. Soft est équipé d'une puce LED Citizen COB avec un rendement élevé et un rendu des couleurs élevé CRI90. Le boîtier en aluminium massif est équipé de charnières de serrage robustes. Fourni avec un driver Tridonic non dimmable et un boîtier de connexion sans outil pour une connexion rapide ou câblage traversant. | Soft is a high-performance LED downlight with high color rendering CRI90 and low glare UGR<19. Soft is equipped with a deeper mounted LED source with a milky diffuser and an external matte aluminum reflector. Soft is equipped with a Citizen COB LED chip with high efficiency and high color rendering CRI90. The solid aluminum housing has sturdy clamp hinges. Supplied with non-dimmable Tridonic driver and a tool-less connection box for quick connection and through-wiring. | https://www.integratech.be/led-downlight/led-downlight-soft/ | https://www.integratech.be/fr/downlight-led/downlight-led-soft | https://www.integratech.be/en/led-downlight-2/led-downlight-soft/ | https://www.integratech.be/downloads/datasheets/SOFT254-nl.pdf | https://www.integratech.be/downloads/datasheets/SOFT254-fr.pdf | https://www.integratech.be/downloads/datasheets/SOFT254-eng.pdf | https://integratech.be/downloads/photometric-data/soft.zip | https://www.integratech.be/downloads/pics/SOFT254.jpg | https://www.integratech.be/downloads/pics/maatschetsen/Soft25W.jpg | 04 | cob | Citizen | -20~+45 | 220-240Vac | TRUE | FALSE | FALSE | 5 | inclusief driver (extern) | FALSE | 93 99 100 100 100 | white | 3 | no | 50.000 | L80B20 | FALSE |  |  |  | 1
LED downlights | Courant I | A | SOFT | SOFT | SOFT254DIM | Soft 25W 4000K CRI90 low ugr wit univ dimbaar | Soft 25W 4000K CRI90 low ugr blanc dimmable univ | Soft 25W 4000K CRI90 low ugr white universal dim | st | 148.06 | 2258 | 100 | 5420076267735 | 9405 11 90 90 | EC001744 | Yes | 3 | 0.0661 | 4.56 |  |  | 0.98 | 180 | 180 | 94 | 180 | 160 | 215 | 215 | 95 | 16 |  | IP20 | 0,95 | 90 | 25 | 4000 | 55 | Soft is een performante LED downlighter met hoge kleurweergave CRI90 en een lage verblinding UGR<19. Soft is uitgerust met een dieper liggende LED bron voorzien van een matte diffuser en een uitwendige matte aluminium reflector. Soft is uitgerust met een Citizen COB ledchip met hoge efficiëntie en hoge kleurweergave CRI90. De solide aluminium behuizing is voorzien van stevige klemscharnieren. Geleverd met universeel dimbare Unidriver geschikt voor TRIAC, 1-10V en DALI2 dimming. Unidriver heeft een inrush current van slechts 2A en gebruikt bij dimming geen PWM uitgangssignaal maar amplitude dimming = geen flicker of stroboscopisch effect! | Soft est un downlight LED haute performance avec un rendu des couleurs élevé CRI90 et un UGR<19. Soft est équipé d'une source LED plus profonde avec un diffuseur mat et un réflecteur externe en aluminium mat. Soft est équipé d'une puce LED Citizen COB avec un rendement élevé et un rendu des couleurs élevé CRI90. Le boîtier en aluminium massif est équipé de charnières de serrage robustes. Fourni avec Unidriver dimmable avec TRIAC, 1-10V et DALI2. Unidriver a un courant d'appel de seulement 2A et n'utilise pas de signal de sortie PWM pendant la gradation, mais une gradation d'amplitude = pas de scintillement ou d'effet stroboscopique! | Soft is a high-performance LED downlight with high color rendering CRI90 and low glare UGR <19. Soft is equipped with a deeper mounted LED source with a milky diffuser and an external matte aluminum reflector. Soft is equipped with a Citizen COB LED chip with high efficiency and high color rendering CRI90. The solid aluminum housing has sturdy clamp hinges. Supplied with universally dimmable Unidriver suitable for TRIAC, 1-10V and DALI2 dimming. Unidriver has an inrush current of only 2A and does not use a PWM output signal during dimming, but amplitude dimming = no flicker or stroboscopic effect! | https://www.integratech.be/led-downlight/led-downlight-soft/ | https://www.integratech.be/fr/downlight-led/downlight-led-soft | https://www.integratech.be/en/led-downlight-2/led-downlight-soft/ | https://www.integratech.be/downloads/datasheets/SOFT254DIM-nl.pdf | https://www.integratech.be/downloads/datasheets/SOFT254DIM-fr.pdf | https://www.integratech.be/downloads/datasheets/SOFT254DIM-eng.pdf | https://integratech.be/downloads/photometric-data/soft.zip | https://www.integratech.be/downloads/pics/SOFT254DIM.jpg | https://www.integratech.be/downloads/pics/maatschetsen/Soft25W.jpg | 04 | cob | Citizen | -20~+45 | 220-240Vac | TRUE | FALSE | FALSE | 5 | inclusief driver (extern) | FALSE | 93 99 100 100 100 | white | 3 | TRIAC/1-10V/DALI/push | 50.000 | L80B20 | FALSE |  |  |  | 1
LED downlights | Courant I | A | SOFT | SOFT | SOFT353 | Soft 35W 3000K CRI90 low ugr wit niet dimbaar | Soft 35W 3000K CRI90 low ugr blanc pas dimmable | Soft 35W 3000K CRI90 low ugr white non dimmable | st | 146.77 | 3397 | 100 | 5420076267612 | 9405 11 90 90 | EC001744 | Yes | 3 | 0.0661 | 4.56 |  |  | 1.36 | 212 | 212 | 110 | 212 | 195 | 270 | 270 | 105 | 12 |  | IP20 | 0,9 | 90 | 35 | 3000 | 55 | Soft is een performante LED downlighter met hoge kleurweergave CRI90 en een lage verblinding UGR<19. Soft is uitgerust met een dieper liggende LED bron voorzien van een matte diffuser en een uitwendige matte aluminium reflector. Soft is uitgerust met een Citizen COB ledchip met hoge efficiëntie en hoge kleurweergave CRI90. De solide aluminium behuizing is voorzien van stevige klemscharnieren. Geleverd met niet dimbare Tridonic driver en een toolless connectiebox voor snelle aansluiting en doorvoerbedrading. | Soft est un downlight LED haute performance avec un rendu des couleurs élevé CRI90 et un UGR<19. Soft est équipé d'une source LED plus profonde avec un diffuseur mat et un réflecteur externe en aluminium mat. Soft est équipé d'une puce LED Citizen COB avec un rendement élevé et un rendu des couleurs élevé CRI90. Le boîtier en aluminium massif est équipé de charnières de serrage robustes. Fourni avec un driver Tridonic non dimmable et un boîtier de connexion sans outil pour une connexion rapide ou câblage traversant. | Soft is a high-performance LED downlight with high color rendering CRI90 and low glare UGR<19. Soft is equipped with a deeper mounted LED source with a milky diffuser and an external matte aluminum reflector. Soft is equipped with a Citizen COB LED chip with high efficiency and high color rendering CRI90. The solid aluminum housing has sturdy clamp hinges. Supplied with non-dimmable Tridonic driver and a tool-less connection box for quick connection and through-wiring. | https://www.integratech.be/led-downlight/led-downlight-soft/ | https://www.integratech.be/fr/downlight-led/downlight-led-soft | https://www.integratech.be/en/led-downlight-2/led-downlight-soft/ | https://www.integratech.be/downloads/datasheets/SOFT353-nl.pdf | https://www.integratech.be/downloads/datasheets/SOFT353-fr.pdf | https://www.integratech.be/downloads/datasheets/SOFT353-eng.pdf | https://integratech.be/downloads/photometric-data/soft.zip | https://www.integratech.be/downloads/pics/SOFT353.jpg | https://www.integratech.be/downloads/pics/maatschetsen/Soft35W.jpg | 04 | cob | Citizen | -20~+45 | 220-240Vac | TRUE | FALSE | FALSE | 5 | inclusief driver (extern) | FALSE | 90 99 100 100 100 | white | 3 | no | 50.000 | L80B20 | FALSE |  |  |  | 1
LED downlights | Courant I | A | SOFT | SOFT | SOFT353DIM | Soft 35W 3000K CRI90 low ugr wit univ dimbaar | Soft 35W 3000K CRI90 low ugr blanc dimmable univ | Soft 35W 3000K CRI90 low ugr white universal dim | st | 173.81 | 3397 | 100 | 5420076267742 | 9405 11 90 90 | EC001744 | Yes | 3 | 0.0661 | 4.56 |  |  | 1.36 | 212 | 212 | 110 | 212 | 195 | 270 | 270 | 105 | 12 |  | IP20 | 0,95 | 90 | 35 | 3000 | 55 | Soft is een performante LED downlighter met hoge kleurweergave CRI90 en een lage verblinding UGR<19. Soft is uitgerust met een dieper liggende LED bron voorzien van een matte diffuser en een uitwendige matte aluminium reflector. Soft is uitgerust met een Citizen COB ledchip met hoge efficiëntie en hoge kleurweergave CRI90. De solide aluminium behuizing is voorzien van stevige klemscharnieren. Geleverd met universeel dimbare Unidriver geschikt voor TRIAC, 1-10V en DALI2 dimming. Unidriver heeft een inrush current van slechts 2A en gebruikt bij dimming geen PWM uitgangssignaal maar amplitude dimming = geen flicker of stroboscopisch effect! | Soft est un downlight LED haute performance avec un rendu des couleurs élevé CRI90 et un UGR<19. Soft est équipé d'une source LED plus profonde avec un diffuseur mat et un réflecteur externe en aluminium mat. Soft est équipé d'une puce LED Citizen COB avec un rendement élevé et un rendu des couleurs élevé CRI90. Le boîtier en aluminium massif est équipé de charnières de serrage robustes. Fourni avec Unidriver dimmable avec TRIAC, 1-10V et DALI2. Unidriver a un courant d'appel de seulement 2A et n'utilise pas de signal de sortie PWM pendant la gradation, mais une gradation d'amplitude = pas de scintillement ou d'effet stroboscopique! | Soft is a high-performance LED downlight with high color rendering CRI90 and low glare UGR <19. Soft is equipped with a deeper mounted LED source with a milky diffuser and an external matte aluminum reflector. Soft is equipped with a Citizen COB LED chip with high efficiency and high color rendering CRI90. The solid aluminum housing has sturdy clamp hinges. Supplied with universally dimmable Unidriver suitable for TRIAC, 1-10V and DALI2 dimming. Unidriver has an inrush current of only 2A and does not use a PWM output signal during dimming, but amplitude dimming = no flicker or stroboscopic effect! | https://www.integratech.be/led-downlight/led-downlight-soft/ | https://www.integratech.be/fr/downlight-led/downlight-led-soft | https://www.integratech.be/en/led-downlight-2/led-downlight-soft/ | https://www.integratech.be/downloads/datasheets/SOFT353DIM-nl.pdf | https://www.integratech.be/downloads/datasheets/SOFT353DIM-fr.pdf | https://www.integratech.be/downloads/datasheets/SOFT353DIM-eng.pdf | https://integratech.be/downloads/photometric-data/soft.zip | https://www.integratech.be/downloads/pics/SOFT353DIM.jpg | https://www.integratech.be/downloads/pics/maatschetsen/Soft35W.jpg | 04 | cob | Citizen | -20~+45 | 220-240Vac | TRUE | FALSE | FALSE | 5 | inclusief driver (extern) | FALSE | 90 99 100 100 100 | white | 3 | TRIAC/1-10V/DALI/push | 50.000 | L80B20 | FALSE |  |  |  | 1
LED downlights | Courant I | A | SOFT | SOFT | SOFT354 | Soft 35W 4000K CRI90 low ugr wit niet dimbaar | Soft 35W 4000K low ugr CRI90 blanc pas dimmable | Soft 35W 4000K CRI90 low ugr white non dimmable | st | 146.77 | 3626 | 100 | 5420076267629 | 9405 11 90 90 | EC001744 | Yes | 3 | 0.0661 | 4.56 |  |  | 1.36 | 212 | 212 | 110 | 212 | 195 | 270 | 270 | 105 | 12 |  | IP20 | 0,9 | 90 | 35 | 4000 | 55 | Soft is een performante LED downlighter met hoge kleurweergave CRI90 en een lage verblinding UGR<19. Soft is uitgerust met een dieper liggende LED bron voorzien van een matte diffuser en een uitwendige matte aluminium reflector. Soft is uitgerust met een Citizen COB ledchip met hoge efficiëntie en hoge kleurweergave CRI90. De solide aluminium behuizing is voorzien van stevige klemscharnieren. Geleverd met niet dimbare Tridonic driver en een toolless connectiebox voor snelle aansluiting en doorvoerbedrading. | Soft est un downlight LED haute performance avec un rendu des couleurs élevé CRI90 et un UGR<19. Soft est équipé d'une source LED plus profonde avec un diffuseur mat et un réflecteur externe en aluminium mat. Soft est équipé d'une puce LED Citizen COB avec un rendement élevé et un rendu des couleurs élevé CRI90. Le boîtier en aluminium massif est équipé de charnières de serrage robustes. Fourni avec un driver Tridonic non dimmable et un boîtier de connexion sans outil pour une connexion rapide ou câblage traversant. | Soft is a high-performance LED downlight with high color rendering CRI90 and low glare UGR<19. Soft is equipped with a deeper mounted LED source with a milky diffuser and an external matte aluminum reflector. Soft is equipped with a Citizen COB LED chip with high efficiency and high color rendering CRI90. The solid aluminum housing has sturdy clamp hinges. Supplied with non-dimmable Tridonic driver and a tool-less connection box for quick connection and through-wiring. | https://www.integratech.be/led-downlight/led-downlight-soft/ | https://www.integratech.be/fr/downlight-led/downlight-led-soft | https://www.integratech.be/en/led-downlight-2/led-downlight-soft/ | https://www.integratech.be/downloads/datasheets/SOFT354-nl.pdf | https://www.integratech.be/downloads/datasheets/SOFT354-fr.pdf | https://www.integratech.be/downloads/datasheets/SOFT354-eng.pdf | https://integratech.be/downloads/photometric-data/soft.zip | https://www.integratech.be/downloads/pics/SOFT354.jpg | https://www.integratech.be/downloads/pics/maatschetsen/Soft35W.jpg | 04 | cob | Citizen | -20~+45 | 220-240Vac | TRUE | FALSE | FALSE | 5 | inclusief driver (extern) | FALSE | 90 99 100 100 100 | white | 3 | no | 50.000 | L80B20 | FALSE |  |  |  | 1
LED downlights | Courant I | A | SOFT | SOFT | SOFT354DIM | Soft 35W 4000K CRI90 low ugr wit univ dimbaar | Soft 35W 4000K low ugr CRI90 blanc dimmable univ | Soft 35W 4000K CRI90 low ugr white universal dim | st | 173.81 | 3626 | 100 | 5420076267759 | 9405 11 90 90 | EC001744 | Yes | 3 | 0.0661 | 4.56 |  |  | 1.36 | 212 | 212 | 110 | 212 | 195 | 270 | 270 | 105 | 12 |  | IP20 | 0,95 | 90 | 35 | 4000 | 55 | Soft is een performante LED downlighter met hoge kleurweergave CRI90 en een lage verblinding UGR<19. Soft is uitgerust met een dieper liggende LED bron voorzien van een matte diffuser en een uitwendige matte aluminium reflector. Soft is uitgerust met een Citizen COB ledchip met hoge efficiëntie en hoge kleurweergave CRI90. De solide aluminium behuizing is voorzien van stevige klemscharnieren. Geleverd met universeel dimbare Unidriver geschikt voor TRIAC, 1-10V en DALI2 dimming. Unidriver heeft een inrush current van slechts 2A en gebruikt bij dimming geen PWM uitgangssignaal maar amplitude dimming = geen flicker of stroboscopisch effect! | Soft est un downlight LED haute performance avec un rendu des couleurs élevé CRI90 et un UGR<19. Soft est équipé d'une source LED plus profonde avec un diffuseur mat et un réflecteur externe en aluminium mat. Soft est équipé d'une puce LED Citizen COB avec un rendement élevé et un rendu des couleurs élevé CRI90. Le boîtier en aluminium massif est équipé de charnières de serrage robustes. Fourni avec Unidriver dimmable avec TRIAC, 1-10V et DALI2. Unidriver a un courant d'appel de seulement 2A et n'utilise pas de signal de sortie PWM pendant la gradation, mais une gradation d'amplitude = pas de scintillement ou d'effet stroboscopique! | Soft is a high-performance LED downlight with high color rendering CRI90 and low glare UGR <19. Soft is equipped with a deeper mounted LED source with a milky diffuser and an external matte aluminum reflector. Soft is equipped with a Citizen COB LED chip with high efficiency and high color rendering CRI90. The solid aluminum housing has sturdy clamp hinges. Supplied with universally dimmable Unidriver suitable for TRIAC, 1-10V and DALI2 dimming. Unidriver has an inrush current of only 2A and does not use a PWM output signal during dimming, but amplitude dimming = no flicker or stroboscopic effect! | https://www.integratech.be/led-downlight/led-downlight-soft/ | https://www.integratech.be/fr/downlight-led/downlight-led-soft | https://www.integratech.be/en/led-downlight-2/led-downlight-soft/ | https://www.integratech.be/downloads/datasheets/SOFT354DIM-nl.pdf | https://www.integratech.be/downloads/datasheets/SOFT354DIM-fr.pdf | https://www.integratech.be/downloads/datasheets/SOFT354DIM-eng.pdf | https://integratech.be/downloads/photometric-data/soft.zip | https://www.integratech.be/downloads/pics/SOFT354DIM.jpg | https://www.integratech.be/downloads/pics/maatschetsen/Soft35W.jpg | 04 | cob | Citizen | -20~+45 | 220-240Vac | TRUE | FALSE | FALSE | 5 | inclusief driver (extern) | FALSE | 90 99 100 100 100 | white | 3 | TRIAC/1-10V/DALI/push | 50.000 | L80B20 | FALSE |  |  |  | 1
LED downlights | Pre-release | A | DOWN | Downlighters | U4-ESS18CTSF | U4 18W 30-40-57K IP20 IK04 wit RAL9003 | U4 18W 3000-5700K IP20 IK04 blanc RAL9003 | U4 18W 3000-5700K IP20 IK04 white RAL9003 | st | 52.56 | 1800 | 100 | 5404042518212 | 9405 11 40 90 | EC002892 | Yes | 3 | 0.0661 | 4.56 |  |  | 0.485 | 220 | 220 | 18 | 220 |  | 265 | 229 | 30 | 20 |  | IP20 | 0,9 | 82 | 18 | 3000-4000-5700 | 120 | U4 downlight 18W 3000-5700K IP20 IK04 wit RAL9003 | U4 downlight 18W 3000-5700K IP20 IK04 blanc RAL9003 | U4 downlight 18W 3000-5700K IP20 IK04 white RAL9003 | https://integratech.be/nl/producten/plafond-wandarmaturen/resultaten | https://integratech.be/fr/produits/eclairage-plafonnier-et-mur/resultats |  | https://www.integratech.be/downloads/datasheets/0.831.04.pdf | https://www.integratech.be/downloads/datasheets/0.831.04.pdf | https://www.integratech.be/downloads/datasheets/0.831.04.pdf | https://integratech.be/downloads/photometric-data/083104.ldt | https://www.integratech.be/downloads/pics/U4.jpg | https://www.integratech.be/downloads/pics/maatschetsen\U4-ESS18CTS-DIM.jpg | 04 | smd2835 | San'an Optoelectronics | -5~+35 | 230V | FALSE | FALSE | FALSE | 3 | inclusief driver (intern) | FALSE |  | white RAL9003 |  | no | 50.000 | L70B50 | TRUE |  |  |  | 1
LED downlights | Pre-release | A | DOWN | Downlighters | U4-ESS18CTSPIRF | U4 18W 30-40-57K IP20 IK04 PIR wit RAL9003 | U4 18W 3000-5700K IP20 PIR blanc RAL9003 | U4 18W 3000-5700K IP20 PIR white RAL9003 | st | 69.45 | 1800 | 100 | 5404042518205 | 9405 11 40 90 | EC002892 | Yes | 3 | 0.0661 | 4.56 |  |  | 0.485 | 220 | 220 | 18 | 220 |  | 265 | 229 | 30 | 20 |  | IP20 | 0,9 | 82 | 18 | 3000-4000-5700 | 120 | U4 downlight 18W 3000-5700K IP20 IK04 PIR wit RAL9003 | U4 downlight 18W 3000-5700K IP20 PIR blanc RAL9003 | U4 downlight 18W 3000-5700K IP20 PIR white RAL9003 | https://integratech.be/nl/producten/plafond-wandarmaturen/resultaten | https://integratech.be/fr/produits/eclairage-plafonnier-et-mur/resultats |  | https://www.integratech.be/downloads/datasheets/0.831.04.pdf | https://www.integratech.be/downloads/datasheets/0.831.04.pdf | https://www.integratech.be/downloads/datasheets/0.831.04.pdf | https://integratech.be/downloads/photometric-data/083104.ldt | https://www.integratech.be/downloads/pics/U4.jpg | https://www.integratech.be/downloads/pics/maatschetsen\U4-ESS18CTS-DIM.jpg | 04 | smd2835 | San'an Optoelectronics | -5~+35 | 230V | FALSE | FALSE | FALSE | 3 | inclusief driver (intern) | FALSE |  | white RAL9003 |  | no | 30.000 | L80B50 | TRUE |  |  |  | 1
LED tracklights | Courant I | B | F1 | Tracklight F1 | F115DI-B3000 | Tracklight F1 15W 3000K CRI90 zwart intrack driver | Tracklight F1 15W 3000K CRI90 noir intrack driver | Tracklight F1 15W 3000K CRI90 black intrack driver | st | 121.37 | 1425 | 95 | 5420076263362 | 9405 42 10 00 | EC001744 | Yes | 3 | 0.0661 | 4.56 |  |  | 0.55 | 196 | 62 | 130 | 62 |  | 200 | 70 | 150 | 30 | 0 | IP20 | 0,95 | 90 | 15 | 3000 | 30 | Richtbare railspot voor universele Eutrack 3-fase rail. Behuizing zwart RAL9004 uitgerust met Citizen ledchip met hoge kleurweergave CRI90 en Alanod reflector van 30° met een efficiëntie van 97%. Powergear railadapter met geïntegreerde flickr free Osram driver, niet dimbaar. Levensduur 50.000u L80B20, garantie 5 jaar. | Tracklight réglable pour rail triphasé universel Eutrack. Boîtier noir RAL9004 équipé avec puce LED Citizen à haut rendu des couleurs CRI90 et réflecteur Alanod de 30° avec un rendement de 97%. Adaptateur de rail Powergear avec driver Osram flickr free intégré, non dimmable. Durée de vie 50.000 heures L80B20, garantie 5 ans. | Adjustable track spot for universal Eutrack 3-phase track. Housing black RAL9004 equipped with Citizen LED chip with high color rendering CRI90 and Alanod reflector 30° with an efficiency of 97%. Powergear rail adapter with integrated flickr free Osram driver, not dimmable. Lifespan 50;000h L80B20, warranty 5 years. | https://integratech.be/nl/producten/led-tracklights/tracklight-f1 | https://integratech.be/fr/produits/tracklights/tracklight-f1 | https://www.integratech.be/en/led-track-light/f1/ | https://www.integratech.be/downloads/datasheets/F115DI-B3000-nl.pdf | https://www.integratech.be/downloads/datasheets/F115DI-B3000-fr.pdf | https://www.integratech.be/downloads/datasheets/F115DI-B3000-eng.pdf | https://integratech.be/downloads/photometric-data/f1.zip | https://www.integratech.be/downloads/pics/F115DI-B3000.jpg | https://www.integratech.be/downloads/pics/maatschetsen/F115DI-Dim.jpg | 07 | cob1202 | Citizen | -20~+45 | 198-265 | TRUE | FALSE | FALSE | 5 | inclusief driver (intern) | FALSE | 96 99 100 98 100 | black RAL9004 | 4,5 | no | 50.000 | L80B20 | FALSE |  |  |  | 1
LED tracklights | Courant I | B | F1 | Tracklight F1 | F115DI-B4000 | Tracklight F1 15W 4000K CRI90 zwart intrack driver | Tracklight F1 15W 4000K CRI90 noir intrack driver | Tracklight F1 15W 4000K CRI90 black intrack driver | st | 121.37 | 1500 | 100 | 5420076263379 | 9405 42 10 00 | EC001744 | Yes | 3 | 0.0661 | 4.56 |  |  | 0.55 | 196 | 62 | 130 | 62 |  | 200 | 70 | 150 | 30 | 0 | IP20 | 0,95 | 90 | 15 | 4000 | 30 | Richtbare railspot voor universele Eutrack 3-fase rail. Behuizing zwart RAL9004 uitgerust met Citizen ledchip met hoge kleurweergave CRI90 en Alanod reflector van 30° met een efficiëntie van 97%. Powergear railadapter met geïntegreerde flickr free Osram driver, niet dimbaar. Levensduur 50.000u L80B20, garantie 5 jaar. | Tracklight réglable pour rail triphasé universel Eutrack. Boîtier noir RAL9004 équipé avec puce LED Citizen à haut rendu des couleurs CRI90 et réflecteur Alanod de 30° avec un rendement de 97%. Adaptateur de rail Powergear avec driver Osram flickr free intégré, non dimmable. Durée de vie 50.000 heures L80B20, garantie 5 ans. | Adjustable track spot for universal Eutrack 3-phase track. Housing black RAL9004 equipped with Citizen LED chip with high color rendering CRI90 and Alanod reflector 30° with an efficiency of 97%. Powergear rail adapter with integrated flickr free Osram driver, not dimmable. Lifespan 50;000h L80B20, warranty 5 years. | https://integratech.be/nl/producten/led-tracklights/tracklight-f1 | https://integratech.be/fr/produits/tracklights/tracklight-f1 | https://www.integratech.be/en/led-track-light/f1/ | https://www.integratech.be/downloads/datasheets/F115DI-B4000-nl.pdf | https://www.integratech.be/downloads/datasheets/F115DI-B4000-fr.pdf | https://www.integratech.be/downloads/datasheets/F115DI-B4000-eng.pdf | https://integratech.be/downloads/photometric-data/f1.zip | https://www.integratech.be/downloads/pics/F115DI-B4000.jpg | https://www.integratech.be/downloads/pics/maatschetsen/F115DI-Dim.jpg | 07 | cob1202 | Citizen | -20~+45 | 198-265 | TRUE | FALSE | FALSE | 5 | inclusief driver (intern) | FALSE | 96 99 100 98 100 | black RAL9004 | 4,5 | no | 50.000 | L80B20 | FALSE |  |  |  | 1
LED tracklights | Courant I | B | F1 | Tracklight F1 | F115DI-W3000 | Tracklight F1 15W 3000K CRI90 wit intrack driver | Tracklight F1 15W 3000K CRI90 blanc intrack driver | Tracklight F1 15W 3000K CRI90 white intrack driver | st | 121.37 | 1425 | 95 | 5420076263386 | 9405 42 10 00 | EC001744 | Yes | 3 | 0.0661 | 4.56 |  |  | 0.55 | 196 | 62 | 130 | 62 |  | 200 | 70 | 150 | 30 | 0 | IP20 | 0,95 | 90 | 15 | 3000 | 30 | Richtbare railspot voor universele Eutrack 3-fase rail. Behuizing wit RAL9016 uitgerust met Citizen ledchip met hoge kleurweergave CRI90 en Alanod reflector van 30° met een efficiëntie van 97%. Powergear railadapter met geïntegreerde flickr free Osram driver, niet dimbaar. Levensduur 50.000u L80B20, garantie 5 jaar. | Tracklight réglable pour rail triphasé universel Eutrack. Boîtier blanc RAL9016 équipé avec puce LED Citizen à haut rendu des couleurs CRI90 et réflecteur Alanod de 30° avec un rendement de 97%. Adaptateur de rail Powergear avec driver Osram flickr free intégré, non dimmable. Durée de vie 50.000 heures L80B20, garantie 5 ans. | Adjustable track spot for universal Eutrack 3-phase track. Housing white RAL9016 equipped with Citizen LED chip with high color rendering CRI90 and Alanod reflector 30° with an efficiency of 97%. Powergear rail adapter with integrated flickr free Osram driver, not dimmable. Lifespan 50;000h L80B20, warranty 5 years. | https://integratech.be/nl/producten/led-tracklights/tracklight-f1 | https://integratech.be/fr/produits/tracklights/tracklight-f1 | https://www.integratech.be/en/led-track-light/f1/ | https://www.integratech.be/downloads/datasheets/F115DI-W3000-nl.pdf | https://www.integratech.be/downloads/datasheets/F115DI-W3000-fr.pdf | https://www.integratech.be/downloads/datasheets/F115DI-W3000-eng.pdf | https://integratech.be/downloads/photometric-data/f1.zip | https://www.integratech.be/downloads/pics/F115DI-W3000.jpg | https://www.integratech.be/downloads/pics/maatschetsen/F115DI-Dim.jpg | 07 | cob1202 | Citizen | -20~+45 | 198-265 | TRUE | FALSE | FALSE | 5 | inclusief driver (intern) | FALSE | 96 99 100 98 100 | white RAL9016 | 4,5 | no | 50.000 | L80B20 | FALSE |  |  |  | 1
LED tracklights | Courant I | B | F1 | Tracklight F1 | F115DI-W4000 | Tracklight F1 15W 4000K CRI90 wit intrack driver | Tracklight F1 15W 4000K CRI90 blanc intrack driver | Tracklight F1 15W 4000K CRI90 white intrack driver | st | 121.37 | 1500 | 100 | 5420076263409 | 9405 42 10 00 | EC001744 | Yes | 3 | 0.0661 | 4.56 |  |  | 0.55 | 196 | 62 | 130 | 62 |  | 200 | 70 | 150 | 30 | 0 | IP20 | 0,95 | 90 | 15 | 4000 | 30 | Richtbare railspot voor universele Eutrack 3-fase rail. Behuizing wit RAL9016 uitgerust met Citizen ledchip met hoge kleurweergave CRI90 en Alanod reflector van 30° met een efficiëntie van 97%. Powergear railadapter met geïntegreerde flickr free Osram driver, niet dimbaar. Levensduur 50.000u L80B20, garantie 5 jaar. | Tracklight réglable pour rail triphasé universel Eutrack. Boîtier blanc RAL9016 équipé avec puce LED Citizen à haut rendu des couleurs CRI90 et réflecteur Alanod de 30° avec un rendement de 97%. Adaptateur de rail Powergear avec driver Osram flickr free intégré, non dimmable. Durée de vie 50.000 heures L80B20, garantie 5 ans. | Adjustable track spot for universal Eutrack 3-phase track. Housing white RAL9016 equipped with Citizen LED chip with high color rendering CRI90 and Alanod reflector 30° with an efficiency of 97%. Powergear rail adapter with integrated flickr free Osram driver, not dimmable. Lifespan 50;000h L80B20, warranty 5 years. | https://integratech.be/nl/producten/led-tracklights/tracklight-f1 | https://integratech.be/fr/produits/tracklights/tracklight-f1 | https://www.integratech.be/en/led-track-light/f1/ | https://www.integratech.be/downloads/datasheets/F115DI-W4000-nl.pdf | https://www.integratech.be/downloads/datasheets/F115DI-W4000-fr.pdf | https://www.integratech.be/downloads/datasheets/F115DI-W4000-eng.pdf | https://integratech.be/downloads/photometric-data/f1.zip | https://www.integratech.be/downloads/pics/F115DI-W4000.jpg | https://www.integratech.be/downloads/pics/maatschetsen/F115DI-Dim.jpg | 07 | cob1202 | Citizen | -20~+45 | 198-265 | TRUE | FALSE | FALSE | 5 | inclusief driver (intern) | FALSE | 96 99 100 98 100 | white RAL9016 | 4,5 | no | 50.000 | L80B20 | FALSE |  |  |  | 1
LED tracklights | Courant I | B | F1 | Tracklight F1 | F125DI-B3000 | Tracklight F1 25W 3000K CRI90 zwart intrack driver | Tracklight F1 25W 3000K CRI90 noir intrack driver | Tracklight F1 25W 3000K CRI90 black intrack driver | st | 168.58 | 2375 | 95 | 5420076263416 | 9405 42 10 00 | EC001744 | Yes | 3 | 0.0661 | 4.56 |  |  | 1.15 | 226,5 | 90 | 178 | 90 |  | 230 | 100 | 200 | 16 | 0 | IP20 | 0,95 | 90 | 25 | 3000 | 30 | Richtbare railspot voor universele Eutrack 3-fase rail. Behuizing zwart RAL9004 uitgerust met Citizen ledchip met hoge kleurweergave CRI90 en Alanod reflector van 30° met een efficiëntie van 97%. Powergear railadapter met geïntegreerde flickr free Osram driver, niet dimbaar. Levensduur 50.000u L80B20, garantie 5 jaar. | Tracklight réglable pour rail triphasé universel Eutrack. Boîtier noir RAL9004 équipé avec puce LED Citizen à haut rendu des couleurs CRI90 et réflecteur Alanod de 30° avec un rendement de 97%. Adaptateur de rail Powergear avec driver Osram flickr free intégré, non dimmable. Durée de vie 50.000 heures L80B20, garantie 5 ans. | Adjustable track spot for universal Eutrack 3-phase track. Housing black RAL9004 equipped with Citizen LED chip with high color rendering CRI90 and Alanod reflector 30° with an efficiency of 97%. Powergear rail adapter with integrated flickr free Osram driver, not dimmable. Lifespan 50;000h L80B20, warranty 5 years. | https://integratech.be/nl/producten/led-tracklights/tracklight-f1 | https://integratech.be/fr/produits/tracklights/tracklight-f1 | https://www.integratech.be/en/led-track-light/f1/ | https://www.integratech.be/downloads/datasheets/F125DI-B3000-nl.pdf | https://www.integratech.be/downloads/datasheets/F125DI-B3000-fr.pdf | https://www.integratech.be/downloads/datasheets/F125DI-B3000-eng.pdf | https://integratech.be/downloads/photometric-data/f1.zip | https://www.integratech.be/downloads/pics/F125DI-B3000.jpg | https://www.integratech.be/downloads/pics/maatschetsen/F1235DI-Dim.jpg | 07 | cob1202 | Citizen | -20~+45 | 200-240 | TRUE | FALSE | FALSE | 5 | inclusief driver (intern) | FALSE | 96 99 100 98 100 | black RAL9004 | 4,5 | no | 50.000 | L80B20 | FALSE |  |  |  | 1
LED tracklights | Courant I | B | F1 | Tracklight F1 | F125DI-B4000 | Tracklight F1 25W 4000K CRI90 zwart intrack driver | Tracklight F1 25W 4000K CRI90 noir intrack driver | Tracklight F1 25W 4000K CRI90 black intrack driver | st | 168.58 | 2500 | 100 | 5420076263423 | 9405 42 10 00 | EC001744 | Yes | 3 | 0.0661 | 4.56 |  |  | 1.15 | 226,5 | 90 | 178 | 90 |  | 230 | 100 | 200 | 16 | 0 | IP20 | 0,95 | 90 | 25 | 4000 | 30 | Richtbare railspot voor universele Eutrack 3-fase rail. Behuizing zwart RAL9004 uitgerust met Citizen ledchip met hoge kleurweergave CRI90 en Alanod reflector van 30° met een efficiëntie van 97%. Powergear railadapter met geïntegreerde flickr free Osram driver, niet dimbaar. Levensduur 50.000u L80B20, garantie 5 jaar. | Tracklight réglable pour rail triphasé universel Eutrack. Boîtier noir RAL9004 équipé avec puce LED Citizen à haut rendu des couleurs CRI90 et réflecteur Alanod de 30° avec un rendement de 97%. Adaptateur de rail Powergear avec driver Osram flickr free intégré, non dimmable. Durée de vie 50.000 heures L80B20, garantie 5 ans. | Adjustable track spot for universal Eutrack 3-phase track. Housing black RAL9004 equipped with Citizen LED chip with high color rendering CRI90 and Alanod reflector 30° with an efficiency of 97%. Powergear rail adapter with integrated flickr free Osram driver, not dimmable. Lifespan 50;000h L80B20, warranty 5 years. | https://integratech.be/nl/producten/led-tracklights/tracklight-f1 | https://integratech.be/fr/produits/tracklights/tracklight-f1 | https://www.integratech.be/en/led-track-light/f1/ | https://www.integratech.be/downloads/datasheets/F125DI-B4000-nl.pdf | https://www.integratech.be/downloads/datasheets/F125DI-B4000-fr.pdf | https://www.integratech.be/downloads/datasheets/F125DI-B4000-eng.pdf | https://integratech.be/downloads/photometric-data/f1.zip | https://www.integratech.be/downloads/pics/F125DI-B4000.jpg | https://www.integratech.be/downloads/pics/maatschetsen/F1235DI-Dim.jpg | 07 | cob1202 | Citizen | -20~+45 | 200-240 | TRUE | FALSE | FALSE | 5 | inclusief driver (intern) | FALSE | 96 99 100 98 100 | black RAL9004 | 4,5 | no | 50.000 | L80B20 | FALSE |  |  |  | 1
LED tracklights | Courant I | B | F1 | Tracklight F1 | F125DI-W3000 | Tracklight F1 25W 3000K CRI90 wit intrack driver | Tracklight F1 25W 3000K CRI90 blanc intrack driver | Tracklight F1 25W 3000K CRI90 white intrack driver | st | 168.58 | 2375 | 95 | 5420076263430 | 9405 42 10 00 | EC001744 | Yes | 3 | 0.0661 | 4.56 |  |  | 1.15 | 226,5 | 90 | 178 | 90 |  | 230 | 100 | 200 | 16 | 0 | IP20 | 0,95 | 90 | 25 | 3000 | 30 | Richtbare railspot voor universele Eutrack 3-fase rail. Behuizing wit RAL9016 uitgerust met Citizen ledchip met hoge kleurweergave CRI90 en Alanod reflector van 30° met een efficiëntie van 97%. Powergear railadapter met geïntegreerde flickr free Osram driver, niet dimbaar. Levensduur 50.000u L80B20, garantie 5 jaar. | Tracklight réglable pour rail triphasé universel Eutrack. Boîtier blanc RAL9016 équipé avec puce LED Citizen à haut rendu des couleurs CRI90 et réflecteur Alanod de 30° avec un rendement de 97%. Adaptateur de rail Powergear avec driver Osram flickr free intégré, non dimmable. Durée de vie 50.000 heures L80B20, garantie 5 ans. | Adjustable track spot for universal Eutrack 3-phase track. Housing white RAL9016 equipped with Citizen LED chip with high color rendering CRI90 and Alanod reflector 30° with an efficiency of 97%. Powergear rail adapter with integrated flickr free Osram driver, not dimmable. Lifespan 50;000h L80B20, warranty 5 years. | https://integratech.be/nl/producten/led-tracklights/tracklight-f1 | https://integratech.be/fr/produits/tracklights/tracklight-f1 | https://www.integratech.be/en/led-track-light/f1/ | https://www.integratech.be/downloads/datasheets/F125DI-W3000-nl.pdf | https://www.integratech.be/downloads/datasheets/F125DI-W3000-fr.pdf | https://www.integratech.be/downloads/datasheets/F125DI-W3000-eng.pdf | https://integratech.be/downloads/photometric-data/f1.zip | https://www.integratech.be/downloads/pics/F125DI-W3000.jpg | https://www.integratech.be/downloads/pics/maatschetsen/F1235DI-Dim.jpg | 07 | cob1202 | Citizen | -20~+45 | 200-240 | TRUE | FALSE | FALSE | 5 | inclusief driver (intern) | FALSE | 96 99 100 98 100 | white RAL9016 | 4,5 | no | 50.000 | L80B20 | FALSE |  |  |  | 1
LED tracklights | Courant I | B | F1 | Tracklight F1 | F125DI-W4000 | Tracklight F1 25W 4000K CRI90 wit intrack driver | Tracklight F1 25W 4000K CRI90 blanc intrack driver | Tracklight F1 25W 4000K CRI90 white intrack driver | st | 168.58 | 2500 | 100 | 5420076263447 | 9405 42 10 00 | EC001744 | Yes | 3 | 0.0661 | 4.56 |  |  | 1.15 | 226,5 | 90 | 178 | 90 |  | 230 | 100 | 200 | 16 | 0 | IP20 | 0,95 | 90 | 25 | 4000 | 30 | Richtbare railspot voor universele Eutrack 3-fase rail. Behuizing wit RAL9016 uitgerust met Citizen ledchip met hoge kleurweergave CRI90 en Alanod reflector van 30° met een efficiëntie van 97%. Powergear railadapter met geïntegreerde flickr free Osram driver, niet dimbaar. Levensduur 50.000u L80B20, garantie 5 jaar. | Tracklight réglable pour rail triphasé universel Eutrack. Boîtier blanc RAL9016 équipé avec puce LED Citizen à haut rendu des couleurs CRI90 et réflecteur Alanod de 30° avec un rendement de 97%. Adaptateur de rail Powergear avec driver Osram flickr free intégré, non dimmable. Durée de vie 50.000 heures L80B20, garantie 5 ans. | Adjustable track spot for universal Eutrack 3-phase track. Housing white RAL9016 equipped with Citizen LED chip with high color rendering CRI90 and Alanod reflector 30° with an efficiency of 97%. Powergear rail adapter with integrated flickr free Osram driver, not dimmable. Lifespan 50;000h L80B20, warranty 5 years. | https://integratech.be/nl/producten/led-tracklights/tracklight-f1 | https://integratech.be/fr/produits/tracklights/tracklight-f1 | https://www.integratech.be/en/led-track-light/f1/ | https://www.integratech.be/downloads/datasheets/F125DI-W4000-nl.pdf | https://www.integratech.be/downloads/datasheets/F125DI-W4000-fr.pdf | https://www.integratech.be/downloads/datasheets/F125DI-W4000-eng.pdf | https://integratech.be/downloads/photometric-data/f1.zip | https://www.integratech.be/downloads/pics/F125DI-W4000.jpg | https://www.integratech.be/downloads/pics/maatschetsen/F1235DI-Dim.jpg | 07 | cob1202 | Citizen | -20~+45 | 200-240 | TRUE | FALSE | FALSE | 5 | inclusief driver (intern) | FALSE | 96 99 100 98 100 | white RAL9016 | 4,5 | no | 50.000 | L80B20 | FALSE |  |  |  | 1
LED tracklights | Courant I | B | F1 | Tracklight F1 | F135DI-B3000 | Tracklight F1 35W 3000K CRI90 zwart intrack driver | Tracklight F1 35W 3000K CRI90 noir intrack driver | Tracklight F1 35W 3000K CRI90 black intrack driver | st | 188.79 | 3325 | 95 | 5420076263454 | 9405 42 10 00 | EC001744 | Yes | 3 | 0.0661 | 4.56 |  |  | 1.15 | 226,5 | 90 | 178 | 90 |  | 230 | 100 | 200 | 16 | 0 | IP20 | 0,95 | 90 | 35 | 3000 | 30 | Richtbare railspot voor universele Eutrack 3-fase rail. Behuizing zwart RAL9004 uitgerust met Citizen ledchip met hoge kleurweergave CRI90 en Alanod reflector van 30° met een efficiëntie van 97%. Powergear railadapter met geïntegreerde flickr free Osram driver, niet dimbaar. Levensduur 50.000u L80B20, garantie 5 jaar. | Tracklight réglable pour rail triphasé universel Eutrack. Boîtier noir RAL9004 équipé avec puce LED Citizen à haut rendu des couleurs CRI90 et réflecteur Alanod de 30° avec un rendement de 97%. Adaptateur de rail Powergear avec driver Osram flickr free intégré, non dimmable. Durée de vie 50.000 heures L80B20, garantie 5 ans. | Adjustable track spot for universal Eutrack 3-phase track. Housing black RAL9004 equipped with Citizen LED chip with high color rendering CRI90 and Alanod reflector 30° with an efficiency of 97%. Powergear rail adapter with integrated flickr free Osram driver, not dimmable. Lifespan 50;000h L80B20, warranty 5 years. | https://integratech.be/nl/producten/led-tracklights/tracklight-f1 | https://integratech.be/fr/produits/tracklights/tracklight-f1 | https://www.integratech.be/en/led-track-light/f1/ | https://www.integratech.be/downloads/datasheets/F135DI-B3000-nl.pdf | https://www.integratech.be/downloads/datasheets/F135DI-B3000-fr.pdf | https://www.integratech.be/downloads/datasheets/F135DI-B3000-eng.pdf | https://integratech.be/downloads/photometric-data/f1.zip | https://www.integratech.be/downloads/pics/F135DI-B3000.jpg | https://www.integratech.be/downloads/pics/maatschetsen/F1235DI-Dim.jpg | 07 | cob1202 | Citizen | -20~+45 | 220-240 | TRUE | FALSE | FALSE | 5 | inclusief driver (intern) | FALSE | 96 99 100 98 100 | black RAL9004 | 4,5 | no | 50.000 | L80B20 | FALSE |  |  |  | 1
LED tracklights | Courant I | B | F1 | Tracklight F1 | F135DI-B4000 | Tracklight F1 35W 4000K CRI90 zwart intrack driver | Tracklight F1 35W 4000K CRI90 noir intrack driver | Tracklight F1 35W 4000K CRI90 black intrack driver | st | 188.79 | 3500 | 100 | 5420076263461 | 9405 42 10 00 | EC001744 | Yes | 3 | 0.0661 | 4.56 |  |  | 1.15 | 226,5 | 90 | 178 | 90 |  | 230 | 100 | 200 | 16 | 0 | IP20 | 0,95 | 90 | 35 | 4000 | 30 | Richtbare railspot voor universele Eutrack 3-fase rail. Behuizing zwart RAL9004 uitgerust met Citizen ledchip met hoge kleurweergave CRI90 en Alanod reflector van 30° met een efficiëntie van 97%. Powergear railadapter met geïntegreerde flickr free Osram driver, niet dimbaar. Levensduur 50.000u L80B20, garantie 5 jaar. | Tracklight réglable pour rail triphasé universel Eutrack. Boîtier noir RAL9004 équipé avec puce LED Citizen à haut rendu des couleurs CRI90 et réflecteur Alanod de 30° avec un rendement de 97%. Adaptateur de rail Powergear avec driver Osram flickr free intégré, non dimmable. Durée de vie 50.000 heures L80B20, garantie 5 ans. | Adjustable track spot for universal Eutrack 3-phase track. Housing black RAL9004 equipped with Citizen LED chip with high color rendering CRI90 and Alanod reflector 30° with an efficiency of 97%. Powergear rail adapter with integrated flickr free Osram driver, not dimmable. Lifespan 50;000h L80B20, warranty 5 years. | https://integratech.be/nl/producten/led-tracklights/tracklight-f1 | https://integratech.be/fr/produits/tracklights/tracklight-f1 | https://www.integratech.be/en/led-track-light/f1/ | https://www.integratech.be/downloads/datasheets/F135DI-B4000-nl.pdf | https://www.integratech.be/downloads/datasheets/F135DI-B4000-fr.pdf | https://www.integratech.be/downloads/datasheets/F135DI-B4000-eng.pdf | https://integratech.be/downloads/photometric-data/f1.zip | https://www.integratech.be/downloads/pics/F135DI-B4000.jpg | https://www.integratech.be/downloads/pics/maatschetsen/F1235DI-Dim.jpg | 07 | cob1202 | Citizen | -20~+45 | 220-240 | TRUE | FALSE | FALSE | 5 | inclusief driver (intern) | FALSE | 96 99 100 98 100 | black RAL9004 | 4,5 | no | 50.000 | L80B20 | FALSE |  |  |  | 1
LED tracklights | Courant I | B | F1 | Tracklight F1 | F135DI-W3000 | Tracklight F1 35W 3000K CRI90 wit intrack driver | Tracklight F1 35W 3000K CRI90 blanc intrack driver | Tracklight F1 35W 3000K CRI90 white intrack driver | st | 188.79 | 3325 | 95 | 5420076263478 | 9405 42 10 00 | EC001744 | Yes | 3 | 0.0661 | 4.56 |  |  | 1.15 | 226,5 | 90 | 178 | 90 |  | 230 | 100 | 200 | 16 | 0 | IP20 | 0,95 | 90 | 35 | 3000 | 30 | Richtbare railspot voor universele Eutrack 3-fase rail. Behuizing wit RAL9016 uitgerust met Citizen ledchip met hoge kleurweergave CRI90 en Alanod reflector van 30° met een efficiëntie van 97%. Powergear railadapter met geïntegreerde flickr free Osram driver, niet dimbaar. Levensduur 50.000u L80B20, garantie 5 jaar. | Tracklight réglable pour rail triphasé universel Eutrack. Boîtier blanc RAL9016 équipé avec puce LED Citizen à haut rendu des couleurs CRI90 et réflecteur Alanod de 30° avec un rendement de 97%. Adaptateur de rail Powergear avec driver Osram flickr free intégré, non dimmable. Durée de vie 50.000 heures L80B20, garantie 5 ans. | Adjustable track spot for universal Eutrack 3-phase track. Housing white RAL9016 equipped with Citizen LED chip with high color rendering CRI90 and Alanod reflector 30° with an efficiency of 97%. Powergear rail adapter with integrated flickr free Osram driver, not dimmable. Lifespan 50;000h L80B20, warranty 5 years. | https://integratech.be/nl/producten/led-tracklights/tracklight-f1 | https://integratech.be/fr/produits/tracklights/tracklight-f1 | https://www.integratech.be/en/led-track-light/f1/ | https://www.integratech.be/downloads/datasheets/F135DI-W3000-nl.pdf | https://www.integratech.be/downloads/datasheets/F135DI-W3000-fr.pdf | https://www.integratech.be/downloads/datasheets/F135DI-W3000-eng.pdf | https://integratech.be/downloads/photometric-data/f1.zip | https://www.integratech.be/downloads/pics/F135DI-W3000.jpg | https://www.integratech.be/downloads/pics/maatschetsen/F1235DI-Dim.jpg | 07 | cob1202 | Citizen | -20~+45 | 220-240 | TRUE | FALSE | FALSE | 5 | inclusief driver (intern) | FALSE | 96 99 100 98 100 | white RAL9016 | 4,5 | no | 50.000 | L80B20 | FALSE |  |  |  | 1
LED tracklights | Courant I | B | F1 | Tracklight F1 | F135DI-W4000 | Tracklight F1 35W 4000K CRI90 wit intrack driver | Tracklight F1 35W 4000K CRI90 blanc intrack driver | Tracklight F1 35W 4000K CRI90 white intrack driver | st | 188.79 | 3500 | 100 | 5420076263492 | 9405 42 10 00 | EC001744 | Yes | 3 | 0.0661 | 4.56 |  |  | 1.15 | 226,5 | 90 | 178 | 90 |  | 230 | 100 | 200 | 16 | 0 | IP20 | 0,95 | 90 | 35 | 4000 | 30 | Richtbare railspot voor universele Eutrack 3-fase rail. Behuizing wit RAL9016 uitgerust met Citizen ledchip met hoge kleurweergave CRI90 en Alanod reflector van 30° met een efficiëntie van 97%. Powergear railadapter met geïntegreerde flickr free Osram driver, niet dimbaar. Levensduur 50.000u L80B20, garantie 5 jaar. | Tracklight réglable pour rail triphasé universel Eutrack. Boîtier blanc RAL9016 équipé avec puce LED Citizen à haut rendu des couleurs CRI90 et réflecteur Alanod de 30° avec un rendement de 97%. Adaptateur de rail Powergear avec driver Osram flickr free intégré, non dimmable. Durée de vie 50.000 heures L80B20, garantie 5 ans. | Adjustable track spot for universal Eutrack 3-phase track. Housing white RAL9016 equipped with Citizen LED chip with high color rendering CRI90 and Alanod reflector 30° with an efficiency of 97%. Powergear rail adapter with integrated flickr free Osram driver, not dimmable. Lifespan 50;000h L80B20, warranty 5 years. | https://integratech.be/nl/producten/led-tracklights/tracklight-f1 | https://integratech.be/fr/produits/tracklights/tracklight-f1 | https://www.integratech.be/en/led-track-light/f1/ | https://www.integratech.be/downloads/datasheets/F135DI-W4000-nl.pdf | https://www.integratech.be/downloads/datasheets/F135DI-W4000-fr.pdf | https://www.integratech.be/downloads/datasheets/F135DI-W4000-eng.pdf | https://integratech.be/downloads/photometric-data/f1.zip | https://www.integratech.be/downloads/pics/F135DI-W4000.jpg | https://www.integratech.be/downloads/pics/maatschetsen/F1235DI-Dim.jpg | 07 | cob1202 | Citizen | -20~+45 | 220-240 | TRUE | FALSE | FALSE | 5 | inclusief driver (intern) | FALSE | 96 99 100 98 100 | white RAL9016 | 4,5 | no | 50.000 | L80B20 | FALSE |  |  |  | 1
LED tracklights | Courant I | B | F1 | Tracklight F1 | F145DI-B3000 | Tracklight F1 45W 3000K CRI90 zwart intrack driver | Tracklight F1 45W 3000K CRI90 noir intrack driver | Tracklight F1 45W 3000K CRI90 black intrack driver | st | 242.74 | 4275 | 95 | 5420076263508 | 9405 42 10 00 | EC001744 | Yes | 3 | 0.0661 | 4.56 |  |  | 1.4 | 236,5 | 110 | 204 | 110 |  | 250 | 120 | 220 | 16 | 0 | IP20 | 0,95 | 90 | 45 | 3000 | 30 | Richtbare railspot voor universele Eutrack 3-fase rail. Behuizing zwart RAL9004 uitgerust met Citizen ledchip met hoge kleurweergave CRI90 en Alanod reflector van 30° met een efficiëntie van 97%. Powergear railadapter met geïntegreerde flickr free Osram driver, niet dimbaar. Levensduur 50.000u L80B20, garantie 5 jaar. | Tracklight réglable pour rail triphasé universel Eutrack. Boîtier noir RAL9004 équipé avec puce LED Citizen à haut rendu des couleurs CRI90 et réflecteur Alanod de 30° avec un rendement de 97%. Adaptateur de rail Powergear avec driver Osram flickr free intégré, non dimmable. Durée de vie 50.000 heures L80B20, garantie 5 ans. | Adjustable track spot for universal Eutrack 3-phase track. Housing black RAL9004 equipped with Citizen LED chip with high color rendering CRI90 and Alanod reflector 30° with an efficiency of 97%. Powergear rail adapter with integrated flickr free Osram driver, not dimmable. Lifespan 50;000h L80B20, warranty 5 years. | https://integratech.be/nl/producten/led-tracklights/tracklight-f1 | https://integratech.be/fr/produits/tracklights/tracklight-f1 | https://www.integratech.be/en/led-track-light/f1/ | https://www.integratech.be/downloads/datasheets/F145DI-B3000-nl.pdf | https://www.integratech.be/downloads/datasheets/F145DI-B3000-fr.pdf | https://www.integratech.be/downloads/datasheets/F145DI-B3000-eng.pdf | https://integratech.be/downloads/photometric-data/f1.zip | https://www.integratech.be/downloads/pics/F145DI-B3000.jpg | https://www.integratech.be/downloads/pics/maatschetsen/F145DI-Dim.jpg | 07 | cob1202 | Citizen | -20~+45 | 220-240 | TRUE | FALSE | FALSE | 5 | inclusief driver (intern) | FALSE | 96 99 100 98 100 | black RAL9004 | 4,5 | no | 50.000 | L80B20 | FALSE |  |  |  | 1
LED tracklights | Courant I | B | F1 | Tracklight F1 | F145DI-B4000 | Tracklight F1 45W 4000K CRI90 zwart intrack driver | Tracklight F1 45W 4000K CRI90 noir intrack driver | Tracklight F1 45W 4000K CRI90 black intrack driver | st | 242.74 | 4500 | 100 | 5420076263515 | 9405 42 10 00 | EC001744 | Yes | 3 | 0.0661 | 4.56 |  |  | 1.4 | 236,5 | 110 | 204 | 110 |  | 250 | 120 | 220 | 16 | 0 | IP20 | 0,95 | 90 | 45 | 4000 | 30 | Richtbare railspot voor universele Eutrack 3-fase rail. Behuizing zwart RAL9004 uitgerust met Citizen ledchip met hoge kleurweergave CRI90 en Alanod reflector van 30° met een efficiëntie van 97%. Powergear railadapter met geïntegreerde flickr free Osram driver, niet dimbaar. Levensduur 50.000u L80B20, garantie 5 jaar. | Tracklight réglable pour rail triphasé universel Eutrack. Boîtier noir RAL9004 équipé avec puce LED Citizen à haut rendu des couleurs CRI90 et réflecteur Alanod de 30° avec un rendement de 97%. Adaptateur de rail Powergear avec driver Osram flickr free intégré, non dimmable. Durée de vie 50.000 heures L80B20, garantie 5 ans. | Adjustable track spot for universal Eutrack 3-phase track. Housing black RAL9004 equipped with Citizen LED chip with high color rendering CRI90 and Alanod reflector 30° with an efficiency of 97%. Powergear rail adapter with integrated flickr free Osram driver, not dimmable. Lifespan 50;000h L80B20, warranty 5 years. | https://integratech.be/nl/producten/led-tracklights/tracklight-f1 | https://integratech.be/fr/produits/tracklights/tracklight-f1 | https://www.integratech.be/en/led-track-light/f1/ | https://www.integratech.be/downloads/datasheets/F145DI-B4000-nl.pdf | https://www.integratech.be/downloads/datasheets/F145DI-B4000-fr.pdf | https://www.integratech.be/downloads/datasheets/F145DI-B4000-eng.pdf | https://integratech.be/downloads/photometric-data/f1.zip | https://www.integratech.be/downloads/pics/F145DI-B4000.jpg | https://www.integratech.be/downloads/pics/maatschetsen/F145DI-Dim.jpg | 07 | cob1202 | Citizen | -20~+45 | 220-240 | TRUE | FALSE | FALSE | 5 | inclusief driver (intern) | FALSE | 96 99 100 98 100 | black RAL9004 | 4,5 | no | 50.000 | L80B20 | FALSE |  |  |  | 1
LED tracklights | Courant I | B | F1 | Tracklight F1 | F145DI-W3000 | Tracklight F1 45W 3000K CRI90 wit intrack driver | Tracklight F1 45W 3000K CRI90 blanc intrack driver | Tracklight F1 45W 3000K CRI90 white intrack driver | st | 242.74 | 4275 | 95 | 5420076263539 | 9405 42 10 00 | EC001744 | Yes | 3 | 0.0661 | 4.56 |  |  | 1.4 | 236,5 | 110 | 204 | 110 |  | 250 | 120 | 220 | 16 | 0 | IP20 | 0,95 | 90 | 45 | 3000 | 30 | Richtbare railspot voor universele Eutrack 3-fase rail. Behuizing wit RAL9016 uitgerust met Citizen ledchip met hoge kleurweergave CRI90 en Alanod reflector van 30° met een efficiëntie van 97%. Powergear railadapter met geïntegreerde flickr free Osram driver, niet dimbaar. Levensduur 50.000u L80B20, garantie 5 jaar. | Tracklight réglable pour rail triphasé universel Eutrack. Boîtier blanc RAL9016 équipé avec puce LED Citizen à haut rendu des couleurs CRI90 et réflecteur Alanod de 30° avec un rendement de 97%. Adaptateur de rail Powergear avec driver Osram flickr free intégré, non dimmable. Durée de vie 50.000 heures L80B20, garantie 5 ans. | Adjustable track spot for universal Eutrack 3-phase track. Housing white RAL9016 equipped with Citizen LED chip with high color rendering CRI90 and Alanod reflector 30° with an efficiency of 97%. Powergear rail adapter with integrated flickr free Osram driver, not dimmable. Lifespan 50;000h L80B20, warranty 5 years. | https://integratech.be/nl/producten/led-tracklights/tracklight-f1 | https://integratech.be/fr/produits/tracklights/tracklight-f1 | https://www.integratech.be/en/led-track-light/f1/ | https://www.integratech.be/downloads/datasheets/F145DI-W3000-nl.pdf | https://www.integratech.be/downloads/datasheets/F145DI-W3000-fr.pdf | https://www.integratech.be/downloads/datasheets/F145DI-W3000-eng.pdf | https://integratech.be/downloads/photometric-data/f1.zip | https://www.integratech.be/downloads/pics/F145DI-W3000.jpg | https://www.integratech.be/downloads/pics/maatschetsen/F145DI-Dim.jpg | 07 | cob1202 | Citizen | -20~+45 | 220-240 | TRUE | FALSE | FALSE | 5 | inclusief driver (intern) | FALSE | 96 99 100 98 100 | white RAL9016 | 4,5 | no | 50.000 | L80B20 | FALSE |  |  |  | 1
LED tracklights | Courant I | B | F1 | Tracklight F1 | F145DI-W4000 | Tracklight F1 45W 4000K CRI90 wit intrack driver | Tracklight F1 45W 4000K CRI90 blanc intrack driver | Tracklight F1 45W 4000K CRI90 white intrack driver | st | 242.74 | 4500 | 100 | 5420076263546 | 9405 42 10 00 | EC001744 | Yes | 3 | 0.0661 | 4.56 |  |  | 1.8 | 236,5 | 110 | 204 | 110 |  | 250 | 120 | 220 | 16 | 0 | IP20 | 0,95 | 90 | 45 | 4000 | 30 | Richtbare railspot voor universele Eutrack 3-fase rail. Behuizing wit RAL9016 uitgerust met Citizen ledchip met hoge kleurweergave CRI90 en Alanod reflector van 30° met een efficiëntie van 97%. Powergear railadapter met geïntegreerde flickr free Osram driver, niet dimbaar. Levensduur 50.000u L80B20, garantie 5 jaar. | Tracklight réglable pour rail triphasé universel Eutrack. Boîtier blanc RAL9016 équipé avec puce LED Citizen à haut rendu des couleurs CRI90 et réflecteur Alanod de 30° avec un rendement de 97%. Adaptateur de rail Powergear avec driver Osram flickr free intégré, non dimmable. Durée de vie 50.000 heures L80B20, garantie 5 ans. | Adjustable track spot for universal Eutrack 3-phase track. Housing white RAL9016 equipped with Citizen LED chip with high color rendering CRI90 and Alanod reflector 30° with an efficiency of 97%. Powergear rail adapter with integrated flickr free Osram driver, not dimmable. Lifespan 50;000h L80B20, warranty 5 years. | https://integratech.be/nl/producten/led-tracklights/tracklight-f1 | https://integratech.be/fr/produits/tracklights/tracklight-f1 | https://www.integratech.be/en/led-track-light/f1/ | https://www.integratech.be/downloads/datasheets/F145DI-W4000-nl.pdf | https://www.integratech.be/downloads/datasheets/F145DI-W4000-fr.pdf | https://www.integratech.be/downloads/datasheets/F145DI-W4000-eng.pdf | https://integratech.be/downloads/photometric-data/f1.zip | https://www.integratech.be/downloads/pics/F145DI-W4000.jpg | https://www.integratech.be/downloads/pics/maatschetsen/F145DI-Dim.jpg | 07 | cob1202 | Citizen | -20~+45 | 220-240 | TRUE | FALSE | FALSE | 5 | inclusief driver (intern) | FALSE | 96 99 100 98 100 | white RAL9016 | 4,5 | no | 50.000 | L80B20 | FALSE |  |  |  | 1
LED tracklights | Courant I | B | F2 | Tracklight F2 | F220DI-B3000 | Tracklight F2 20W 36° 3000K CRI90 intrack zwart | Tracklight F2 20W 36° 3000K CRI90 intrack noir | Tracklight F2 20W 36° 3000K CRI90 intrack black | st | 161.83 | 1900 | 95 | 5420076265267 | 9405 42 10 00 | EC001744 | Yes | 3 | 0.0661 | 4.56 |  |  | 0.92 | 224 | 95 | 115 | 95 |  | 230 | 100 | 160 | 18 | 0 | IP20 | 0,95 | 90 | 20 | 3000 | 36 | Richtbare railspot in een extra smalle behuizing voor universele Eutrack 3-fase rail. Behuizing zwart RAL9004 uitgerust met Citizen ledchip met hoge kleurweergave CRI90. Powergear railadapter met geïntegreerde flickr free Osram driver, niet dimbaar. Levensduur 50.000u L80B20, garantie 5 jaar. | Tracklight dans un boîtier extra-étroit pour rail triphasé universel Eutrack. Boîtier noir RAL9004 équipé d'une puce LED Citizen avec rendu des couleurs élevé CRI90. Adaptateur de rail Powergear avec driver Osram Flickr free intégré, non dimmable. Durée de vie 50.000 heures L80B20, garantie 5 ans. | Track spot in an extra narrow housing for universal Eutrack 3-phase track. Housing black RAL9004 equipped with Citizen LED chip with high color rendering CRI90. Powergear rail adapter with integrated flickr free Osram driver, not dimmable. Lifespan 50.000 hours L80B20, warranty 5 years. | https://integratech.be/nl/producten/led-tracklights/tracklight-f2 | https://integratech.be/fr/produits/tracklights/tracklight-f2 | https://www.integratech.be/en/led-track-light/f2/ | https://www.integratech.be/downloads/datasheets/F220DI-B3000-nl.pdf | https://www.integratech.be/downloads/datasheets/F220DI-B3000-fr.pdf | https://www.integratech.be/downloads/datasheets/F220DI-B3000-eng.pdf | https://integratech.be/downloads/photometric-data/f2.zip | https://www.integratech.be/downloads/pics/F220DI-B3000.jpg | https://www.integratech.be/downloads/pics/maatschetsen/F2DI-Dim.jpg | 07 | cob1204 | Citizen | -20~+45 | 220-240V | TRUE | FALSE | FALSE | 5 | inclusief driver (intern) | FALSE |  | black RAL9005 | 3 | no | 50.000 | L80B20 | FALSE |  |  |  | 1
LED tracklights | Courant I | B | F2 | Tracklight F2 | F220DI-B4000 | Tracklight F2 20W 36° 4000K CRI90 intrack zwart | Tracklight F2 20W 36° 4000K CRI90 intrack noir | Tracklight F2 20W 36° 4000K CRI90 intrack black | st | 161.83 | 2000 | 95 | 5420076265274 | 9405 42 10 00 | EC001744 | Yes | 3 | 0.0661 | 4.56 |  |  | 0.92 | 224 | 95 | 115 | 95 |  | 230 | 100 | 160 | 18 | 0 | IP20 | 0,95 | 90 | 20 | 4000 | 36 | Richtbare railspot in een extra smalle behuizing voor universele Eutrack 3-fase rail. Behuizing zwart RAL9004 uitgerust met Citizen ledchip met hoge kleurweergave CRI90. Powergear railadapter met geïntegreerde flickr free Osram driver, niet dimbaar. Levensduur 50.000u L80B20, garantie 5 jaar. | Tracklight dans un boîtier extra-étroit pour rail triphasé universel Eutrack. Boîtier noir RAL9004 équipé d'une puce LED Citizen avec rendu des couleurs élevé CRI90. Adaptateur de rail Powergear avec driver Osram Flickr free intégré, non dimmable. Durée de vie 50.000 heures L80B20, garantie 5 ans. | Track spot in an extra narrow housing for universal Eutrack 3-phase track. Housing black RAL9004 equipped with Citizen LED chip with high color rendering CRI90. Powergear rail adapter with integrated flickr free Osram driver, not dimmable. Lifespan 50.000 hours L80B20, warranty 5 years. | https://integratech.be/nl/producten/led-tracklights/tracklight-f2 | https://integratech.be/fr/produits/tracklights/tracklight-f2 | https://www.integratech.be/en/led-track-light/f2/ | https://www.integratech.be/downloads/datasheets/F220DI-B4000-nl.pdf | https://www.integratech.be/downloads/datasheets/F220DI-B4000-fr.pdf | https://www.integratech.be/downloads/datasheets/F220DI-B4000-eng.pdf | https://integratech.be/downloads/photometric-data/f2.zip | https://www.integratech.be/downloads/pics/F220DI-B4000.jpg | https://www.integratech.be/downloads/pics/maatschetsen/F2DI-Dim.jpg | 07 | cob1204 | Citizen | -20~+45 | 220-240V | TRUE | FALSE | FALSE | 5 | inclusief driver (intern) | FALSE |  | black RAL9005 | 3 | no | 50.000 | L80B20 | FALSE |  |  |  | 1
LED tracklights | Courant I | B | F2 | Tracklight F2 | F220DI-W3000 | Tracklight F2 20W 36° 3000K CRI90 intrack wit | Tracklight F2 20W 36° 3000K CRI90 intrack blanc | Tracklight F2 20W 36° 3000K CRI90 intrack white | st | 161.83 | 1900 | 95 | 5420076265304 | 9405 42 10 00 | EC001744 | Yes | 3 | 0.0661 | 4.56 |  |  | 0.92 | 224 | 95 | 115 | 95 |  | 230 | 100 | 160 | 18 | 0 | IP20 | 0,95 | 90 | 20 | 3000 | 36 | Richtbare railspot in een extra smalle behuizing voor universele Eutrack 3-fase rail. Behuizing wit RAL9016 uitgerust met Citizen ledchip met hoge kleurweergave CRI90. Powergear railadapter met geïntegreerde flickr free Osram driver, niet dimbaar. Levensduur 50.000u L80B20, garantie 5 jaar. | Tracklight dans un boîtier extra-étroit pour rail triphasé universel Eutrack. Boîtier blanc RAL9016 équipé d'une puce LED Citizen avec rendu des couleurs élevé CRI90. Adaptateur de rail Powergear avec driver Osram Flickr free intégré, non dimmable. Durée de vie 50.000 heures L80B20, garantie 5 ans. | Track spot in an extra narrow housing for universal Eutrack 3-phase track. Housing white RAL9016 equipped with Citizen LED chip with high color rendering CRI90. Powergear rail adapter with integrated flickr free Osram driver, not dimmable. Lifespan 50.000 hours L80B20, warranty 5 years. | https://integratech.be/nl/producten/led-tracklights/tracklight-f2 | https://integratech.be/fr/produits/tracklights/tracklight-f2 | https://www.integratech.be/en/led-track-light/f2/ | https://www.integratech.be/downloads/datasheets/F220DI-W3000-nl.pdf | https://www.integratech.be/downloads/datasheets/F220DI-W3000-fr.pdf | https://www.integratech.be/downloads/datasheets/F220DI-W3000-eng.pdf | https://integratech.be/downloads/photometric-data/f2.zip | https://www.integratech.be/downloads/pics/F220DI-W3000.jpg | https://www.integratech.be/downloads/pics/maatschetsen/F2DI-Dim.jpg | 07 | cob1204 | Citizen | -20~+45 | 220-240V | TRUE | FALSE | FALSE | 5 | inclusief driver (intern) | FALSE |  | white RAL9016 | 3 | no | 50.000 | L80B20 | FALSE |  |  |  | 1
LED tracklights | Courant I | B | F2 | Tracklight F2 | F220DI-W4000 | Tracklight F2 20W 36° 4000K CRI90 intrack wit | Tracklight F2 20W 36° 4000K CRI90 intrack blanc | Tracklight F2 20W 36° 4000K CRI90 intrack white | st | 161.83 | 2000 | 95 | 5420076265311 | 9405 42 10 00 | EC001744 | Yes | 3 | 0.0661 | 4.56 |  |  | 0.92 | 224 | 95 | 115 | 95 |  | 230 | 100 | 160 | 18 | 0 | IP20 | 0,95 | 90 | 20 | 4000 | 36 | Richtbare railspot in een extra smalle behuizing voor universele Eutrack 3-fase rail. Behuizing wit RAL9016 uitgerust met Citizen ledchip met hoge kleurweergave CRI90. Powergear railadapter met geïntegreerde flickr free Osram driver, niet dimbaar. Levensduur 50.000u L80B20, garantie 5 jaar. | Tracklight dans un boîtier extra-étroit pour rail triphasé universel Eutrack. Boîtier blanc RAL9016 équipé d'une puce LED Citizen avec rendu des couleurs élevé CRI90. Adaptateur de rail Powergear avec driver Osram Flickr free intégré, non dimmable. Durée de vie 50.000 heures L80B20, garantie 5 ans. | Track spot in an extra narrow housing for universal Eutrack 3-phase track. Housing white RAL9016 equipped with Citizen LED chip with high color rendering CRI90. Powergear rail adapter with integrated flickr free Osram driver, not dimmable. Lifespan 50.000 hours L80B20, warranty 5 years. | https://integratech.be/nl/producten/led-tracklights/tracklight-f2 | https://integratech.be/fr/produits/tracklights/tracklight-f2 | https://www.integratech.be/en/led-track-light/f2/ | https://www.integratech.be/downloads/datasheets/F220DI-W4000-nl.pdf | https://www.integratech.be/downloads/datasheets/F220DI-W4000-fr.pdf | https://www.integratech.be/downloads/datasheets/F220DI-W4000-eng.pdf | https://integratech.be/downloads/photometric-data/f2.zip | https://www.integratech.be/downloads/pics/F220DI-W4000.jpg | https://www.integratech.be/downloads/pics/maatschetsen/F2DI-Dim.jpg | 07 | cob1204 | Citizen | -20~+45 | 220-240V | TRUE | FALSE | FALSE | 5 | inclusief driver (intern) | FALSE |  | white RAL9016 | 3 | no | 50.000 | L80B20 | FALSE |  |  |  | 1
LED tracklights | Courant I | B | F2 | Tracklight F2 | F230DI-B3000 | Tracklight F2 30W 36° 3000K CRI90 intrack zwart | Tracklight F2 30W 36° 3000K CRI90 intrack noir | Tracklight F2 30W 36° 3000K CRI90 intrack black | st | 175.31 | 2850 | 95 | 5420076265281 | 9405 42 10 00 | EC001744 | Yes | 3 | 0.0661 | 4.56 |  |  | 0.92 | 224 | 95 | 115 | 95 |  | 230 | 100 | 160 | 18 | 0 | IP20 | 0,95 | 90 | 30 | 3000 | 36 | Richtbare railspot in een extra smalle behuizing voor universele Eutrack 3-fase rail. Behuizing zwart RAL9004 uitgerust met Citizen ledchip met hoge kleurweergave CRI90. Powergear railadapter met geïntegreerde flickr free Osram driver, niet dimbaar. Levensduur 50.000u L80B20, garantie 5 jaar. | Tracklight dans un boîtier extra-étroit pour rail triphasé universel Eutrack. Boîtier noir RAL9004 équipé d'une puce LED Citizen avec rendu des couleurs élevé CRI90. Adaptateur de rail Powergear avec driver Osram Flickr free intégré, non dimmable. Durée de vie 50.000 heures L80B20, garantie 5 ans. | Track spot in an extra narrow housing for universal Eutrack 3-phase track. Housing black RAL9004 equipped with Citizen LED chip with high color rendering CRI90. Powergear rail adapter with integrated flickr free Osram driver, not dimmable. Lifespan 50.000 hours L80B20, warranty 5 years. | https://integratech.be/nl/producten/led-tracklights/tracklight-f2 | https://integratech.be/fr/produits/tracklights/tracklight-f2 | https://www.integratech.be/en/led-track-light/f2/ | https://www.integratech.be/downloads/datasheets/F230DI-B3000-nl.pdf | https://www.integratech.be/downloads/datasheets/F230DI-B3000-fr.pdf | https://www.integratech.be/downloads/datasheets/F230DI-B3000-eng.pdf | https://integratech.be/downloads/photometric-data/f2.zip | https://www.integratech.be/downloads/pics/F230DI-B3000.jpg | https://www.integratech.be/downloads/pics/maatschetsen/F2DI-Dim.jpg | 07 | cob1206 | Citizen | -20~+45 | 220-240V | TRUE | FALSE | FALSE | 5 | inclusief driver (intern) | FALSE |  | black RAL9005 | 3 | no | 50.000 | L80B20 | FALSE |  |  |  | 1
LED tracklights | Courant I | B | F2 | Tracklight F2 | F230DI-B4000 | Tracklight F2 30W 36° 4000K CRI90 intrack zwart | Tracklight F2 30W 36° 4000K CRI90 intrack noir | Tracklight F2 30W 36° 4000K CRI90 intrack black | st | 175.31 | 3000 | 95 | 5420076265298 | 9405 42 10 00 | EC001744 | Yes | 3 | 0.0661 | 4.56 |  |  | 0.92 | 224 | 95 | 115 | 95 |  | 230 | 100 | 160 | 18 | 0 | IP20 | 0,95 | 90 | 30 | 4000 | 36 | Richtbare railspot in een extra smalle behuizing voor universele Eutrack 3-fase rail. Behuizing zwart RAL9004 uitgerust met Citizen ledchip met hoge kleurweergave CRI90. Powergear railadapter met geïntegreerde flickr free Osram driver, niet dimbaar. Levensduur 50.000u L80B20, garantie 5 jaar. | Tracklight dans un boîtier extra-étroit pour rail triphasé universel Eutrack. Boîtier noir RAL9004 équipé d'une puce LED Citizen avec rendu des couleurs élevé CRI90. Adaptateur de rail Powergear avec driver Osram Flickr free intégré, non dimmable. Durée de vie 50.000 heures L80B20, garantie 5 ans. | Track spot in an extra narrow housing for universal Eutrack 3-phase track. Housing black RAL9004 equipped with Citizen LED chip with high color rendering CRI90. Powergear rail adapter with integrated flickr free Osram driver, not dimmable. Lifespan 50.000 hours L80B20, warranty 5 years. | https://integratech.be/nl/producten/led-tracklights/tracklight-f2 | https://integratech.be/fr/produits/tracklights/tracklight-f2 | https://www.integratech.be/en/led-track-light/f2/ | https://www.integratech.be/downloads/datasheets/F230DI-B4000-nl.pdf | https://www.integratech.be/downloads/datasheets/F230DI-B4000-fr.pdf | https://www.integratech.be/downloads/datasheets/F230DI-B4000-eng.pdf | https://integratech.be/downloads/photometric-data/f2.zip | https://www.integratech.be/downloads/pics/F230DI-B4000.jpg | https://www.integratech.be/downloads/pics/maatschetsen/F2DI-Dim.jpg | 07 | cob1206 | Citizen | -20~+45 | 220-240V | TRUE | FALSE | FALSE | 5 | inclusief driver (intern) | FALSE |  | black RAL9005 | 3 | no | 50.000 | L80B20 | FALSE |  |  |  | 1
LED tracklights | Courant I | B | F2 | Tracklight F2 | F230DI-W3000 | Tracklight F2 30W 36° 3000K CRI90 intrack wit | Tracklight F2 30W 36° 3000K CRI90 intrack blanc | Tracklight F2 30W 36° 3000K CRI90 intrack white | st | 175.31 | 2850 | 95 | 5420076265328 | 9405 42 10 00 | EC001744 | Yes | 3 | 0.0661 | 4.56 |  |  | 0.92 | 224 | 95 | 115 | 95 |  | 230 | 100 | 160 | 18 | 0 | IP20 | 0,95 | 90 | 30 | 3000 | 36 | Richtbare railspot in een extra smalle behuizing voor universele Eutrack 3-fase rail. Behuizing wit RAL9016 uitgerust met Citizen ledchip met hoge kleurweergave CRI90. Powergear railadapter met geïntegreerde flickr free Osram driver, niet dimbaar. Levensduur 50.000u L80B20, garantie 5 jaar. | Tracklight dans un boîtier extra-étroit pour rail triphasé universel Eutrack. Boîtier blanc RAL9016 équipé d'une puce LED Citizen avec rendu des couleurs élevé CRI90. Adaptateur de rail Powergear avec driver Osram Flickr free intégré, non dimmable. Durée de vie 50.000 heures L80B20, garantie 5 ans. | Track spot in an extra narrow housing for universal Eutrack 3-phase track. Housing white RAL9016 equipped with Citizen LED chip with high color rendering CRI90. Powergear rail adapter with integrated flickr free Osram driver, not dimmable. Lifespan 50.000 hours L80B20, warranty 5 years. | https://integratech.be/nl/producten/led-tracklights/tracklight-f2 | https://integratech.be/fr/produits/tracklights/tracklight-f2 | https://www.integratech.be/en/led-track-light/f2/ | https://www.integratech.be/downloads/datasheets/F230DI-W3000-nl.pdf | https://www.integratech.be/downloads/datasheets/F230DI-W3000-fr.pdf | https://www.integratech.be/downloads/datasheets/F230DI-W3000-eng.pdf | https://integratech.be/downloads/photometric-data/f2.zip | https://www.integratech.be/downloads/pics/F230DI-W3000.jpg | https://www.integratech.be/downloads/pics/maatschetsen/F2DI-Dim.jpg | 07 | cob1206 | Citizen | -20~+45 | 220-240V | TRUE | FALSE | FALSE | 5 | inclusief driver (intern) | FALSE |  | white RAL9016 | 3 | no | 50.000 | L80B20 | FALSE |  |  |  | 1
LED tracklights | Courant I | B | F2 | Tracklight F2 | F230DI-W4000 | Tracklight F2 30W 36° 4000K CRI90 intrack wit | Tracklight F2 30W 36° 4000K CRI90 intrack blanc | Tracklight F2 30W 36° 4000K CRI90 intrack white | st | 175.31 | 3000 | 95 | 5420076265335 | 9405 42 10 00 | EC001744 | Yes | 3 | 0.0661 | 4.56 |  |  | 0.92 | 224 | 95 | 115 | 95 |  | 230 | 100 | 160 | 18 | 0 | IP20 | 0,95 | 90 | 30 | 4000 | 36 | Richtbare railspot in een extra smalle behuizing voor universele Eutrack 3-fase rail. Behuizing wit RAL9016 uitgerust met Citizen ledchip met hoge kleurweergave CRI90. Powergear railadapter met geïntegreerde flickr free Osram driver, niet dimbaar. Levensduur 50.000u L80B20, garantie 5 jaar. | Tracklight dans un boîtier extra-étroit pour rail triphasé universel Eutrack. Boîtier blanc RAL9016 équipé d'une puce LED Citizen avec rendu des couleurs élevé CRI90. Adaptateur de rail Powergear avec driver Osram Flickr free intégré, non dimmable. Durée de vie 50.000 heures L80B20, garantie 5 ans. | Track spot in an extra narrow housing for universal Eutrack 3-phase track. Housing white RAL9016 equipped with Citizen LED chip with high color rendering CRI90. Powergear rail adapter with integrated flickr free Osram driver, not dimmable. Lifespan 50.000 hours L80B20, warranty 5 years. | https://integratech.be/nl/producten/led-tracklights/tracklight-f2 | https://integratech.be/fr/produits/tracklights/tracklight-f2 | https://www.integratech.be/en/led-track-light/f2/ | https://www.integratech.be/downloads/datasheets/F230DI-W4000-nl.pdf | https://www.integratech.be/downloads/datasheets/F230DI-W4000-fr.pdf | https://www.integratech.be/downloads/datasheets/F230DI-W4000-eng.pdf | https://integratech.be/downloads/photometric-data/f2.zip | https://www.integratech.be/downloads/pics/F230DI-W4000.jpg | https://www.integratech.be/downloads/pics/maatschetsen/F2DI-Dim.jpg | 07 | cob1206 | Citizen | -20~+45 | 220-240V | TRUE | FALSE | FALSE | 5 | inclusief driver (intern) | FALSE |  | white RAL9016 | 3 | no | 50.000 | L80B20 | FALSE |  |  |  | 1
LED tracklights | Courant Acc | B | F2 | Tracklight F2 | F2HON | Honingraad low UGR afscherming voor F2 tracklight | Nid d'abeille pour tracklight F2 low UGR | Honeycomb low UGR shield for F2 tracklight | st | 6.74 |  | 95 | 5420076265373 | 9405 92 00 90 | EC002558 | Yes | 3 |  |  |  |  | 0.1 | 75 | 75 | 3 | 75 |  |  |  |  | 24 | 0 | IP20 | [8 empty] | https://integratech.be/nl/producten/led-tracklights/tracklight-f2 | https://integratech.be/fr/produits/tracklights/tracklight-f2 | https://www.integratech.be/en/led-track-light/f2/ | https://www.integratech.be/downloads/datasheets/F2HON-nl.pdf | https://www.integratech.be/downloads/datasheets/F2HON-fr.pdf | https://www.integratech.be/downloads/datasheets/F2HON-eng.pdf | https://www.integratech.be/downloads/photometric-data/ | https://www.integratech.be/downloads/pics/F2HON.jpg | https://www.integratech.be/downloads/pics/maatschetsen\F2HON-afmetingen.jpg | 07 |  |  | -20~+45 |  | FALSE | FALSE | FALSE | 5 |  | FALSE |  | black |  |  |  |  | FALSE |  |  |  | 1
LED tracklights | Courant Acc | B | F2 | Tracklight F2 | F2LEN15 | Lens voor F2 tracklight 15° | lentille pour tracklight F2 15° | Lens for F2 tracklight 15° | st | 12.14 |  | 95 | 5420076265342 | 9405 92 00 90 | EC002558 | Yes | 3 |  |  |  |  | 0.1 | 75 | 75 | 23 | 75 |  |  |  |  | 24 | 0 | IP20 | [8 empty] | https://integratech.be/nl/producten/led-tracklights/tracklight-f2 | https://integratech.be/fr/produits/tracklights/tracklight-f2 | https://www.integratech.be/en/led-track-light/f2/ | https://www.integratech.be/downloads/datasheets/F2LEN15-nl.pdf | https://www.integratech.be/downloads/datasheets/F2LEN15-fr.pdf | https://www.integratech.be/downloads/datasheets/F2LEN15-eng.pdf | https://www.integratech.be/downloads/photometric-data/ | https://www.integratech.be/downloads/pics/F2LEN15.jpg | https://www.integratech.be/downloads/pics/maatschetsen\F2LEN-afmetingen.jpg | 07 |  |  | -20~+45 |  | FALSE | FALSE | FALSE | 5 |  | FALSE |  | clear |  |  |  |  | FALSE |  |  |  | 1
LED tracklights | Courant Acc | B | F2 | Tracklight F2 | F2LEN24 | Lens voor F2 tracklight 24° | lentille pour tracklight F2 24° | Lens for F2 tracklight 24° | st | 12.14 |  | 95 | 5420076265359 | 9405 92 00 90 | EC002558 | Yes | 3 |  |  |  |  | 0.1 | 75 | 75 | 23 | 75 |  |  |  |  | 24 | 0 | IP20 | [8 empty] | https://integratech.be/nl/producten/led-tracklights/tracklight-f2 | https://integratech.be/fr/produits/tracklights/tracklight-f2 | https://www.integratech.be/en/led-track-light/f2/ | https://www.integratech.be/downloads/datasheets/F2LEN24-nl.pdf | https://www.integratech.be/downloads/datasheets/F2LEN24-fr.pdf | https://www.integratech.be/downloads/datasheets/F2LEN24-eng.pdf | https://www.integratech.be/downloads/photometric-data/ | https://www.integratech.be/downloads/pics/F2LEN24.jpg | https://www.integratech.be/downloads/pics/maatschetsen\F2LEN-afmetingen.jpg | 07 |  |  | -20~+45 |  | FALSE | FALSE | FALSE | 5 |  | FALSE |  | clear |  |  |  |  | FALSE |  |  |  | 1
LED tracklights | Courant Acc | B | F2 | Tracklight F2 | F2LEN60 | Lens voor F2 tracklight 60° | lentille pour tracklight F2 60° | Lens for F2 tracklight 60° | st | 12.14 |  | 95 | 5420076265366 | 9405 92 00 90 | EC002558 | Yes | 3 |  |  |  |  | 0.1 | 75 | 75 | 23 | 75 |  |  |  |  | 24 | 0 | IP20 | [8 empty] | https://integratech.be/nl/producten/led-tracklights/tracklight-f2 | https://integratech.be/fr/produits/tracklights/tracklight-f2 | https://www.integratech.be/en/led-track-light/f2/ | https://www.integratech.be/downloads/datasheets/F2LEN60-nl.pdf | https://www.integratech.be/downloads/datasheets/F2LEN60-fr.pdf | https://www.integratech.be/downloads/datasheets/F2LEN60-eng.pdf | https://www.integratech.be/downloads/photometric-data/ | https://www.integratech.be/downloads/pics/F2LEN60.jpg | https://www.integratech.be/downloads/pics/maatschetsen\F2LEN-afmetingen.jpg | 07 |  |  | -20~+45 |  | FALSE | FALSE | FALSE | 5 |  | FALSE |  | clear |  |  |  |  | FALSE |  |  |  | 1
LED tracklights | Courant I | A | TRA | Tracklight TRA | LT15613R120 | Linear track 1,5m 20-61W CRI90 3K 120gr wit | Linear track 1,5m 20-61W CRI90 3K 120gr blanc | Linear track 1,5m 20-61W CRI90 3K 120gr white | st | 175.31 | 9250 | 155 | 5420076264499 | 9405 11 90 90 | EC001744 | Yes | 3 | 0.0661 | 4.56 |  |  | 1.73 | 1504 | 64 | 54 |  |  | 1525 | 70 | 60 | 10 | 120 | IP20 | 0,95 | 90 | 61 | 3000 | 120 | Integratech LINEAR TRACK creëert een nieuw idee van railverlichting voor winkelruimten met zijn driver in raildesign. Het superslanke ontwerp zonder zichtbare driver realiseert de perfecte combinatie tussen rail en armatuur. Geschikt voor Global, Eutrac, Staff, Ivela, Unipro, Stucchi en Erco 3-fase rails. Fase- en vermogen selectie met dipswitch. Instelbaar vermogen tussen 20 en 65W. | Integratech LINEAR TRACK crée une nouvelle idée d'éclairage ferroviaire pour les espaces commerciaux avec son driver dans la rail. La conception ultra mince sans driver visible réalise la combinaison parfaite entre le rail et le luminaire. Convient pour les rails triphasés Global, Eutrac, Staff, Ivela, Unipro, Stucchi et Erco. Sélection de phase et de puissance avec dip switch. Puissance réglable entre 20 et 65W. | Integratech LINEAR TRACK creates a new idea of track lighting for retail spaces with its driver in rail design. The super slim design without visible driver realizes the perfect combination between rail and luminaire. Suitable for Global, Eutrac, Staff, Ivela, Unipro, Stucchi and Erco 3-phase rails. Phase and power selection with dip switch. Adjustable power between 20 and 65W. | https://www.integratech.be/led-track-light-rail-spot/linear-track/ | https://www.integratech.be/fr/track-light-projecteur-sur-rail/linear-track/ | https://www.integratech.be/en/led-track-light/linear-track/ | https://www.integratech.be/downloads/datasheets/LT15613R120-nl.pdf | https://www.integratech.be/downloads/datasheets/LT15613R120-fr.pdf | https://www.integratech.be/downloads/datasheets/LT15613R120-eng.pdf | https://integratech.be/downloads/photometric-data/lineartrack.zip | https://www.integratech.be/downloads/pics/LT15613R120.jpg | https://www.integratech.be/downloads/pics/maatschetsen/LinearTrack-dim.jpg | 06 | smd2835 | Edison | -20~+60 | 220-240 | TRUE | FALSE | FALSE | 5 | inclusief driver (intern) | FALSE | 44 74 92 90 100 | white RAL9016 | <4 | no | 50.000 | L80B20 | FALSE |  |  |  | 1
LED tracklights | Courant I | A | F1 | Tracklight F1 | LT15613R120B | Linear track 1,5m 61W CRI90 3000K 120gr zwart | Linear track 1,5m 61W CRI90 3000K 120gr noir | Linear track 1,5m 61W CRI90 3000K 120gr black | st | 175.31 | 7895 | 136 | 5420076264505 | 9405 11 90 90 | EC001744 | Yes | 3 | 0.0661 | 4.56 |  |  | 1.73 | 1504 | 64 | 54 |  |  | 1525 | 70 | 60 | 10 | 120 | IP20 | 0,95 | 90 | 61 | 3000 | 120 | Integratech LINEAR TRACK creëert een nieuw idee van railverlichting voor winkelruimten met zijn driver in raildesign. Het superslanke ontwerp zonder zichtbare driver realiseert de perfecte combinatie tussen rail en armatuur. Geschikt voor Global, Eutrac, Staff, Ivela, Unipro, Stucchi en Erco 3-fase rails. Fase- en vermogen selectie met dipswitch. Instelbaar vermogen tussen 42 en 61W. | Integratech LINEAR TRACK crée une nouvelle idée d'éclairage ferroviaire pour les espaces commerciaux avec son driver dans la rail. La conception ultra mince sans driver visible réalise la combinaison parfaite entre le rail et le luminaire. Convient pour les rails triphasés Global, Eutrac, Staff, Ivela, Unipro, Stucchi et Erco. Sélection de phase et de puissance avec dip switch. Puissance réglable entre 42 et 61W. | Integratech LINEAR TRACK creates a new idea of track lighting for retail spaces with its driver in rail design. The super slim design without visible driver realizes the perfect combination between rail and luminaire. Suitable for Global, Eutrac, Staff, Ivela, Unipro, Stucchi and Erco 3-phase rails. Phase and power selection with dip switch. Adjustable power between 42 and 61W. | https://www.integratech.be/led-track-light-rail-spot/linear-track/ | https://www.integratech.be/fr/track-light-projecteur-sur-rail/linear-track/ | https://www.integratech.be/en/led-track-light/linear-track/ | https://www.integratech.be/downloads/datasheets/LT15614R120DAB-nl.pdf | https://www.integratech.be/downloads/datasheets/LT15614R120DAB-fr.pdf | https://www.integratech.be/downloads/datasheets/LT15614R120DAB-eng.pdf | https://integratech.be/downloads/photometric-data/lineartrack.zip | https://www.integratech.be/downloads/pics/LT15613R120B.jpg | https://www.integratech.be/downloads/pics/maatschetsen/LinearTrack-dim.jpg | 06 | smd2835 | Edison | -20~+60 | 220-240 | TRUE | FALSE | FALSE | 5 | inclusief driver (intern) | FALSE | 65 93 98 98 100 | black RAL9005 | <4 | DALI | 50.000 | L80B20 | FALSE |  |  |  | 1
LED tracklights | Courant I | A | TRA | Tracklight TRA | LT15613R90 | Linear track 1,5m 20-66W CRI90 3K 90gr wit | Linear track 1,5m 20-66W CRI90 3K 90gr blanc | Linear track 1,5m 20-66W CRI90 3K 90gr white | st | 175.31 | 11429 | 175 | 5420076264611 | 9405 11 90 90 | EC001744 | Yes | 3 | 0.0661 | 4.56 |  |  | 1.73 | 1504 | 64 | 54 |  |  | 1525 | 70 | 60 | 15 | 120 | IP20 | 0,95 | 90 | 66 | 3000 | 90 | Integratech LINEAR TRACK creëert een nieuw idee van railverlichting voor winkelruimten met zijn driver in raildesign. Het superslanke ontwerp zonder zichtbare driver realiseert de perfecte combinatie tussen rail en armatuur. Geschikt voor Global, Eutrac, Staff, Ivela, Unipro, Stucchi en Erco 3-fase rails. Fase- en vermogen selectie met dipswitch. Instelbaar vermogen tussen 20 en 61W. | Integratech LINEAR TRACK crée une nouvelle idée d'éclairage ferroviaire pour les espaces commerciaux avec son driver dans la rail. La conception ultra mince sans driver visible réalise la combinaison parfaite entre le rail et le luminaire. Convient pour les rails triphasés Global, Eutrac, Staff, Ivela, Unipro, Stucchi et Erco. Sélection de phase et de puissance avec dip switch. Puissance réglable entre 20 et 61W. | Integratech LINEAR TRACK creates a new idea of track lighting for retail spaces with its driver in rail design. The super slim design without visible driver realizes the perfect combination between rail and luminaire. Suitable for Global, Eutrac, Staff, Ivela, Unipro, Stucchi and Erco 3-phase rails. Phase and power selection with dip switch. Adjustable power between 20 and 61W. | https://www.integratech.be/led-track-light-rail-spot/linear-track/ | https://www.integratech.be/fr/track-light-projecteur-sur-rail/linear-track/ | https://www.integratech.be/en/led-track-light/linear-track/ | https://www.integratech.be/downloads/datasheets/LT15613R90-nl.pdf | https://www.integratech.be/downloads/datasheets/LT15613R90-fr.pdf | https://www.integratech.be/downloads/datasheets/LT15613R90-eng.pdf | https://integratech.be/downloads/photometric-data/lineartrack.zip | https://www.integratech.be/downloads/pics/LT15613R90.jpg | https://www.integratech.be/downloads/pics/maatschetsen/LinearTrack-dim.jpg | 06 | smd2835 | Edison | -20~+60 | 220-240 | TRUE | FALSE | FALSE | 5 | inclusief driver (intern) | FALSE | 65 91 98 97 100 | white RAL9016 | <4 | no | 50.000 | L80B20 | FALSE |  |  |  | 1
LED tracklights | Courant I | A | TRA | Tracklight TRA | LT15613R90B | Linear track 1,5m 20-61W CRI90 3K 90gr zwart | Linear track 1,5m 20-61W CRI90 3K 90gr noir | Linear track 1,5m 20-61W CRI90 3K 90gr black | st | 175.31 | 7893 | 140 | 5420076264628 | 9405 11 90 90 | EC001744 | Yes | 3 | 0.0661 | 4.56 |  |  | 1.73 | 1504 | 64 | 54 |  |  | 1525 | 70 | 60 | 10 | 120 | IP20 | 0,95 | 90 | 61 | 3000 | 90 | Integratech LINEAR TRACK creëert een nieuw idee van railverlichting voor winkelruimten met zijn driver in raildesign. Het superslanke ontwerp zonder zichtbare driver realiseert de perfecte combinatie tussen rail en armatuur. Geschikt voor Global, Eutrac, Staff, Ivela, Unipro, Stucchi en Erco 3-fase rails. Fase- en vermogen selectie met dipswitch. Instelbaar vermogen tussen 20 en 61W. | Integratech LINEAR TRACK crée une nouvelle idée d'éclairage ferroviaire pour les espaces commerciaux avec son driver dans la rail. La conception ultra mince sans driver visible réalise la combinaison parfaite entre le rail et le luminaire. Convient pour les rails triphasés Global, Eutrac, Staff, Ivela, Unipro, Stucchi et Erco. Sélection de phase et de puissance avec dip switch. Puissance réglable entre 20 et 61W. | Integratech LINEAR TRACK creates a new idea of track lighting for retail spaces with its driver in rail design. The super slim design without visible driver realizes the perfect combination between rail and luminaire. Suitable for Global, Eutrac, Staff, Ivela, Unipro, Stucchi and Erco 3-phase rails. Phase and power selection with dip switch. Adjustable power between 20 and 61W. | https://www.integratech.be/led-track-light-rail-spot/linear-track/ | https://www.integratech.be/fr/track-light-projecteur-sur-rail/linear-track/ | https://www.integratech.be/en/led-track-light/linear-track/ | https://www.integratech.be/downloads/datasheets/LT15613R90B-nl.pdf | https://www.integratech.be/downloads/datasheets/LT15613R90B-fr.pdf | https://www.integratech.be/downloads/datasheets/LT15613R90B-eng.pdf | https://integratech.be/downloads/photometric-data/lineartrack.zip | https://www.integratech.be/downloads/pics/LT15613R90B.jpg | https://www.integratech.be/downloads/pics/maatschetsen/LinearTrack-dim.jpg | 06 | smd2835 | Edison | -20~+60 | 220-240 | TRUE | FALSE | FALSE | 5 | inclusief driver (intern) | FALSE | 65 93 98 98 100 | black RAL9005 | <4 | no | 50.000 | L80B20 | FALSE |  |  |  | 1
LED tracklights | Courant I | A | TRA | Tracklight TRA | LT15614R120 | Linear track 1,5m 20-61W CRI90 4K 120gr wit | Linear track 1,5m 20-61W CRI90 4K 120gr blanc | Linear track 1,5m 20-61W CRI90 4K 120gr white | st | 175.31 | 9600 | 160 | 5420076264024 | 9405 11 90 90 | EC001744 | Yes | 3 | 0.0661 | 4.56 |  |  | 1.73 | 1504 | 64 | 54 |  |  | 1525 | 70 | 60 | 10 | 120 | IP20 | 0,95 | 90 | 61 | 4000 | 120 | Integratech LINEAR TRACK creëert een nieuw idee van railverlichting voor winkelruimten met zijn driver in raildesign. Het superslanke ontwerp zonder zichtbare driver realiseert de perfecte combinatie tussen rail en armatuur. Geschikt voor Global, Eutrac, Staff, Ivela, Unipro, Stucchi en Erco 3-fase rails. Fase- en vermogen selectie met dipswitch. Instelbaar vermogen tussen 20 en 61W. | Integratech LINEAR TRACK crée une nouvelle idée d'éclairage ferroviaire pour les espaces commerciaux avec son driver dans la rail. La conception ultra mince sans driver visible réalise la combinaison parfaite entre le rail et le luminaire. Convient pour les rails triphasés Global, Eutrac, Staff, Ivela, Unipro, Stucchi et Erco. Sélection de phase et de puissance avec dip switch. Puissance réglable entre 20 et 61W. | Integratech LINEAR TRACK creates a new idea of track lighting for retail spaces with its driver in rail design. The super slim design without visible driver realizes the perfect combination between rail and luminaire. Suitable for Global, Eutrac, Staff, Ivela, Unipro, Stucchi and Erco 3-phase rails. Phase and power selection with dip switch. Adjustable power between 20 and 61W. | https://www.integratech.be/led-track-light-rail-spot/linear-track/ | https://www.integratech.be/fr/track-light-projecteur-sur-rail/linear-track/ | https://www.integratech.be/en/led-track-light/linear-track/ | https://www.integratech.be/downloads/datasheets/LT15614R120-nl.pdf | https://www.integratech.be/downloads/datasheets/LT15614R120-fr.pdf | https://www.integratech.be/downloads/datasheets/LT15614R120-eng.pdf | https://integratech.be/downloads/photometric-data/lineartrack.zip | https://www.integratech.be/downloads/pics/LT15614R120.jpg | https://www.integratech.be/downloads/pics/maatschetsen/LinearTrack-dim.jpg | 06 | smd2835 | Edison | -20~+60 | 220-240 | TRUE | FALSE | FALSE | 5 | inclusief driver (intern) | FALSE | 44 74 92 90 100 | white RAL9016 | <4 | no | 50.000 | L80B20 | FALSE |  |  |  | 1
LED tracklights | Courant I | A | TRA | Tracklight TRA | LT15614R120B | Linear track 1,5m 20-61W CRI90 4K 120gr zwart | Linear track 1,5m 20-61W CRI90 4K 120gr noir | Linear track 1,5m 20-61W CRI90 4K 120gr black | st | 175.31 | 7895 | 136 | 5420076264055 | 9405 11 90 90 | EC001744 | Yes | 3 | 0.0661 | 4.56 |  |  | 1.73 | 1504 | 64 | 54 |  |  | 1525 | 70 | 60 | 15 | 120 | IP20 | 0,95 | 90 | 61 | 4000 | 120 | Integratech LINEAR TRACK creëert een nieuw idee van railverlichting voor winkelruimten met zijn driver in raildesign. Het superslanke ontwerp zonder zichtbare driver realiseert de perfecte combinatie tussen rail en armatuur. Geschikt voor Global, Eutrac, Staff, Ivela, Unipro, Stucchi en Erco 3-fase rails. Fase- en vermogen selectie met dipswitch. Instelbaar vermogen tussen 20 en 61W. | Integratech LINEAR TRACK crée une nouvelle idée d'éclairage ferroviaire pour les espaces commerciaux avec son driver dans la rail. La conception ultra mince sans driver visible réalise la combinaison parfaite entre le rail et le luminaire. Convient pour les rails triphasés Global, Eutrac, Staff, Ivela, Unipro, Stucchi et Erco. Sélection de phase et de puissance avec dip switch. Puissance réglable entre 20 et 61W. | Integratech LINEAR TRACK creates a new idea of track lighting for retail spaces with its driver in rail design. The super slim design without visible driver realizes the perfect combination between rail and luminaire. Suitable for Global, Eutrac, Staff, Ivela, Unipro, Stucchi and Erco 3-phase rails. Phase and power selection with dip switch. Adjustable power between 20 and 61W. | https://www.integratech.be/led-track-light-rail-spot/linear-track/ | https://www.integratech.be/fr/track-light-projecteur-sur-rail/linear-track/ | https://www.integratech.be/en/led-track-light/linear-track/ | https://www.integratech.be/downloads/datasheets/LT15614R120B-nl.pdf | https://www.integratech.be/downloads/datasheets/LT15614R120B-fr.pdf | https://www.integratech.be/downloads/datasheets/LT15614R120B-eng.pdf | https://integratech.be/downloads/photometric-data/lineartrack.zip | https://www.integratech.be/downloads/pics/LT15614R120B.jpg | https://www.integratech.be/downloads/pics/maatschetsen/LinearTrack-dim.jpg | 06 | smd2835 | Edison | -20~+60 | 220-240 | TRUE | FALSE | FALSE | 5 | inclusief driver (intern) | FALSE | 65 93 98 98 100 | black RAL9005 | <4 | no | 50.000 | L80B20 | FALSE |  |  |  | 1
LED tracklights | Courant I | A | TRA | Tracklight TRA | LT15614R90 | Linear track 1,5m 20-66W CRI90 4K 90gr wit | Linear track 1,5m 20-66W CRI90 4K 90gr blanc | Linear track 1,5m 20-66W CRI90 4K 90gr white | st | 175.31 | 11815 | 180 | 5420076264017 | 9405 11 90 90 | EC001744 | Yes | 3 | 0.0661 | 4.56 |  |  | 1.73 | 1504 | 64 | 54 |  |  | 1525 | 70 | 60 | 15 | 120 | IP20 | 0,95 | 90 | 66 | 4000 | 90 | Integratech LINEAR TRACK creëert een nieuw idee van railverlichting voor winkelruimten met zijn driver in raildesign. Het superslanke ontwerp zonder zichtbare driver realiseert de perfecte combinatie tussen rail en armatuur. Geschikt voor Global, Eutrac, Staff, Ivela, Unipro, Stucchi en Erco 3-fase rails. Fase- en vermogen selectie met dipswitch. Instelbaar vermogen tussen 20 en 61W. | Integratech LINEAR TRACK crée une nouvelle idée d'éclairage ferroviaire pour les espaces commerciaux avec son driver dans la rail. La conception ultra mince sans driver visible réalise la combinaison parfaite entre le rail et le luminaire. Convient pour les rails triphasés Global, Eutrac, Staff, Ivela, Unipro, Stucchi et Erco. Sélection de phase et de puissance avec dip switch. Puissance réglable entre 20 et 61W. | Integratech LINEAR TRACK creates a new idea of track lighting for retail spaces with its driver in rail design. The super slim design without visible driver realizes the perfect combination between rail and luminaire. Suitable for Global, Eutrac, Staff, Ivela, Unipro, Stucchi and Erco 3-phase rails. Phase and power selection with dip switch. Adjustable power between 20 and 61W. | https://www.integratech.be/led-track-light-rail-spot/linear-track/ | https://www.integratech.be/fr/track-light-projecteur-sur-rail/linear-track/ | https://www.integratech.be/en/led-track-light/linear-track/ | https://www.integratech.be/downloads/datasheets/LT15614R90-nl.pdf | https://www.integratech.be/downloads/datasheets/LT15614R90-fr.pdf | https://www.integratech.be/downloads/datasheets/LT15614R90-eng.pdf | https://integratech.be/downloads/photometric-data/lineartrack.zip | https://www.integratech.be/downloads/pics/LT15614R90.jpg | https://www.integratech.be/downloads/pics/maatschetsen/LinearTrack-dim.jpg | 06 | smd2835 | Edison | -20~+60 | 220-240 | TRUE | FALSE | FALSE | 5 | inclusief driver (intern) | FALSE | 65 91 98 97 100 | white RAL9016 | <4 | no | 50.000 | L80B20 | FALSE |  |  |  | 1
LED tracklights | Courant I | A | TRA | Tracklight TRA | LT15614R90B | Linear track 1,5m 20-61W CRI90 4K 90gr zwart | Linear track 1,5m 20-61W CRI90 4K 90gr noir | Linear track 1,5m20-61W CRI90 4K 90gr black | st | 175.31 | 8309 | 150 | 5420076264109 | 9405 11 90 90 | EC001744 | Yes | 3 | 0.0661 | 4.56 |  |  | 1.73 | 1504 | 64 | 54 |  |  | 1525 | 70 | 60 | 15 | 120 | IP20 | 0,95 | 90 | 61 | 4000 | 90 | Integratech LINEAR TRACK creëert een nieuw idee van railverlichting voor winkelruimten met zijn driver in raildesign. Het superslanke ontwerp zonder zichtbare driver realiseert de perfecte combinatie tussen rail en armatuur. Geschikt voor Global, Eutrac, Staff, Ivela, Unipro, Stucchi en Erco 3-fase rails. Fase- en vermogen selectie met dipswitch. Instelbaar vermogen tussen 20 en 61W. | Integratech LINEAR TRACK crée une nouvelle idée d'éclairage ferroviaire pour les espaces commerciaux avec son driver dans la rail. La conception ultra mince sans driver visible réalise la combinaison parfaite entre le rail et le luminaire. Convient pour les rails triphasés Global, Eutrac, Staff, Ivela, Unipro, Stucchi et Erco. Sélection de phase et de puissance avec dip switch. Puissance réglable entre 20 et 61W. | Integratech LINEAR TRACK creates a new idea of track lighting for retail spaces with its driver in rail design. The super slim design without visible driver realizes the perfect combination between rail and luminaire. Suitable for Global, Eutrac, Staff, Ivela, Unipro, Stucchi and Erco 3-phase rails. Phase and power selection with dip switch. Adjustable power between 20 and 61W. | https://www.integratech.be/led-track-light-rail-spot/linear-track/ | https://www.integratech.be/fr/track-light-projecteur-sur-rail/linear-track/ | https://www.integratech.be/en/led-track-light/linear-track/ | https://www.integratech.be/downloads/datasheets/LT15614R90B-nl.pdf | https://www.integratech.be/downloads/datasheets/LT15614R90B-fr.pdf | https://www.integratech.be/downloads/datasheets/LT15614R90B-eng.pdf | https://integratech.be/downloads/photometric-data/lineartrack.zip | https://www.integratech.be/downloads/pics/LT15614R90B.jpg | https://www.integratech.be/downloads/pics/maatschetsen/LinearTrack-dim.jpg | 06 | smd2835 | Edison | -20~+60 | 220-240 | TRUE | FALSE | FALSE | 5 | inclusief driver (intern) | FALSE | 65 93 98 98 100 | black RAL9005 | <4 | no | 50.000 | L80B20 | FALSE |  |  |  | 1
LED tracklights | Courant I | A | 3-FASE | 3-fase rails | TRA3F1MB | Universele 3 fase rail dim 7p 1m zwart | Rail universel triphasé dim 7p 1m noir | Universal 3 phase rail dim 7p 1m black | st | 58.89 |  |  | 8719747930021 | 9405 99 00 90 | EC000986 | Yes | 3 |  |  |  |  | 1.16 | 1000 | 35,2 | 35,5 | [5 empty] | 1 | 0 | IP20 | [5 empty] | Universele opbouw 3 fase rail 7-polig voor railspots. Lengte 1m wit. Geschikt voor dimming 1-10V/DALI. Verschillende montage- en hulpstukken beschikbaar. | Rail triphasé universelle 7 pôles pour tracklights. Longueur 1m blanc. Convient pour dimming 1-10V/DALI. Divers accessoires pour montage et raccordement disponibles. | Universal phase rail 7-pole for rail spots. Length 1m white. Suitable for dimming 1-10V/DALI. Various mounting accessories available. | https://www.integratech.be/led-track-light-rail-spot/universele-3-fase-rail/ | https://www.integratech.be/fr/track-light-projecteur-sur-rail/rail-triphase-universel/ | https://www.integratech.be/en/led-track-light/universal-3-phase-rail/ | https://www.integratech.be/downloads/datasheets/TRA3F1MB-nl.pdf | https://www.integratech.be/downloads/datasheets/TRA3F1MB-fr.pdf | https://www.integratech.be/downloads/datasheets/TRA3F1MB-eng.pdf |  | https://www.integratech.be/downloads/pics/TRA3F1MB.jpg | https://www.integratech.be/downloads/pics/maatschetsen/3faseRail.jpg | [5 empty] | FALSE | FALSE | FALSE | 3 |  | FALSE |  | black |  |  |  |  | FALSE |  |  |  | 1
LED tracklights | Courant I | A | 3-FASE | 3-fase rails | TRA3F1MW | Universele 3 fase rail dim 7p 1m wit | Rail universel triphasé dim 7p 1m blanc | Universal 3 phase rail dim 7p 1m white | st | 58.89 |  |  | 8719747930007 | 9405 99 00 90 | EC000986 | Yes | 3 |  |  |  |  | 1.16 | 1000 | 35,2 | 35,5 | [5 empty] | 1 | 0 | IP20 | [5 empty] | Universele opbouw 3 fase rail 7-polig voor railspots. Lengte 1m zwart. Geschikt voor dimming 1-10V/DALI. Verschillende montage- en hulpstukken beschikbaar. | Rail triphasé universelle 7 pôles pour tracklights. Longueur 1m noir. Convient pour dimming 1-10V/DALI. Divers accessoires pour montage et raccordement disponibles. | Universal phase rail 7-pole for rail spots. Length 1m black. Suitable for dimming 1-10V / DALI. Various mounting accessories available. | https://www.integratech.be/led-track-light-rail-spot/universele-3-fase-rail/ | https://www.integratech.be/fr/track-light-projecteur-sur-rail/rail-triphase-universel/ | https://www.integratech.be/en/led-track-light/universal-3-phase-rail/ | https://www.integratech.be/downloads/datasheets/TRA3F1MW-nl.pdf | https://www.integratech.be/downloads/datasheets/TRA3F1MW-fr.pdf | https://www.integratech.be/downloads/datasheets/TRA3F1MW-eng.pdf |  | https://www.integratech.be/downloads/pics/TRA3F1MW.jpg | https://www.integratech.be/downloads/pics/maatschetsen/3faseRail.jpg | [5 empty] | FALSE | FALSE | FALSE | 3 |  | FALSE |  | white |  |  |  |  | FALSE |  |  |  | 1
LED tracklights | Courant I | A | 3-FASE | 3-fase rails | TRA3F2MB | Universele 3 fase rail dim 7p 2m zwart | Rail universel triphasé dim 7p 2m noir | Universal 3 phase rail dim 7p 2m black | st | 111.84 |  |  | 8719747930083 | 9405 99 00 90 | EC000986 | Yes | 3 |  |  |  |  | 2.22 | 2000 | 35,2 | 35,5 | [5 empty] | 1 | 0 | IP20 | [5 empty] | Universele opbouw 3 fase rail 7-polig voor railspots. Lengte 2m zwart. Geschikt voor dimming 1-10V/DALI. Verschillende montage- en hulpstukken beschikbaar. | Rail triphasé universelle 7 pôles pour tracklights. Longueur 2m noir. Convient pour dimming 1-10V/DALI. Divers accessoires pour montage et raccordement disponibles. | Universal phase rail 7-pole for rail spots. Length 2m black. Suitable for dimming 1-10V / DALI. Various mounting accessories available. | https://www.integratech.be/led-track-light-rail-spot/universele-3-fase-rail/ | https://www.integratech.be/fr/track-light-projecteur-sur-rail/rail-triphase-universel/ | https://www.integratech.be/en/led-track-light/universal-3-phase-rail/ | https://www.integratech.be/downloads/datasheets/TRA3F2MB-nl.pdf | https://www.integratech.be/downloads/datasheets/TRA3F2MB-fr.pdf | https://www.integratech.be/downloads/datasheets/TRA3F2MB-eng.pdf |  | https://www.integratech.be/downloads/pics/TRA3F2MB.jpg | https://www.integratech.be/downloads/pics/maatschetsen/3faseRail.jpg | [5 empty] | FALSE | FALSE | FALSE | 3 |  | FALSE |  | black |  |  |  |  | FALSE |  |  |  | 1
LED tracklights | Courant I | A | 3-FASE | 3-fase rails | TRA3F2MW | Universele 3 fase rail dim 7p 2m wit | Rail universel triphasé dim 7p 2m blanc | Universal 3 phase rail dim 7p 2m white | st | 112.66 |  |  | 8719747930069 | 9405 99 00 90 | EC000986 | Yes | 3 |  |  |  |  | 2.22 | 2000 | 35,2 | 35,5 | [5 empty] | 1 | 0 | IP20 | [5 empty] | Universele opbouw 3 fase rail 7-polig voor railspots. Lengte 2m wit. Geschikt voor dimming 1-10V/DALI. Verschillende montage- en hulpstukken beschikbaar. | Rail triphasé universelle 7 pôles pour tracklights. Longueur 2m blanc. Convient pour dimming 1-10V/DALI. Divers accessoires pour montage et raccordement disponibles. | Universal phase rail 7-pole for rail spots. Length 2m white. Suitable for dimming 1-10V / DALI. Various mounting accessories available. | https://www.integratech.be/led-track-light-rail-spot/universele-3-fase-rail/ | https://www.integratech.be/fr/track-light-projecteur-sur-rail/rail-triphase-universel/ | https://www.integratech.be/en/led-track-light/universal-3-phase-rail/ | https://www.integratech.be/downloads/datasheets/TRA3F2MW-nl.pdf | https://www.integratech.be/downloads/datasheets/TRA3F2MW-fr.pdf | https://www.integratech.be/downloads/datasheets/TRA3F2MW-eng.pdf |  | https://www.integratech.be/downloads/pics/TRA3F2MW.jpg | https://www.integratech.be/downloads/pics/maatschetsen/3faseRail.jpg | [5 empty] | FALSE | FALSE | FALSE | 3 |  | FALSE |  | white |  |  |  |  | FALSE |  |  |  | 1
LED tracklights | Courant I | A | 3-FASE | 3-fase rails | TRA3F3MB | Universele 3 fase rail dim 7p 3m zwart | Rail universel triphasé dim 7p 3m noir | Universal 3 phase rail dim 7p 3m black | st | 165.28 |  |  | 8719747930144 | 9405 99 00 90 | EC000986 | Yes | 3 |  |  |  |  | 3.28 | 3000 | 35,2 | 35,5 | [5 empty] | 1 | 0 | IP20 | [5 empty] | Universele opbouw 3 fase rail 7-polig voor railspots. Lengte 3m zwart. Geschikt voor dimming 1-10V/DALI. Verschillende montage- en hulpstukken beschikbaar. | Rail triphasé universelle 7 pôles pour tracklights. Longueur 3m noir. Convient pour dimming 1-10V/DALI. Divers accessoires pour montage et raccordement disponibles. | Universal phase rail 7-pole for rail spots. Length 3m black. Suitable for dimming 1-10V / DALI. Various mounting accessories available. | https://www.integratech.be/led-track-light-rail-spot/universele-3-fase-rail/ | https://www.integratech.be/fr/track-light-projecteur-sur-rail/rail-triphase-universel/ | https://www.integratech.be/en/led-track-light/universal-3-phase-rail/ | https://www.integratech.be/downloads/datasheets/TRA3F3MB-nl.pdf | https://www.integratech.be/downloads/datasheets/TRA3F3MB-fr.pdf | https://www.integratech.be/downloads/datasheets/TRA3F3MB-eng.pdf |  | https://www.integratech.be/downloads/pics/TRA3F3MB.jpg | https://www.integratech.be/downloads/pics/maatschetsen/3faseRail.jpg | [5 empty] | FALSE | FALSE | FALSE | 3 |  | FALSE |  | black |  |  |  |  | FALSE |  |  |  | 1
LED tracklights | Courant I | A | 3-FASE | 3-fase rails | TRA3F3MW | Universele 3 fase rail dim 7p 3m wit | Rail universel triphasé dim 7p 3m blanc | Universal 3 phase rail dim 7p 3m white | st | 166.5 |  |  | 8719747930120 | 9405 99 00 90 | EC000986 | Yes | 3 |  |  |  |  | 3.28 | 3000 | 35,2 | 35,5 | [5 empty] | 1 | 0 | IP20 | [5 empty] | Universele opbouw 3 fase rail 7-polig voor railspots. Lengte 3m wit. Geschikt voor dimming 1-10V/DALI. Verschillende montage- en hulpstukken beschikbaar. | Rail triphasé universelle 7 pôles pour tracklights. Longueur 3m blanc. Convient pour dimming 1-10V/DALI. Divers accessoires pour montage et raccordement disponibles. | Universal phase rail 7-pole for rail spots. Length 3m white. Suitable for dimming 1-10V/DALI. Various mounting accessories available. | https://www.integratech.be/led-track-light-rail-spot/universele-3-fase-rail/ | https://www.integratech.be/fr/track-light-projecteur-sur-rail/rail-triphase-universel/ | https://www.integratech.be/en/led-track-light/universal-3-phase-rail/ | https://www.integratech.be/downloads/datasheets/TRA3F3MW-nl.pdf | https://www.integratech.be/downloads/datasheets/TRA3F3MW-fr.pdf | https://www.integratech.be/downloads/datasheets/TRA3F3MW-eng.pdf |  | https://www.integratech.be/downloads/pics/TRA3F3MW.jpg | https://www.integratech.be/downloads/pics/maatschetsen/3faseRail.jpg | [5 empty] | FALSE | FALSE | FALSE | 3 |  | FALSE |  | white |  |  |  |  | FALSE |  |  |  | 1
LED tracklights | Courant I | A | 3-FASE | 3-fase rails | TRA3FCB | Koppelstuk voor universele 3 fase rail 7p zwart | Coupleur pour rail universel 3ph 7p noir | Coupler for universal 3ph rail 7p black | st | 21.69 |  |  | 8719747930328 | 9405 99 00 90 | EC002556 | Yes | 3 |  |  |  |  | 0.06 | 68 | 20,5 | 35 | [5 empty] | 1 | 0 | IP20 | [5 empty] | Met het koppelstuk voor 3 fase rail zwart bekomt men een mechanische en elektrische verbinding. Standaard 7-polig, geschikt voor dimming 1-10V/DALI. | Avec la coupleur pour rail triphasé noir, une connexion mécanique et électrique est obtenue. Standard 7 pôles, adapté pour dimming 1-10V/DALI. | With the coupling piece for 3 phase rail black, a mechanical and electrical connection is obtained. Standard 7 pole, suitable for dimming 1-10V/DALI. | https://www.integratech.be/led-track-light-rail-spot/universele-3-fase-rail/ | https://www.integratech.be/fr/track-light-projecteur-sur-rail/rail-triphase-universel/ | https://www.integratech.be/en/led-track-light/universal-3-phase-rail/ | https://www.integratech.be/downloads/datasheets/TRA3FCB-nl.pdf | https://www.integratech.be/downloads/datasheets/TRA3FCB-fr.pdf | https://www.integratech.be/downloads/datasheets/TRA3FCB-eng.pdf |  | https://www.integratech.be/downloads/pics/TRA3FCB.jpg | https://www.integratech.be/downloads/pics/maatschetsen\TRA3FC-afmetingen.jpg | [5 empty] | FALSE | FALSE | FALSE | 3 |  | FALSE |  | black |  |  |  |  | FALSE |  |  |  | 1
LED tracklights | Courant I | A | 3-FASE | 3-fase rails | TRA3FCW | Koppelstuk voor universele 3 fase rail 7p wit | Coupleur pour rail universel 3ph 7p blanc | Coupler for universal 3ph rail 7p white | st | 22.22 |  |  | 8719747930304 | 9405 99 00 90 | EC002556 | Yes | 3 |  |  |  |  | 0.06 | 68 | 20,5 | 35 | [5 empty] | 1 | 0 | IP20 | [5 empty] | Met het koppelstuk voor 3 fase rail wit bekomt men een mechanische en elektrische verbinding. Standaard 7-polig, geschikt voor dimming 1-10V/DALI. | Avec la coupleur pour rail triphasé blanc, une connexion mécanique et électrique est obtenue. Standard 7 pôles, adapté pour dimming 1-10V/DALI. | With the coupling piece for 3 phase rail white, a mechanical and electrical connection is obtained. Standard 7 pole, suitable for dimming 1-10V/DALI. | https://www.integratech.be/led-track-light-rail-spot/universele-3-fase-rail/ | https://www.integratech.be/fr/track-light-projecteur-sur-rail/rail-triphase-universel/ | https://www.integratech.be/en/led-track-light/universal-3-phase-rail/ | https://www.integratech.be/downloads/datasheets/TRA3FCW-nl.pdf | https://www.integratech.be/downloads/datasheets/TRA3FCW-fr.pdf | https://www.integratech.be/downloads/datasheets/TRA3FCW-eng.pdf |  | https://www.integratech.be/downloads/pics/TRA3FCW.jpg | https://www.integratech.be/downloads/pics/maatschetsen\TRA3FC-afmetingen.jpg | [5 empty] | FALSE | FALSE | FALSE | 3 |  | FALSE |  | white |  |  |  |  | FALSE |  |  |  | 1
LED tracklights | Courant I | A | 3-FASE | 3-fase rails | TRA3FECB | Eindkap voor universele 3 fase rail zwart | Embout pour rail universel 3ph noir | End cap for universal 3ph rail black | st | 7.06 |  |  | 8719747930298 | 9405 92 00 90 | EC002557 | Yes | 3 |  |  |  |  | 0.09 | 31,3 | 35,2 | 35,5 | [5 empty] | 1 | 0 | IP20 | [5 empty] | Eindkap voor 3 fase rail zwart om het uiteinde van de rail af te werken en elektrisch te isoleren. | Embout pour rail triphasé noir pour terminer l'extrémité du rail et isoler électriquement. | End cap for 3 phase rail black to finish the end of the rail and electrically insulate. | https://www.integratech.be/led-track-light-rail-spot/universele-3-fase-rail/ | https://www.integratech.be/fr/track-light-projecteur-sur-rail/rail-triphase-universel/ | https://www.integratech.be/en/led-track-light/universal-3-phase-rail/ | https://www.integratech.be/downloads/datasheets/TRA3FECB-nl.pdf | https://www.integratech.be/downloads/datasheets/TRA3FECB-fr.pdf | https://www.integratech.be/downloads/datasheets/TRA3FECB-eng.pdf |  | https://www.integratech.be/downloads/pics/TRA3FECB.jpg | https://www.integratech.be/downloads/pics/maatschetsen\TRA3FEC-afmetingen.jpg | [5 empty] | FALSE | FALSE | FALSE | 3 |  | FALSE |  | black |  |  |  |  | FALSE |  |  |  | 1
LED tracklights | Courant I | A | 3-FASE | 3-fase rails | TRA3FECW | Eindkap voor universele 3 fase rail wit | Embout pour rail universel 3ph blanc | End cap for universal 3ph rail white | st | 7.29 |  |  | 8719747930274 | 9405 92 00 90 | EC002557 | Yes | 3 |  |  |  |  | 0.09 | 31,3 | 35,2 | 35,5 | [5 empty] | 1 | 0 | IP20 | [5 empty] | Eindkap voor 3 fase rail wit om het uiteinde van de rail af te werken en elektrisch te isoleren. | Embout pour rail triphasé blanc pour terminer l'extrémité du rail et isoler électriquement. | End cap for 3 phase rail white to finish the end of the rail and electrically insulate. | https://www.integratech.be/led-track-light-rail-spot/universele-3-fase-rail/ | https://www.integratech.be/fr/track-light-projecteur-sur-rail/rail-triphase-universel/ | https://www.integratech.be/en/led-track-light/universal-3-phase-rail/ | https://www.integratech.be/downloads/datasheets/TRA3FECW-nl.pdf | https://www.integratech.be/downloads/datasheets/TRA3FECW-fr.pdf | https://www.integratech.be/downloads/datasheets/TRA3FECW-eng.pdf |  | https://www.integratech.be/downloads/pics/TRA3FECW.jpg | https://www.integratech.be/downloads/pics/maatschetsen\TRA3FEC-afmetingen.jpg | [5 empty] | FALSE | FALSE | FALSE | 3 |  | FALSE |  | white |  |  |  |  | FALSE |  |  |  | 1
LED tracklights | Courant I | A | 3-FASE | 3-fase rails | TRA3FFLEXB | Flexibele bocht universele 3 fase rail 7p zwart | Coude flexible pour rail universel 3ph 7p noir | Flexibel corner for universal 3ph rail 7p black | st | 93.48 |  |  | 8719747930656 | 9405 92 00 90 | EC002556 | Yes | 3 |  |  |  |  | 0.3 | 228 | 35,2 | 35,5 | [5 empty] | 1 | 0 | IP20 | [5 empty] | Variabele bocht voor 3 fase rail zwart. Laat toe om makkelijk andere bochten dan 90° te maken. Standaard 7-polig, geschikt voor dimming 1-10V/DALI. | Coude variable pour rail triphasé noir. Permet de faire facilement d'autres courbes que 90 °. Standard 7 pôles, adapté pour dimming 1-10V/DALI. | Flexible corner for 3 phase rail black. Allows to easily make other corners than 90 °. Standard 7 pole, suitable for dimming 1-10V/DALI. | https://www.integratech.be/led-track-light-rail-spot/universele-3-fase-rail/ | https://www.integratech.be/fr/track-light-projecteur-sur-rail/rail-triphase-universel/ | https://www.integratech.be/en/led-track-light/universal-3-phase-rail/ | https://www.integratech.be/downloads/datasheets/TRA3FFLEXB-nl.pdf | https://www.integratech.be/downloads/datasheets/TRA3FFLEXB-fr.pdf | https://www.integratech.be/downloads/datasheets/TRA3FFLEXB-eng.pdf |  | https://www.integratech.be/downloads/pics/TRA3FFLEXB.jpg | https://www.integratech.be/downloads/pics/maatschetsen\TRA3FFLEX-afmetingen.jpg | [5 empty] | FALSE | FALSE | FALSE | 3 |  | FALSE |  | black |  |  |  |  | FALSE |  |  |  | 1
LED tracklights | Courant I | A | 3-FASE | 3-fase rails | TRA3FFLEXW | Flexibele bocht universele 3 fase rail 7p wit | Coude flexible pour rail universel 3ph 7p blanc | Flexibel corner for universal 3ph rail 7p white | st | 96.04 |  |  | 8719747930632 | 9405 92 00 90 | EC002556 | Yes | 3 |  |  |  |  | 0.3 | 228 | 35,2 | 35,5 | [5 empty] | 1 | 0 | IP20 | [5 empty] | Variabele bocht voor 3 fase rail wit. Laat toe om makkelijk andere bochten dan 90° te maken. Standaard 7-polig, geschikt voor dimming 1-10V/DALI. | Coude variable pour rail triphasé blanc. Permet de faire facilement d'autres courbes que 90 °. Standard 7 pôles, adapté pour dimming 1-10V/DALI. | Flexible corner for 3 phase rail white. Allows to easily make other corners than 90 °. Standard 7 pole, suitable for dimming 1-10V/DALI. | https://www.integratech.be/led-track-light-rail-spot/universele-3-fase-rail/ | https://www.integratech.be/fr/track-light-projecteur-sur-rail/rail-triphase-universel/ | https://www.integratech.be/en/led-track-light/universal-3-phase-rail/ | https://www.integratech.be/downloads/datasheets/TRA3FFLEXW-nl.pdf | https://www.integratech.be/downloads/datasheets/TRA3FFLEXW-fr.pdf | https://www.integratech.be/downloads/datasheets/TRA3FFLEXW-eng.pdf |  | https://www.integratech.be/downloads/pics/TRA3FFLEXW.jpg | https://www.integratech.be/downloads/pics/maatschetsen\TRA3FFLEX-afmetingen.jpg | [5 empty] | FALSE | FALSE | FALSE | 3 |  | FALSE |  | white |  |  |  |  | FALSE |  |  |  | 1
LED tracklights | Courant I | A | 3-FASE | 3-fase rails | TRA3FLB | Bocht links universele 3 fase rail 7p zwart | Coude gauche pour rail universel 3ph 7p noir | Corner left for universal 3ph rail 7p black | st | 58.41 |  |  | 8719747930410 | 9405 92 00 90 | EC002556 | Yes | 3 |  |  |  |  | 0.2 | 100,7 | 100,7 | 35,5 | [5 empty] | 1 | 0 | IP20 | [5 empty] | Hoekstuk 90° voor 3 fase rail zwart geschikt voor het maken van een linkse bocht. Standaard 7-polig, geschikt voor dimming 1-10V/DALI. | Coude 90 ° pour rail triphasé noir adapté pour réaliser une courbe gauche. Standard 7 pôles, adapté pour dimming 1-10V/DALI. | Corner 90 ° for 3 phase rail black suitable for making a left curve. Standard 7 pole, suitable for dimming 1-10V/DALI. | https://www.integratech.be/led-track-light-rail-spot/universele-3-fase-rail/ | https://www.integratech.be/fr/track-light-projecteur-sur-rail/rail-triphase-universel/ | https://www.integratech.be/en/led-track-light/universal-3-phase-rail/ | https://www.integratech.be/downloads/datasheets/TRA3FLB-nl.pdf | https://www.integratech.be/downloads/datasheets/TRA3FLB-fr.pdf | https://www.integratech.be/downloads/datasheets/TRA3FLB-eng.pdf |  | https://www.integratech.be/downloads/pics/TRA3FLB.jpg | https://www.integratech.be/downloads/pics/maatschetsen\TRA3FLR-afmetingen.jpg | [5 empty] | FALSE | FALSE | FALSE | 3 |  | FALSE |  | black |  |  |  |  | FALSE |  |  |  | 1
LED tracklights | Courant I | A | 3-FASE | 3-fase rails | TRA3FLW | Bocht links universele 3 fase rail 7p wit | Coude gauche pour rail universel 3ph 7p blanc | Corner left for universal 3ph rail 7p white | st | 60.32 |  |  | 8719747930397 | 9405 92 00 90 | EC002556 | Yes | 3 |  |  |  |  | 0.2 | 100,7 | 100,7 | 35,5 | [5 empty] | 1 | 0 | IP20 | [5 empty] | Hoekstuk 90° voor 3 fase rail wit geschikt voor het maken van een linkse bocht. Standaard 7-polig, geschikt voor dimming 1-10V/DALI. | Coude 90 ° pour rail triphasé blanc adapté pour réaliser une courbe gauche. Standard 7 pôles, adapté pour dimming 1-10V/DALI. | Corner 90 ° for 3 phase rail white suitable for making a left curve. Standard 7 pole, suitable for dimming 1-10V/DALI. | https://www.integratech.be/led-track-light-rail-spot/universele-3-fase-rail/ | https://www.integratech.be/fr/track-light-projecteur-sur-rail/rail-triphase-universel/ | https://www.integratech.be/en/led-track-light/universal-3-phase-rail/ | https://www.integratech.be/downloads/datasheets/TRA3FLW-nl.pdf | https://www.integratech.be/downloads/datasheets/TRA3FLW-fr.pdf | https://www.integratech.be/downloads/datasheets/TRA3FLW-eng.pdf |  | https://www.integratech.be/downloads/pics/TRA3FLW.jpg | https://www.integratech.be/downloads/pics/maatschetsen\TRA3FLR-afmetingen.jpg | [5 empty] | FALSE | FALSE | FALSE | 3 |  | FALSE |  | white |  |  |  |  | FALSE |  |  |  | 1
LED tracklights | Courant I | A | 3-FASE | 3-fase rails | TRA3FPLA | Plafondbevestiging universele 3 fase rail | Montage plafond pour rail universel 3ph | Ceiling fixation for universal 3ph rail | st | 16.18 |  |  | 8719747930953 | 9405 99 00 90 | EC000986 | Yes | 3 |  |  |  |  | 0.15 | 35 | 35,2 | 35,5 | [5 empty] | 1 | 0 | IP20 | [5 empty] | Plafondbeugel voor rechtstreekse montage op plafond van een 3 fase rail zwart. | Support de plafond pour montage direct au plafond d'un rail triphasé noir. | Ceiling bracket for direct mounting on the ceiling of a 3 phase rail black. | https://www.integratech.be/led-track-light-rail-spot/universele-3-fase-rail/ | https://www.integratech.be/fr/track-light-projecteur-sur-rail/rail-triphase-universel/ | https://www.integratech.be/en/led-track-light/universal-3-phase-rail/ | https://www.integratech.be/downloads/datasheets/TRA3FPLA-nl.pdf | https://www.integratech.be/downloads/datasheets/TRA3FPLA-fr.pdf | https://www.integratech.be/downloads/datasheets/TRA3FPLA-eng.pdf |  | https://www.integratech.be/downloads/pics/TRA3FPLA.jpg | https://www.integratech.be/downloads/pics/maatschetsen\TRA3FPLA-maatschets.jpg | [5 empty] | FALSE | FALSE | FALSE | 3 |  | FALSE |  | black |  |  |  |  | FALSE |  |  |  | 1
LED tracklights | Courant I | A | 3-FASE | 3-fase rails | TRA3FPOWLB | Voeding links voor univ 3 fase rail 7p zwart | Alimentation gauche pour rail univ 3ph 7p noir | Power connector left for univ 3ph rail 7p black | st | 29.09 |  |  | 8719747930236 | 9405 92 00 90 | EC002556 | Yes | 3 |  |  |  |  | 0.11 | 98,5 | 35,2 | 35,5 | [5 empty] | 1 | 0 | IP20 | [5 empty] | Aansluitconnector voor 230V voeding links voor 3 fase rail zwart. Standaard 7-polig, geschikt voor dimming 1-10V/DALI. | Connecteur pour alimentation 230V gauche pour rail triphasé noir. Standard 7 pôles, adapté pour dimming 1-10V/DALI. | Connector left for 230V power supply for 3 phase rail black. Standard 7 pole, suitable for dimming 1-10V/DALI. | https://www.integratech.be/led-track-light-rail-spot/universele-3-fase-rail/ | https://www.integratech.be/fr/track-light-projecteur-sur-rail/rail-triphase-universel/ | https://www.integratech.be/en/led-track-light/universal-3-phase-rail/ | https://www.integratech.be/downloads/datasheets/TRA3FPOWLB-nl.pdf | https://www.integratech.be/downloads/datasheets/TRA3FPOWLB-fr.pdf | https://www.integratech.be/downloads/datasheets/TRA3FPOWLB-eng.pdf |  | https://www.integratech.be/downloads/pics/TRA3FPOWLB.jpg | https://www.integratech.be/downloads/pics/maatschetsen\TRA3FPOWLB-afmetingen.jpg | [5 empty] | FALSE | FALSE | FALSE | 3 |  | FALSE |  | black |  |  |  |  | FALSE |  |  |  | 1
LED tracklights | Courant I | A | 3-FASE | 3-fase rails | TRA3FPOWLW | Voeding links voor universele 3 fase rail 7p wit | Alimentation gauche pour rail univ 3ph 7p blanc | Power connector left for univ 3ph rail 7p white | st | 29.94 |  |  | 8719747930212 | 9405 92 00 90 | EC002556 | Yes | 3 |  |  |  |  | 0.11 | 98,5 | 35,2 | 35,5 | [5 empty] | 1 | 0 | IP20 | [5 empty] | Aansluitconnector voor 230V voeding links voor 3 fase rail wit. Standaard 7-polig, geschikt voor dimming 1-10V/DALI. | Connecteur pour alimentation 230V gauche pour rail triphasé blanc. Standard 7 pôles, adapté pour dimming 1-10V/DALI. | Connector left for 230V power supply for 3 phase rail white. Standard 7 pole, suitable for dimming 1-10V/DALI. | https://www.integratech.be/led-track-light-rail-spot/universele-3-fase-rail/ | https://www.integratech.be/fr/track-light-projecteur-sur-rail/rail-triphase-universel/ | https://www.integratech.be/en/led-track-light/universal-3-phase-rail/ | https://www.integratech.be/downloads/datasheets/TRA3FPOWLW-nl.pdf | https://www.integratech.be/downloads/datasheets/TRA3FPOWLW-fr.pdf | https://www.integratech.be/downloads/datasheets/TRA3FPOWLW-eng.pdf |  | https://www.integratech.be/downloads/pics/TRA3FPOWLW.jpg | https://www.integratech.be/downloads/pics/maatschetsen\TRA3FPOWLB-afmetingen.jpg | [5 empty] | FALSE | FALSE | FALSE | 3 |  | FALSE |  | white |  |  |  |  | FALSE |  |  |  | 1
LED tracklights | Courant I | A | 3-FASE | 3-fase rails | TRA3FPOWMB | Middenvoeding voor universele 3 fase rail 7p zwart | Alimentation centre pour rail univ 3ph 7p noir | Power connector middle univ 3ph rail 7p black | st | 61.1 |  |  | 8719747930380 | 9405 92 00 90 | EC002556 | Yes | 3 |  |  |  |  | 0.2 | 166 | 35,2 | 35,5 | [5 empty] | 1 | 0 | IP20 | [5 empty] | Aansluitconnector voor middenaansluiting van 230V voeding voor 3 fase rail zwart. Standaard 7-polig, geschikt voor dimming 1-10V/DALI. | Connecteur pour le raccordement central de l'alimentation 230V pour rail triphasé noir. Standard 7 pôles, adapté pour dimming 1-10V/DALI. | Connector for center connection of 230V power supply for 3 phase rail black. Standard 7 pole, suitable for dimming 1-10V/DALI. | https://www.integratech.be/led-track-light-rail-spot/universele-3-fase-rail/ | https://www.integratech.be/fr/track-light-projecteur-sur-rail/rail-triphase-universel/ | https://www.integratech.be/en/led-track-light/universal-3-phase-rail/ | https://www.integratech.be/downloads/datasheets/TRA3FPOWMB-nl.pdf | https://www.integratech.be/downloads/datasheets/TRA3FPOWMB-fr.pdf | https://www.integratech.be/downloads/datasheets/TRA3FPOWMB-eng.pdf |  | https://www.integratech.be/downloads/pics/TRA3FPOWMB.jpg | https://www.integratech.be/downloads/pics/maatschetsen\TRA3FPOWMB-afmetingen.jpg | [5 empty] | FALSE | FALSE | FALSE | 3 |  | FALSE |  | black |  |  |  |  | FALSE |  |  |  | 1
LED tracklights | Courant I | A | 3-FASE | 3-fase rails | TRA3FPOWMW | Middenvoeding voor universele 3 fase rail 7p wit | Alimentation centre pour rail univ 3ph 7p blanc | Power connector middle univ 3ph rail 7p white | st | 62.87 |  |  | 8719747930366 | 9405 92 00 90 | EC002556 | Yes | 3 |  |  |  |  | 0.2 | 166 | 35,2 | 35,5 | [5 empty] | 1 | 0 | IP20 | [5 empty] | Aansluitconnector voor middenaansluiting van 230V voeding voor 3 fase rail wit. Standaard 7-polig, geschikt voor dimming 1-10V/DALI. | Connecteur pour le raccordement central de l'alimentation 230V pour rail triphasé blanc. Standard 7 pôles, adapté pour dimming 1-10V/DALI. | Connector for center connection of 230V power supply for 3 phase rail white. Standard 7 pole, suitable for dimming 1-10V/DALI. | https://www.integratech.be/led-track-light-rail-spot/universele-3-fase-rail/ | https://www.integratech.be/fr/track-light-projecteur-sur-rail/rail-triphase-universel/ | https://www.integratech.be/en/led-track-light/universal-3-phase-rail/ | https://www.integratech.be/downloads/datasheets/TRA3FPOWMW-nl.pdf | https://www.integratech.be/downloads/datasheets/TRA3FPOWMW-fr.pdf | https://www.integratech.be/downloads/datasheets/TRA3FPOWMW-eng.pdf |  | https://www.integratech.be/downloads/pics/TRA3FPOWMW.jpg | https://www.integratech.be/downloads/pics/maatschetsen\TRA3FPOWMB-afmetingen.jpg | [5 empty] | FALSE | FALSE | FALSE | 3 |  | FALSE |  | white |  |  |  |  | FALSE |  |  |  | 1
LED tracklights | Courant I | A | 3-FASE | 3-fase rails | TRA3FPOWRB | Voeding rechts voor univ 3 fase rail 7p zwart | Alimentation droit pour rail univ 3ph 7p noir | Power connector right for univ 3ph rail 7p black | st | 29.09 |  |  | 8719747930267 | 9405 92 00 90 | EC002556 | Yes | 3 |  |  |  |  | 0.11 | 98,5 | 35,2 | 35,5 | [5 empty] | 1 | 0 | IP20 | [5 empty] | Aansluitconnector voor 230V voeding rechts voor 3 fase rail zwart. Standaard 7-polig, geschikt voor dimming 1-10V/DALI. | Connecteur pour alimentation 230V droit pour rail triphasé noir. Standard 7 pôles, adapté pour dimming 1-10V/DALI. | Connector right for 230V power supply for 3 phase rail black. Standard 7 pole, suitable for dimming 1-10V/DALI. | https://www.integratech.be/led-track-light-rail-spot/universele-3-fase-rail/ | https://www.integratech.be/fr/track-light-projecteur-sur-rail/rail-triphase-universel/ | https://www.integratech.be/en/led-track-light/universal-3-phase-rail/ | https://www.integratech.be/downloads/datasheets/TRA3FPOWRB-nl.pdf | https://www.integratech.be/downloads/datasheets/TRA3FPOWRB-fr.pdf | https://www.integratech.be/downloads/datasheets/TRA3FPOWRB-eng.pdf |  | https://www.integratech.be/downloads/pics/TRA3FPOWRB.jpg | https://www.integratech.be/downloads/pics/maatschetsen\TRA3FPOWR-afmetingen.jpg | [5 empty] | FALSE | FALSE | FALSE | 3 |  | FALSE |  | black |  |  |  |  | FALSE |  |  |  | 1
LED tracklights | Courant I | A | 3-FASE | 3-fase rails | TRA3FPOWRW | Voeding rechts voor universele 3 fase rail 7p wit | Alimentation droit pour rail univ 3ph 7p blanc | Power connector right for univ 3ph rail 7p white | st | 29.94 |  |  | 8719747930243 | 9405 92 00 90 | EC002556 | Yes | 3 |  |  |  |  | 0.11 | 98,5 | 35,2 | 35,5 | [5 empty] | 1 | 0 | IP20 | [5 empty] | Aansluitconnector voor 230V voeding rechts voor 3 fase rail wit. Standaard 7-polig, geschikt voor dimming 1-10V/DALI. | Connecteur pour alimentation 230V droit pour rail triphasé blanc. Standard 7 pôles, adapté pour dimming 1-10V/DALI. | Connector right for 230V power supply for 3 phase rail white. Standard 7 pole, suitable for dimming 1-10V/DALI. | https://www.integratech.be/led-track-light-rail-spot/universele-3-fase-rail/ | https://www.integratech.be/fr/track-light-projecteur-sur-rail/rail-triphase-universel/ | https://www.integratech.be/en/led-track-light/universal-3-phase-rail/ | https://www.integratech.be/downloads/datasheets/TRA3FPOWRW-nl.pdf | https://www.integratech.be/downloads/datasheets/TRA3FPOWRW-fr.pdf | https://www.integratech.be/downloads/datasheets/TRA3FPOWRW-eng.pdf |  | https://www.integratech.be/downloads/pics/TRA3FPOWRW.jpg | https://www.integratech.be/downloads/pics/maatschetsen\TRA3FPOWR-afmetingen.jpg | [5 empty] | FALSE | FALSE | FALSE | 3 |  | FALSE |  | white |  |  |  |  | FALSE |  |  |  | 1
LED tracklights | Courant I | A | 3-FASE | 3-fase rails | TRA3FRB | Bocht rechts universele 3 fase rail 7p zwart | Coude droit pour rail universel 3ph 7p noir | Corner right for universal 3ph rail 7p black | st | 58.41 |  |  | 8719747930441 | 9405 92 00 90 | EC002556 | Yes | 3 |  |  |  |  | 0.2 | 100,7 | 100,7 | 35,5 | [5 empty] | 1 | 0 | IP20 | [5 empty] | Hoekstuk 90° voor 3 fase rail zwart geschikt voor het maken van een rechtste bocht. Standaard 7-polig, geschikt voor dimming 1-10V/DALI. | Coude 90 ° pour rail triphasé noir adapté pour réaliser une courbe droite. Standard 7 pôles, adapté pour dimming 1-10V/DALI. | Corner 90 ° for 3 phase rail black suitable for making a left curve. Standard 7 pole, suitable for dimming 1-10V/DALI. | https://www.integratech.be/led-track-light-rail-spot/universele-3-fase-rail/ | https://www.integratech.be/fr/track-light-projecteur-sur-rail/rail-triphase-universel/ | https://www.integratech.be/en/led-track-light/universal-3-phase-rail/ | https://www.integratech.be/downloads/datasheets/TRA3FRB-nl.pdf | https://www.integratech.be/downloads/datasheets/TRA3FRB-fr.pdf | https://www.integratech.be/downloads/datasheets/TRA3FRB-eng.pdf |  | https://www.integratech.be/downloads/pics/TRA3FRB.jpg | https://www.integratech.be/downloads/pics/maatschetsen\TRA3FLR-afmetingen.jpg | [5 empty] | FALSE | FALSE | FALSE | 3 |  | FALSE |  | black |  |  |  |  | FALSE |  |  |  | 1
LED tracklights | Courant I | A | 3-FASE | 3-fase rails | TRA3FRW | Bocht rechts universele 3 fase rail 7p wit | Coude droit pour rail universel 3ph 7p blanc | Corner right for universal 3ph rail 7p white | st | 60.32 |  |  | 8719747930427 | 9405 92 00 90 | EC002556 | Yes | 3 |  |  |  |  | 0.2 | 100,7 | 100,7 | 35,5 | [5 empty] | 1 | 0 | IP20 | [5 empty] | Hoekstuk 90° voor 3 fase rail wit geschikt voor het maken van een rechtse bocht. Standaard 7-polig, geschikt voor dimming 1-10V/DALI. | Coude 90 ° pour rail triphasé blanc adapté pour réaliser une courbe droite. Standard 7 pôles, adapté pour dimming 1-10V/DALI. | Corner 90 ° for 3 phase rail white suitable for making a left curve. Standard 7 pole, suitable for dimming 1-10V/DALI. | https://www.integratech.be/led-track-light-rail-spot/universele-3-fase-rail/ | https://www.integratech.be/fr/track-light-projecteur-sur-rail/rail-triphase-universel/ | https://www.integratech.be/en/led-track-light/universal-3-phase-rail/ | https://www.integratech.be/downloads/datasheets/TRA3FRW-nl.pdf | https://www.integratech.be/downloads/datasheets/TRA3FRW-fr.pdf | https://www.integratech.be/downloads/datasheets/TRA3FRW-eng.pdf |  | https://www.integratech.be/downloads/pics/TRA3FRW.jpg | https://www.integratech.be/downloads/pics/maatschetsen\TRA3FLR-afmetingen.jpg | [5 empty] | FALSE | FALSE | FALSE | 3 |  | FALSE |  | white |  |  |  |  | FALSE |  |  |  | 1
LED tracklights | Courant I | A | 3-FASE | 3-fase rails | TRA3FSUSB | Pendel 3m voor universele 3 fase rail zwart | Suspension 3m pour rail universel 3ph noir | Suspension 3m for universal 3ph rail black | st | 36.41 |  |  | 8719747930809 | 9405 92 00 90 | EC000986 | Yes | 3 |  |  |  |  | 0.75 | 3000 | 35 | 59,5 | [5 empty] | 1 | 0 | IP20 | [5 empty] | Pendelophanging met staaldraad van 3m lang voor 3 fase rail zwart, inclusief plafondkap en draadklem. | Suspension avec fil d'acier longueur de 3m pour rail triphasé noir. Inclut clip pour fil acier et bouchon de finition. | Suspension with steel wire of 3m long for 3 phase rail black. Includes screw gripper and ceiling cap. | https://www.integratech.be/led-track-light-rail-spot/universele-3-fase-rail/ | https://www.integratech.be/fr/track-light-projecteur-sur-rail/rail-triphase-universel/ | https://www.integratech.be/en/led-track-light/universal-3-phase-rail/ | https://www.integratech.be/downloads/datasheets/TRA3FSUSB-nl.pdf | https://www.integratech.be/downloads/datasheets/TRA3FSUSB-fr.pdf | https://www.integratech.be/downloads/datasheets/TRA3FSUSB-eng.pdf |  | https://www.integratech.be/downloads/pics/TRA3FSUSB.jpg | https://www.integratech.be/downloads/pics/maatschetsen/TRA3FSU-DIM.jpg | [5 empty] | FALSE | FALSE | FALSE | 3 |  | FALSE |  | black |  |  |  |  | FALSE |  |  |  | 1
LED tracklights | Courant I | A | 3-FASE | 3-fase rails | TRA3FSUSW | Pendel 3m voor universele 3 fase rail wit | Suspension 3m pour rail universel 3ph blanc | Suspension 3m for universal 3ph rail white | st | 36.41 |  |  | 8719747930786 | 9405 92 00 90 | EC000986 | Yes | 3 |  |  |  |  | 0.75 | 3000 | 35 | 59,5 | [5 empty] | 1 | 0 | IP20 | [5 empty] | Pendelophanging met staaldraad van 3m lang voor 3 fase rail wit. Inclusief draadklem en plafondkap. | Suspension avec fil d'acier longueur de 3m pour rail triphasé blanc. Inclut clip pour fil acier et bouchon de finition. | Suspension with steel wire of 3m long for 3 phase rail white. Includes screw gripper and ceiling cap. | https://www.integratech.be/led-track-light-rail-spot/universele-3-fase-rail/ | https://www.integratech.be/fr/track-light-projecteur-sur-rail/rail-triphase-universel/ | https://www.integratech.be/en/led-track-light/universal-3-phase-rail/ | https://www.integratech.be/downloads/datasheets/TRA3FSUSW-nl.pdf | https://www.integratech.be/downloads/datasheets/TRA3FSUSW-fr.pdf | https://www.integratech.be/downloads/datasheets/TRA3FSUSW-eng.pdf |  | https://www.integratech.be/downloads/pics/TRA3FSUSW.jpg | https://www.integratech.be/downloads/pics/maatschetsen/TRA3FSU-DIM.jpg | [5 empty] | FALSE | FALSE | FALSE | 3 |  | FALSE |  | white |  |  |  |  | FALSE |  |  |  | 1
LED panelen | Courant I | B | DRIVERS | Ledpanel drivers | DALIDRIVER36 | Driver 36W DALI2 DT6 900mA NFC | Driver 36W DALI2 DT6 500~900mA NFC | Driver 36W DALI2 DT6 900mA NFC | st | 41.39 |  |  | 5420076287856 | 8504 40 95 90 | EC002710 | Yes | 3 | 0.01 | 5.14 |  |  | 0.17 | 145 | 45 | 28 |  |  | 150 | 50 | 35 |  |  | IP20 | 0,95 |  | 36 |  |  | De UNIDRIVER reeks, gekend van zijn extreme betrouwbaarheid, Amplitude (CCR=constant current reduction) dimming en lage inrush, wordt uitgebreid met een gamma DALI2 drivers van topkwaliteit. DALIDRIVER36 is een dimbare constant current driver DALI2 DT6 geschikt voor QT/QTU/PLB/Manga led panelen. Standaard ingesteld op 36W 900mA. Ingangspanning 200-240Vac. CCR dimming, flickrfree. Geleverd inclusief jack voor ledpaneel. Parameters zoals stroomwaarde, dimming curve, DALI adres enz. programmeerbaar via NFC. Range 500~1400mA, 6~58Vdc, 5 jaar garantie. Inrush current 8,56A 88µs. Max. 28 stuks op B16, 44 stuks op C16. | La gamme UNIDRIVER, connue pour son extrême fiabilité, sa variation d'amplitude (CCR=constant current reduction) et son faible courant de démarrage, s'enrichit d'une gamme de drivers DALI2 de qualité supérieure. DALIDRIVER36 est un driver courant constant dimmable DALI2 DT6 adapté aux panneaux à led QT/QTU/PLB/Manga. Le réglage par défaut est 36W 900mA. Voltage d'entrée 200-240Vac. Graduation CCR, flickrfree. Fourni avec connecteur pour panneau led. Les paramètres tels que le courant, la courbe de gradation, l'adresse DALI, etc. sont programmables avec fonction NFC. Réglage entre 500~1400mA, 6~58Vdc, garantie 5 ans. | The UNIDRIVER series, known for its extreme reliability, amplitude (CCR=constant current reduction) dimming and low inrush, is extended with a range of top quality DALI2 drivers. DALIDRIVER36 is a dimmable constant current driver DALI2 DT6 suitable for QT/QTU/PLB/Manga led panels. Default setting is 36W 900mA. Input voltage 200-240Vac. Supplied with jack for LED panel.CCR dimming, flickrfree. Parameters like current value, dimming curve, DALI address etc. programmable with NFC. Range 500~1400mA, 6~58Vdc, 5 years warranty. | https://integratech.be/nl/producten/led-panelen/dali-drivers | https://integratech.be/fr/produits/panneau-led/dali-drivers |  | https://www.integratech.be/downloads/datasheets/QTD36WDALI-nl.pdf | https://www.integratech.be/downloads/datasheets/QTD36WDALI-fr.pdf | https://www.integratech.be/downloads/datasheets/QTD36WDALI-eng.pdf | https://www.integratech.be/downloads/photometric-data/QTD36WDALI.ldt | https://www.integratech.be/downloads/pics/DALIDRIVER36.jpg | https://www.integratech.be/downloads/pics/maatschetsen/DALIDRIVER36.jpg |  |  |  | -25~+45 | 200-240 | FALSE | FALSE | FALSE | 5 |  | FALSE |  | white |  | DALI | > 100.000 |  | FALSE |  |  |  | 1
LED panelen | On order | B | DRIVERS | Ledpanel drivers | DALIDRIVER36WIE5P0.3 | Driver 36W DALI2 DT6 900mA + Wieland GST18i5 0,3m | Driver 36W DALI2 DT6 900mA + Wieland GST18i5 0,3m | Driver 36W DALI2 DT6 900mA + Wieland GST18i5 0,3m | st | 52.58 |  |  | 5420076289744 | 8504 40 95 90 | EC002710 | No | 90 | 0.01 | 5.14 |  |  | 0.22 | 145 | 45 | 28 |  |  | 150 | 50 | 35 |  |  | IP20 | 0,95 |  | 45 |  |  | De UNIDRIVER reeks, gekend van zijn extreme betrouwbaarheid, Amplitude (CCR=constant current reduction) dimming en lage inrush, wordt uitgebreid met een gamma DALI2 drivers van topkwaliteit. DALIDRIVER36 is een dimbare constant current driver DALI2 DT6 geschikt voor QT/QTU/PLB/Manga led panelen. Standaard ingesteld op 36W 900mA. Ingangspanning 200-240Vac. CCR dimming, flickrfree. Geleverd inclusief jack voor ledpaneel. Parameters zoals stroomwaarde, dimming curve, DALI adres enz. programmeerbaar via NFC. Range 500~1400mA, 6~58Vdc, 5 jaar garantie. Inrush current 8,56A 88µs. Max. 28 stuks op B16, 44 stuks op C16. Met 0,3m Wieland stekker. | La gamme UNIDRIVER, connue pour son extrême fiabilité, sa variation d'amplitude (CCR=constant current reduction) et son faible courant de démarrage, s'enrichit d'une gamme de drivers DALI2 de qualité supérieure. DALIDRIVER36 est un driver courant constant dimmable DALI2 DT6 adapté aux panneaux à led QT/QTU/PLB/Manga. Le réglage par défaut est 36W 900mA. Voltage d'entrée 200-240Vac. Graduation CCR, flickrfree. Fourni avec connecteur pour panneau led. Les paramètres tels que le courant, la courbe de gradation, l'adresse DALI, etc. sont programmables avec fonction NFC. Réglage entre 500~1400mA, 6~58Vdc, garantie 5 ans. Avec 0,3m de Wieland cable. | The UNIDRIVER series, known for its extreme reliability, amplitude (CCR=constant current reduction) dimming and low inrush, is extended with a range of top quality DALI2 drivers. DALIDRIVER36 is a dimmable constant current driver DALI2 DT6 suitable for QT/QTU/PLB/Manga led panels. Default setting is 36W 900mA. Input voltage 200-240Vac. Supplied with jack for LED panel.CCR dimming, flickrfree. Parameters like current value, dimming curve, DALI address etc. programmable with NFC. Range 500~1400mA, 6~58Vdc, 5 years warranty. With 0,3m Wieland cable. | https://integratech.be/nl/producten/led-panelen/dali-drivers | https://integratech.be/fr/produits/panneau-led/dali-drivers |  | https://www.integratech.be/downloads/datasheets/QTD36WDALI-nl.pdf | https://www.integratech.be/downloads/datasheets/QTD36WDALI-fr.pdf | https://www.integratech.be/downloads/datasheets/QTD36WDALI-eng.pdf | https://www.integratech.be/downloads/photometric-data/QTD36WDALI.ldt | https://www.integratech.be/downloads/pics/DALIDRIVER36WIE5P0.3.jpg | https://www.integratech.be/downloads/pics/maatschetsen/DALIDRIVER36.jpg | [5 empty] | FALSE | FALSE | FALSE | 5 |  | FALSE |  |  |  | DALI |  |  | FALSE |  |  |  | 1
LED panelen | Courant I | B | NOODUNITS | Ledpanel noodunits | ECULED212S-1H | Noodunit 5-55VDC 1h LiFePO4 | Unité secours 5-55VDC 1h LiFePO4 | Emergency unit 5-55VDC 1h LiFePO4 | st | 106.59 |  |  | 5420076283087 | 8506 50 10 90 | EC000471 | Yes | 3 | 0.01 | 5.14 | 0.057 | Ni-Cd/LiFePO rechargable 100gr B110020050 | 0.2 | 204 | 30 | 21 |  |  | 220 | 85 | 42 | 12 |  | IP20 | [5 empty] | Noodunit LED 1 uur met Li-FePO4 batterijen 6,4V 1,6Ah 5-55V. Output 100mA. Ballast Lumen factor QT/QTU/MAU 30W=13%, 36W=11%, 50W=8%. EN 61347-1, EN 61347-2-7, EN62386-2-13, EN 62384, EN 62334, EN 55015, EN 61000-3-2, EN 61000-3-3, EN 61547 | Unité de secours 1h avec batteries Li-FePO4 6,4V 1,6Ah 5-55V. Sortie 100mA. Ballast Lumen factor QT/QTU/MAU 30W 13%, 36W 11%, 50W 8%. EN 61347-1, EN 61347-2-7, EN62386-2-13, EN 62384, EN 62334, EN 55015, EN 61000-3-2, EN 61000-3-3, EN 61547 | Emergency unit 1 hour with LiFePO4 batteries 6,4V 1,6Ah 5-55V. Output 100mA. Ballast Lumen factor QT/QTU/MAU 30W 13%, 36W 11%, 50W 8%. EN 61347-1, EN 61347-2-7, EN62386-2-13, EN 62384, EN 62334, EN 55015, EN 61000-3-2, EN 61000-3-3, EN 61547 | https://www.integratech.be/nl/led-paneel/led-paneel-qt/ | https://www.integratech.be/fr/panneau-led/panneau-led-qt/ | https://www.integratech.be/eng/led-panel/qt/ | https://www.integratech.be/downloads/datasheets/ECULED212S-1H-nl.pdf | https://www.integratech.be/downloads/datasheets/ECULED212S-1H-fr.pdf | https://www.integratech.be/downloads/datasheets/ECULED212S-1H-eng.pdf | https://www.integratech.be/downloads/photometric-data/ | https://www.integratech.be/downloads/pics/ECULED212S-1H.jpg | https://www.integratech.be/downloads/pics/maatschetsen\afmeting-ECU212S.jpg |  |  |  | 0~+45 | 220-240 | FALSE | FALSE | FALSE | 2 |  | FALSE |  | white |  | no |  |  | FALSE |  |  |  | 1
LED panelen | Courant I | B | NOODUNITS | Ledpanel noodunits | ECULED212S-1H-DA | Noodunit 5-55VDC 1h LiFePO4 DALI autotest | Unité secours 5-55VDC 1h LiFePO4 DALI autotest | Emergency unit 5-55VDC 1h LiFePO4 DALI autotest | st | 129.04 |  |  | 5420076283131 | 8506 50 10 90 | EC000471 | Yes | 3 | 0.01 | 5.14 | 0.057 | Ni-Cd/LiFePO rechargable 100gr B110020050 | 0.2 | 204 | 30 | 21 |  |  | 220 | 85 | 42 | 12 |  | IP20 | [5 empty] | Noodunit LED DALI 1 uur met Li-FePO4 batterijen 6,4V 1,6Ah 5-55V. Output 100mA. Ballast Lumen factor QT/QTU/MAU 30W=13%, 36W=11%, 50W=8%. Autotest: functietest wekelijks, duurtest jaarlijks. EN 61347-1, EN 61347-2-7, EN62386-2-13, EN 62384, EN 62334, EN 55015, EN 61000-3-2, EN 61000-3-3, EN 61547. | Unité secours LED DALI 1 heure avec batteries Li-FePO4 6,4V 1,6Ah 5-55V. Sortie 100mA. Ballast Lumen factor QT/QTU/MAU 30W=13%, 36W=11%, 50W=8%. Test automatique : test de fonctionnement 1 fois/semaine, test d'endurance annuel. EN 61347-1, EN 61347-2-7, EN62386-2-13, EN 62384, EN 62334, EN 55015, EN 61000-3-2, EN 61000-3-3, EN 61547. | Noodunit LED DALI 1 hou with Li-FePO4 batteries 6,4V 1,6Ah 5-55V. Output 100mA. Ballast Lumen factor QT/QTU/MAU 30W=13%, 36W=11%, 50W=8%. Autotest: function test weekly, duration test yearly. EN 61347-1, EN 61347-2-7, EN62386-2-13, EN 62384, EN 62334, EN 55015, EN 61000-3-2, EN 61000-3-3, EN 61547. | https://www.integratech.be/nl/led-paneel/led-paneel-qt/ | https://www.integratech.be/fr/panneau-led/panneau-led-qt/ | https://www.integratech.be/eng/led-panel/qt/ | https://www.integratech.be/downloads/datasheets/ECULED212S-1H-DA-nl.pdf | https://www.integratech.be/downloads/datasheets/ECULED212S-1H-DA-fr.pdf | https://www.integratech.be/downloads/datasheets/ECULED212S-1H-DA-eng.pdf | https://www.integratech.be/downloads/photometric-data/ | https://www.integratech.be/downloads/pics/ECULED212S-1H-DA.jpg | https://www.integratech.be/downloads/pics/maatschetsen\eculed212-45-afmetingen.jpg |  |  |  | 0~+45 | 220-240 | FALSE | FALSE | FALSE | 2 |  | FALSE |  | white |  | no |  |  | FALSE |  |  |  | 1
LED panelen | Courant I | B | NOODUNITS | Ledpanel noodunits | ECULED212S-3H | Noodunit 5-55VDC 3h LiFePO4 | Unité secours 5-55VDC 3h LiFePO4 | Emergency unit 5-55VDC 3h LiFePO4 | st | 117.82 |  |  | 5420076283124 | 8506 50 10 90 | EC000471 | Yes | 3 | 0.01 | 5.14 | 0.2 | Ni-Cd/LiFePO rechargable 150gr B110020110 | 0.3 | 204 | 30 | 21 |  |  | 220 | 85 | 42 | 12 |  | IP20 | [5 empty] | Noodunit LED 3 uur met Li-FePO4 batterijen 6,4V 3,8Ah 5-55V. Output 70mA. Ballast Lumen factor QT/QTU/MAU BLF 30W=9%, 36W=7%, 50W=6%. EN 61347-1, EN 61347-2-7, EN62386-2-13, EN 62384, EN 62334, EN 55015, EN 61000-3-2, EN 61000-3-3, EN 61547 | Unité secours LED 3 heures avec batteries Li-FePO4 batterijen 6,4V 3,8Ah 5-55V. Sortie 70mA. Ballast Lumen factor QT/QTU/MAU BLF 30W=9%, 36W=7%, 50W=6%. EN 61347-1, EN 61347-2-7, EN62386-2-13, EN 62384, EN 62334, EN 55015, EN 61000-3-2, EN 61000-3-3, EN 61547 | Emergency unit LED 3 hours with Li-FePO4 batteries 6,4V 3,8Ah 5-55V. Output 70mA. Ballast Lumen factor QT/QTU/MAU BLF 30W=9%, 36W=7%, 50W=6%. EN 61347-1, EN 61347-2-7, EN62386-2-13, EN 62384, EN 62334, EN 55015, EN 61000-3-2, EN 61000-3-3, EN 61547 | https://www.integratech.be/nl/led-paneel/led-paneel-qt/ | https://www.integratech.be/fr/panneau-led/panneau-led-qt/ | https://www.integratech.be/eng/led-panel/qt/ | https://www.integratech.be/downloads/datasheets/ECULED212S-3H-nl.pdf | https://www.integratech.be/downloads/datasheets/ECULED212S-3H-fr.pdf | https://www.integratech.be/downloads/datasheets/ECULED212S-3H-eng.pdf | https://www.integratech.be/downloads/photometric-data/ | https://www.integratech.be/downloads/pics/ECULED212S-3H.jpg | https://www.integratech.be/downloads/pics/maatschetsen\eculed212-45-afmetingen.jpg |  |  |  | 0~+45 | 220-240 | FALSE | FALSE | FALSE | 2 |  | FALSE |  | white |  | no |  |  | FALSE |  |  |  | 1
LED panelen | Courant I | B | NOODUNITS | Ledpanel noodunits | ECULED212S-3H-DA | Noodunit 5-55VDC 3h LiFePO4 DALI autotest | Unité de secours 5-55VDC 3h LiFePO4 DALI autotest | Emergency unit 5-55VDC 3h LiFePO4 DALI autotest | st | 145.88 |  |  | 5420076283148 | 8506 50 10 90 | EC000471 | Yes | 3 | 0.01 | 5.14 | 0.2 | Ni-Cd/LiFePO rechargable 150gr B110020110 | 0.3 | 204 | 30 | 21 |  |  | 220 | 85 | 42 | 12 |  | IP20 | [5 empty] | Noodunit LED 3 uur met Li-FePO4 batterijen 6,4V 3,8Ah 5-55V. Output 70mA. Ballast Lumen factor QT/QTU/MAU BLF 30W=9%, 36W=7%, 50W=6%. Autotest: functietest wekelijks, duurtest jaarlijks. EN 61347-1, EN 61347-2-7, EN62386-2-13, EN 62384, EN 62334, EN 55015, EN 61000-3-2, EN 61000-3-3, EN 61547 | Unité secours LED 3 heures avec batteries Li-FePO4 batterijen 6,4V 3,8Ah 5-55V. Sortie 70mA. Ballast Lumen factor QT/QTU/MAU BLF 30W=9%, 36W=7%, 50W=6%. Test automatique : test de fonctionnement 1 fois/semaine, test d'endurance annuel. EN 61347-1, EN 61347-2-7, EN62386-2-13, EN 62384, EN 62334, EN 55015, EN 61000-3-2, EN 61000-3-3, EN 61547 | Emergency unit LED 3 hours with Li-FePO4 batteries 6,4V 3,8Ah 5-55V. Output 70mA. Ballast Lumen factor QT/QTU/MAU BLF 30W=9%, 36W=7%, 50W=6%. Autotest: function test weekly, duration test yearly. EN 61347-1, EN 61347-2-7, EN62386-2-13, EN 62384, EN 62334, EN 55015, EN 61000-3-2, EN 61000-3-3, EN 61547 | https://www.integratech.be/nl/led-paneel/led-paneel-qt/ | https://www.integratech.be/fr/panneau-led/panneau-led-qt/ | https://www.integratech.be/eng/led-panel/qt/ | https://www.integratech.be/downloads/datasheets/ECULED212-1H-nl.pdf | https://www.integratech.be/downloads/datasheets/ECULED212-1H-fr.pdf | https://www.integratech.be/downloads/datasheets/ECULED212-1H-eng.pdf | https://www.integratech.be/downloads/photometric-data/ | https://www.integratech.be/downloads/pics/ECULED212S-3H-DA.jpg | https://www.integratech.be/downloads/pics/maatschetsen\eculed212-45-afmetingen.jpg |  |  |  | 0~+45 | 220-240 | FALSE | FALSE | FALSE | 2 |  | FALSE |  | white |  | no |  |  | FALSE |  |  |  | 1
LED panelen | Courant I | A | ACCESOIRES | Ledpanel toebehoren | FLAIR30120B | Opbouwframe Flair 30x120 zwart RAL9005 | Cadre apparent Flair 30x120 noir RAL9005 | Surface frame Flair 30x120 black RAL9005 | st | 142.95 |  |  | 5420076225049 | 9405 99 00 90 | EC002557 | Yes | 3 |  |  |  |  | 1 | 1204,6 | 304,6 | 60 |  |  | 1230 | 335 | 90 | 5 | 30 | IP20 | [5 empty] | Design opbouwframe in aluminium geschikt voor ledpaneel 30x120. Buitenmaat 304,6x1204,6x60mm. Afwerking zwart RAL9005. Kan gependeld worden in combinatie met de optionele pendelset QTPEND of PL-PEND2. De aparte opbouwbasis gecombineerd met een afwerkkader staan garant voor een vlotte montage. Na montage zijn de alu randen van het led paneel niet zichtbaar wat het Flair kader geschikt maakt voor zowel Manga als QT led panelen. | Cadre design apparent en aluminium pour panneau led 300x1200. Dimensions exterieur 304,6x1204,6x60mm. Finishion noir RAL9005. Peut être suspendu avec kit suspension optionnel QTPEND ou PL-PEND2. La base apparent séparée en combination avec le cadre de finition, garantit une installation facilement. Après assemblage, les bords du panneau led ne sont pas visibles, ce qui rend le cadre Flair adapté aux panneaux à LED Manga et QT. | Aluminium design frame suitable for LED panel 30x120. Outside dimensions 304,6x1204,6x60mm. Finishing in black powder painting RAL9005. Can be suspended in combination with optional suspension set QTPEND or PL-PEND2. The separate base combined with the finishing frame guarantee a smooth installation. After assembly, the aluminum edges of the LED panel are not visible, making the Flair frame suitable for both Manga and QT LED panels. | https://www.integratech.be/led-paneel/led-paneel-kader-flair/ | https://www.integratech.be/fr/panneau-led/panneau-led-cadre-flair/ | https://www.integratech.be/en/led-panel/led-panel-frame-flair/ | https://www.integratech.be/downloads/datasheets/FLAIR30120B-nl.pdf | https://www.integratech.be/downloads/datasheets/FLAIR30120B-fr.pdf | https://www.integratech.be/downloads/datasheets/FLAIR30120B-eng.pdf | https://www.integratech.be/downloads/photometric-data/ | https://www.integratech.be/downloads/pics/FLAIR2-30120B.jpg | https://www.integratech.be/downloads/pics/maatschetsen/Flair30120-Dim.jpg | [5 empty] | FALSE | FALSE | FALSE | 2 |  | FALSE |  | black RAL9005 |  |  |  |  | FALSE |  |  |  | 1
LED panelen | Courant I | A | ACCESOIRES | Ledpanel toebehoren | FLAIR30120W | Opbouwframe Flair 30x120 wit RAL9010 | Cadre apparent Flair 30x120 blanc RAL9010 | Surface frame Flair 30x120 white RAL9010 | st | 142.95 |  |  | 5420076225032 | 9405 99 00 90 | EC002557 | Yes | 3 |  |  |  |  | 1 | 1204,6 | 304,6 | 60 |  |  | 1230 | 335 | 90 | 5 | 30 | IP20 | [5 empty] | Opbouwframe design in aluminium geschikt voor ledpaneel 295x1295. Buitenmaat 304,6x1204,6x60mm. Afwerking wit RAL9010. Kan gebruikt worden in combinatie met pendelset QTPEND of QTPEND2. | Cadre apparant en aluminium design pour panneau led 295x1295. Dimensions ext. 304,6x1204,6x60mm. Finishion blanc RAL9010. Peut être utilisé en combinaison avec kit suspension QTPEND ou QTPEND2. | Aluminium surface-mounted design frame suitable for LED panel 295x1295. External dimensions 304.6x1204.6x60mm. Finishing white RAL9010. Can be used in combination with suspension set QTPEND or QTPEND2. | https://www.integratech.be/led-paneel/led-paneel-kader-flair/ | https://www.integratech.be/fr/panneau-led/panneau-led-cadre-flair/ | https://www.integratech.be/en/led-panel/led-panel-frame-flair/ | https://www.integratech.be/downloads/datasheets/FLAIR30120W-nl.pdf | https://www.integratech.be/downloads/datasheets/FLAIR30120W-fr.pdf | https://www.integratech.be/downloads/datasheets/FLAIR30120W-eng.pdf | https://www.integratech.be/downloads/photometric-data/ | https://www.integratech.be/downloads/pics/FLAIR2-30120W.jpg | https://www.integratech.be/downloads/pics/maatschetsen/Flair30120-Dim.jpg | [5 empty] | FALSE | FALSE | FALSE | 2 |  | FALSE |  | white RAL9010 |  |  |  |  | FALSE |  |  |  | 1
LED panelen | Courant I | A | ACCESOIRES | Ledpanel toebehoren | FLAIR6060B | Opbouwframe Flair 60x60 zwart RAL9005 | Cadre apparent Flair 60x60 noir RAL9005 | Surface frame Flair 60x60 black RAL9005 | st | 121.37 |  |  | 5420076225025 | 9405 99 00 90 | EC002557 | Yes | 3 |  |  |  |  | 1 | 604,6 | 604,6 | 60 |  |  | 635 | 635 | 90 | 5 | 25 | IP20 | [5 empty] | Opbouwframe design in aluminium geschikt voor ledpaneel 595x595. Buitenmaat 602x602x60mm. Afwerking zwart. Kan gebruikt worden in combinatie met pendelset QTPEND of QTPEND2. | Cadre apparant en aluminium design pour panneau led 595x595. Dimensions ext. 602x602x60mm. Finishion noir. Peut être utilisé en combinaison avec kit suspension QTPEND ou QTPEND2. | Aluminium surface-mounted frame design suitable for LED panel 595x595. Outer size 602x602x60mm. Finish black. Can be used in combination with suspension set QTPEND or QTPEND2. | https://www.integratech.be/led-paneel/led-paneel-kader-flair/ | https://www.integratech.be/fr/panneau-led/panneau-led-cadre-flair/ | https://www.integratech.be/en/led-panel/led-panel-frame-flair/ | https://www.integratech.be/downloads/datasheets/FLAIR6060B-nl.pdf | https://www.integratech.be/downloads/datasheets/FLAIR6060B-fr.pdf | https://www.integratech.be/downloads/datasheets/FLAIR6060B-eng.pdf | https://www.integratech.be/downloads/photometric-data/ | https://www.integratech.be/downloads/pics/FLAIR2-6060B.jpg | https://www.integratech.be/downloads/pics/maatschetsen/Flair6060-Dim.jpg | [5 empty] | FALSE | FALSE | FALSE | 2 |  | FALSE |  | black RAL9005 |  |  |  |  | FALSE |  |  |  | 1
LED panelen | Courant I | A | ACCESOIRES | Ledpanel toebehoren | FLAIR6060W | Opbouwframe Flair 60x60 wit RAL9010 | Cadre apparent Flair 60x60 blanc RAL9010 | Surface frame Flair 60x60 white RAL9010 | st | 121.37 |  |  | 5420076225018 | 9405 99 00 90 | EC002557 | Yes | 3 |  |  |  |  | 1 | 604,6 | 604,6 | 60 |  |  | 635 | 635 | 90 | 5 | 25 | IP20 | [5 empty] | Opbouwframe design in aluminium geschikt voor ledpaneel 595x595. Buitenmaat 602x602x60mm. Afwerking wit RAL9010. Kan gebruikt worden in combinatie met pendelset QTPEND of QTPEND2. | Cadre apparant en aluminium design pour panneau led 595x595. Dimensions ext. 602x602x60mm. Finishion blanc RAL9010. Peut être utilisé en combinaison avec kit suspension QTPEND ou QTPEND2. | Aluminium surface-mounted frame design suitable for LED panel 595x595. Outer size 602x602x60mm. Finishing white RAL9010. Can be used in combination with suspension set QTPEND or QTPEND2. | https://www.integratech.be/led-paneel/led-paneel-kader-flair/ | https://www.integratech.be/fr/panneau-led/panneau-led-cadre-flair/ | https://www.integratech.be/en/led-panel/led-panel-frame-flair/ | https://www.integratech.be/downloads/datasheets/FLAIR6060W-nl.pdf | https://www.integratech.be/downloads/datasheets/FLAIR6060W-fr.pdf | https://www.integratech.be/downloads/datasheets/FLAIR6060W-eng.pdf | https://www.integratech.be/downloads/photometric-data/ | https://www.integratech.be/downloads/pics/FLAIR2-6060W.jpg | https://www.integratech.be/downloads/pics/maatschetsen/Flair6060-Dim.jpg | [5 empty] | FALSE | FALSE | FALSE | 2 |  | FALSE |  | white RAL9010 |  |  |  |  | FALSE |  |  |  | 1
LED panelen | On order | A | ITSP | Integrasports stralers | ITSP101003000 | ITSP10 ledpaneel 100W 3000K IP20 IK10 wit | ITSP10 panneau led 100W 3000K IP20 IK10 blanc | ITSP10 led panel 100W 3000K IP20 IK10 white | st | 752.65 | 12600 | 126 | 5404042505342 | 9405 11 90 90 | EC002892 | No | 90 | 0.0661 | 4.56 |  |  | 14.7 | 1500 | 350 | 60 |  |  | 1700 | 428 | 150 | 1 |  | IP20 | >0,9 | 80 | 100 | 3000 | 85 | Extreem solide armatuur (IK10) met Ballproof DIN18032 certificaat bestaande uit een aluminium frame afgewerkt met witte poedercoating. Zeer hoge levensduur, uitgerust met kwaliteitsdrivers en performante ledchips, efficiëntie tot 150lm/W, ENEC gekeurd. Geschikt voor opbouw- en pendelmontage. Bijzonder geschikt voor verlichting van sporthallen en indoor sportverlichting. Optioneel DALI dimbaar. | Luminaire en aluminium extrêmement solide (IK10) avec certificat Ballproof DIN18032. Durée de vie très élevée, équipé de drivers de qualité et de puces LED haute performance, efficacité jusqu'à 150lm/W, approuvé par l'ENEC. Convient pour un montage en surface ou suspendu. Particulièrement adapté à l'éclairage des salles de sport et à l'éclairage des salles de sport intérieures. Dali Driver optionel . | Extremely solid aluminium luminaire (IK10) with Ballproof DIN18032 certificate. Very high service life, equipped with quality drivers and high-performance LED chips, efficiency up to 150lm/W, ENEC approved. Suitable for surface and pendant mounting. Particularly suitable for lighting sports halls and indoor sports lighting. Optionally DALI dimmable. | https://integratech.be/nl/producten/led-panelen/integrasports-10 | https://integratech.be/fr/produits/panneau-led/integrasports-10 | https://integratech.be/nl/producten/led-panelen/integrasports-10 | https://www.integratech.be/downloads/datasheets/ITSP101003000-nl.pdf | https://www.integratech.be/dowfroads/datasheets/ITSP101003000-fr.pdf | https://www.integratech.be/downloads/datasheets/ITSP101003000-nl.pdf | https://integratech.be/downloads/photometric-data/ITSP10.zip | https://www.integratech.be/downloads/pics/ITSP10.jpg | https://www.integratech.be/downloads/pics/maatschetsen/ITSP10.jpg | 10 |  |  | -20~+40 | 220-240 | FALSE | FALSE | FALSE | 5 | inclusief driver (intern) | FALSE |  | white | 3 | 1-10V/DALI/push | 100.000 | L80B10 | FALSE |  |  |  | 1
LED panelen | On order | A | ITSP | Integrasports stralers | ITSP101004000 | ITSP10 ledpaneel 100W 4000K IP20 IK10 wit | ITSP10 panneau led 100W 4000K IP20 IK10 blanc | ITSP10 led panel 100W 4000K IP20 IK10 white | st | 752.65 | 14000 | 140 | 5404042505359 | 9405 11 90 90 | EC002892 | No | 90 | 0.0661 | 4.56 |  |  | 14.7 | 1500 | 350 | 60 |  |  | 1700 | 428 | 150 | 1 |  | IP20 | >0,9 | 80 | 100 | 4000 | 85 | Extreem solide armatuur (IK10) met Ballproof DIN18032 certificaat bestaande uit een aluminium frame afgewerkt met witte poedercoating. Zeer hoge levensduur, uitgerust met kwaliteitsdrivers en performante ledchips, efficiëntie tot 150lm/W, ENEC gekeurd. Geschikt voor opbouw- en pendelmontage. Bijzonder geschikt voor verlichting van sporthallen en indoor sportverlichting. Optioneel DALI dimbaar. | Luminaire en aluminium extrêmement solide (IK10) avec certificat Ballproof DIN18032. Durée de vie très élevée, équipé de drivers de qualité et de puces LED haute performance, efficacité jusqu'à 150lm/W, approuvé par l'ENEC. Convient pour un montage en surface ou suspendu. Particulièrement adapté à l'éclairage des salles de sport et à l'éclairage des salles de sport intérieures. Dali Driver optionel . | Extremely solid aluminium luminaire (IK10) with Ballproof DIN18032 certificate. Very high service life, equipped with quality drivers and high-performance LED chips, efficiency up to 150lm/W, ENEC approved. Suitable for surface and pendant mounting. Particularly suitable for lighting sports halls and indoor sports lighting. Optionally DALI dimmable. | https://integratech.be/nl/producten/led-panelen/integrasports-10 | https://integratech.be/fr/produits/panneau-led/integrasports-10 | https://integratech.be/nl/producten/led-panelen/integrasports-10 | https://www.integratech.be/downloads/datasheets/ITSP101004000-nl.pdf | https://www.integratech.be/dowfroads/datasheets/ITSP101004000-fr.pdf | https://www.integratech.be/downloads/datasheets/ITSP101004000-nl.pdf | https://integratech.be/downloads/photometric-data/ITSP10.zip | https://www.integratech.be/downloads/pics/ITSP10.jpg | https://www.integratech.be/downloads/pics/maatschetsen/ITSP10.jpg | 10 |  |  | -20~+40 | 220-240 | FALSE | FALSE | FALSE | 5 | inclusief driver (intern) | FALSE |  | white | 3 | 1-10V/DALI/push | 100.000 | L80B10 | FALSE |  |  |  | 1
LED panelen | On order | A | ITSP | Integrasports stralers | ITSP101503000 | ITSP10 ledpaneel 150W 3000K IP20 IK10 wit | ITSP10 panneau led 150W 3000K IP20 IK10 blanc | ITSP10 led panel 150W 3000K IP20 IK10 white | st | 822.41 | 18900 | 126 | 5404042505366 | 9405 11 90 90 | EC002892 | No | 90 | 0.0661 | 4.56 |  |  | 14.7 | 1500 | 350 | 60 |  |  | 1700 | 428 | 150 | 1 |  | IP20 | >0,9 | 80 | 150 | 3000 | 85 | Extreem solide armatuur (IK10) met Ballproof DIN18032 certificaat bestaande uit een aluminium frame afgewerkt met witte poedercoating. Zeer hoge levensduur, uitgerust met kwaliteitsdrivers en performante ledchips, efficiëntie tot 150lm/W, ENEC gekeurd. Geschikt voor opbouw- en pendelmontage. Bijzonder geschikt voor verlichting van sporthallen en indoor sportverlichting. Optioneel DALI dimbaar. | Luminaire en aluminium extrêmement solide (IK10) avec certificat Ballproof DIN18032. Durée de vie très élevée, équipé de drivers de qualité et de puces LED haute performance, efficacité jusqu'à 150lm/W, approuvé par l'ENEC. Convient pour un montage en surface ou suspendu. Particulièrement adapté à l'éclairage des salles de sport et à l'éclairage des salles de sport intérieures. Dali Driver optionel . | Extremely solid aluminium luminaire (IK10) with Ballproof DIN18032 certificate. Very high service life, equipped with quality drivers and high-performance LED chips, efficiency up to 150lm/W, ENEC approved. Suitable for surface and pendant mounting. Particularly suitable for lighting sports halls and indoor sports lighting. Optionally DALI dimmable. | https://integratech.be/nl/producten/led-panelen/integrasports-10 | https://integratech.be/fr/produits/panneau-led/integrasports-10 | https://integratech.be/nl/producten/led-panelen/integrasports-10 | https://www.integratech.be/downloads/datasheets/ITSP101503000-nl.pdf | https://www.integratech.be/dowfroads/datasheets/ITSP101503000-fr.pdf | https://www.integratech.be/downloads/datasheets/ITSP101503000-nl.pdf | https://integratech.be/downloads/photometric-data/ITSP10.zip | https://www.integratech.be/downloads/pics/ITSP10.jpg | https://www.integratech.be/downloads/pics/maatschetsen/ITSP10.jpg | 10 |  |  | -20~+40 | 220-240 | FALSE | FALSE | FALSE | 5 | inclusief driver (intern) | FALSE |  | white | 3 | 1-10V/DALI/push | 100.000 | L80B10 | FALSE |  |  |  | 1
LED panelen | On order | A | ITSP | Integrasports stralers | ITSP101504000 | ITSP10 ledpaneel 150W 4000K IP20 IK10 wit | ITSP10 panneau led 150W 4000K IP20 IK10 blanc | ITSP10 led panel 150W 4000K IP20 IK10 white | st | 822.41 | 21000 | 140 | 5404042505373 | 9405 11 90 90 | EC002892 | No | 90 | 0.0661 | 4.56 |  |  | 14.7 | 1500 | 350 | 60 |  |  | 1700 | 428 | 150 | 1 |  | IP20 | >0,9 | 80 | 150 | 4000 | 85 | Extreem solide armatuur (IK10) met Ballproof DIN18032 certificaat bestaande uit een aluminium frame afgewerkt met witte poedercoating. Zeer hoge levensduur, uitgerust met kwaliteitsdrivers en performante ledchips, efficiëntie tot 150lm/W, ENEC gekeurd. Geschikt voor opbouw- en pendelmontage. Bijzonder geschikt voor verlichting van sporthallen en indoor sportverlichting. Optioneel DALI dimbaar. | Luminaire en aluminium extrêmement solide (IK10) avec certificat Ballproof DIN18032. Durée de vie très élevée, équipé de drivers de qualité et de puces LED haute performance, efficacité jusqu'à 150lm/W, approuvé par l'ENEC. Convient pour un montage en surface ou suspendu. Particulièrement adapté à l'éclairage des salles de sport et à l'éclairage des salles de sport intérieures. Dali Driver optionel . | Extremely solid aluminium luminaire (IK10) with Ballproof DIN18032 certificate. Very high service life, equipped with quality drivers and high-performance LED chips, efficiency up to 150lm/W, ENEC approved. Suitable for surface and pendant mounting. Particularly suitable for lighting sports halls and indoor sports lighting. Optionally DALI dimmable. | https://integratech.be/nl/producten/led-panelen/integrasports-10 | https://integratech.be/fr/produits/panneau-led/integrasports-10 | https://integratech.be/nl/producten/led-panelen/integrasports-10 | https://www.integratech.be/downloads/datasheets/ITSP101504000-nl.pdf | https://www.integratech.be/dowfroads/datasheets/ITSP101504000-fr.pdf | https://www.integratech.be/downloads/datasheets/ITSP101504000-nl.pdf | https://integratech.be/downloads/photometric-data/ITSP10.zip | https://www.integratech.be/downloads/pics/ITSP10.jpg | https://www.integratech.be/downloads/pics/maatschetsen/ITSP10.jpg | 10 |  |  | -20~+40 | 220-240 | FALSE | FALSE | FALSE | 5 | inclusief driver (intern) | FALSE |  | white | 3 | 1-10V/DALI/push | 100.000 | L80B10 | FALSE |  |  |  | 1
LED panelen | On order | A | ITSP | Integrasports stralers | ITSP10803000 | ITSP10 ledpaneel 80W 3000K IP20 IK10 wit | ITSP10 panneau led 80W 3000K IP20 IK10 blanc | ITSP10 led panel 80W 3000K IP20 IK10 white | st | 687.34 | 10080 | 126 | 5404042505328 | 9405 11 90 90 | EC002892 | No | 90 | 0.0661 | 4.56 |  |  | 14.7 | 1500 | 350 | 60 |  |  | 1700 | 428 | 150 | 1 |  | IP20 | >0,9 | 80 | 80 | 3000 | 85 | Extreem solide armatuur (IK10) met Ballproof DIN18032 certificaat bestaande uit een aluminium frame afgewerkt met witte poedercoating. Zeer hoge levensduur, uitgerust met kwaliteitsdrivers en performante ledchips, efficiëntie tot 150lm/W, ENEC gekeurd. Geschikt voor opbouw- en pendelmontage. Bijzonder geschikt voor verlichting van sporthallen en indoor sportverlichting. Optioneel DALI dimbaar. | Luminaire en aluminium extrêmement solide (IK10) avec certificat Ballproof DIN18032. Durée de vie très élevée, équipé de drivers de qualité et de puces LED haute performance, efficacité jusqu'à 150lm/W, approuvé par l'ENEC. Convient pour un montage en surface ou suspendu. Particulièrement adapté à l'éclairage des salles de sport et à l'éclairage des salles de sport intérieures. Dali Driver optionel . | Extremely solid aluminium luminaire (IK10) with Ballproof DIN18032 certificate. Very high service life, equipped with quality drivers and high-performance LED chips, efficiency up to 150lm/W, ENEC approved. Suitable for surface and pendant mounting. Particularly suitable for lighting sports halls and indoor sports lighting. Optionally DALI dimmable. | https://integratech.be/nl/producten/led-panelen/integrasports-10 | https://integratech.be/fr/produits/panneau-led/integrasports-10 | https://integratech.be/nl/producten/led-panelen/integrasports-10 | https://www.integratech.be/downloads/datasheets/ITSP10803000-nl.pdf | https://www.integratech.be/dowfroads/datasheets/ITSP10803000-fr.pdf | https://www.integratech.be/downloads/datasheets/ITSP10803000-nl.pdf | https://integratech.be/downloads/photometric-data/ITSP10.zip | https://www.integratech.be/downloads/pics/ITSP10.jpg | https://www.integratech.be/downloads/pics/maatschetsen/ITSP10.jpg | 10 |  |  | -20~+40 | 220-240 | FALSE | FALSE | FALSE | 5 | inclusief driver (intern) | FALSE |  | white | 3 | 1-10V/DALI/push | 100.000 | L80B10 | FALSE |  |  |  | 1
LED panelen | On order | A | ITSP | Integrasports stralers | ITSP10804000 | ITSP10 ledpaneel 80W 4000K IP20 IK10 wit | ITSP10 panneau led 80W 4000K IP20 IK10 blanc | ITSP10 led panel 80W 4000K IP20 IK10 white | st | 687.34 | 11200 | 140 | 5404042505335 | 9405 11 90 90 | EC002892 | No | 90 | 0.0661 | 4.56 |  |  | 14.7 | 1500 | 350 | 60 |  |  | 1700 | 428 | 150 | 1 |  | IP20 | >0,9 | 80 | 80 | 4000 | 85 | Extreem solide armatuur (IK10) met Ballproof DIN18032 certificaat bestaande uit een aluminium frame afgewerkt met witte poedercoating. Zeer hoge levensduur, uitgerust met kwaliteitsdrivers en performante ledchips, efficiëntie tot 150lm/W, ENEC gekeurd. Geschikt voor opbouw- en pendelmontage. Bijzonder geschikt voor verlichting van sporthallen en indoor sportverlichting. Optioneel DALI dimbaar. | Luminaire en aluminium extrêmement solide (IK10) avec certificat Ballproof DIN18032. Durée de vie très élevée, équipé de drivers de qualité et de puces LED haute performance, efficacité jusqu'à 150lm/W, approuvé par l'ENEC. Convient pour un montage en surface ou suspendu. Particulièrement adapté à l'éclairage des salles de sport et à l'éclairage des salles de sport intérieures. Dali Driver optionel . | Extremely solid aluminium luminaire (IK10) with Ballproof DIN18032 certificate. Very high service life, equipped with quality drivers and high-performance LED chips, efficiency up to 150lm/W, ENEC approved. Suitable for surface and pendant mounting. Particularly suitable for lighting sports halls and indoor sports lighting. Optionally DALI dimmable. | https://integratech.be/nl/producten/led-panelen/integrasports-10 | https://integratech.be/fr/produits/panneau-led/integrasports-10 | https://integratech.be/nl/producten/led-panelen/integrasports-10 | https://www.integratech.be/downloads/datasheets/ITSP10804000-nl.pdf | https://www.integratech.be/dowfroads/datasheets/ITSP10804000-fr.pdf | https://www.integratech.be/downloads/datasheets/ITSP10804000-nl.pdf | https://integratech.be/downloads/photometric-data/ITSP10.zip | https://www.integratech.be/downloads/pics/ITSP10.jpg | https://www.integratech.be/downloads/pics/maatschetsen/ITSP10.jpg | 10 |  |  | -20~+40 | 220-240 | FALSE | FALSE | FALSE | 5 | inclusief driver (intern) | FALSE |  | white | 3 | 1-10V/DALI/push | 100.000 | L80B10 | FALSE |  |  |  | 1
LED panelen | On order | A | ITSP | Integrasports stralers | ITSP10-MONT | Verstelbare montagebeugel voor ITSP10 | Support de fixation réglable pour ITSP10 | Adjustable mounting brackets for ITSP10 | st | 47.51 |  |  | 5404042506363 | 9405 99 00 90 | EC002557 | No | 90 |  |  |  |  | 0.1 | [8 empty] | 1 | [7 empty] | Montagebeugel voor ITSP10 waarbij de hoek verstelbaar is. | Support de fixation pour ITSP10 dont l'angle est réglable | Mounting brackets for ITSP10 with adjustable angles | https://integratech.be/nl/producten/led-panelen/resultaten | https://integratech.be/fr/produits/panneau-led/resultats | https://integratech.be/nl/producten/led-panelen/resultaten | https://www.integratech.be/downloads/datasheets/ITSP10-nl.pdf | https://www.integratech.be/downloads/datasheets/ITSP10-fr.pdf | https://www.integratech.be/downloads/datasheets/ITSP10-eng.pdf | https://integratech.be/downloads/photometric-data/ITSP10.zip | https://www.integratech.be/downloads/pics/ITSP10-MONT.jpg | https://www.integratech.be/downloads/pics/maatschetsen/ITSP10-Mont.jpg | [5 empty] | FALSE | FALSE | FALSE |  |  | FALSE | [6 empty] | FALSE |  |  |  | 1
LED panelen | On order | A | ITSP | Integrasports stralers | ITSP10-PEND | Pendelset voor ITSP10 met 4 ophangpunten | Kit de suspension ITSP10 avec 4 points de fixations | Suspension kit for ITSP10 with 4 fixation points | st | 80.83 |  |  | 5404042506288 | 9405 99 00 90 | EC002557 | No | 90 | [13 empty] | 1 | [7 empty] | Pendelset voor led paneel Integrasports 10 60x60, 30x120 of 30x150. | Set de suspension pour panneau LED Integrasports 10. | Supsension kit for led panel Integrasports 10. | https://integratech.be/nl/producten/led-panelen/resultaten | https://integratech.be/fr/produits/panneau-led/resultats | https://integratech.be/nl/producten/led-panelen/resultaten | https://www.integratech.be/downloads/datasheets/ITSP10-nl.pdf | https://www.integratech.be/downloads/datasheets/ITSP10-fr.pdf | https://www.integratech.be/downloads/datasheets/ITSP10-eng.pdf | https://integratech.be/downloads/photometric-data/ITSP10.zip | https://www.integratech.be/downloads/pics/ITSP10-PEND.jpg | https://www.integratech.be/downloads/pics/maatschetsen/ITSP10-Pend.jpg | [5 empty] | FALSE | FALSE | FALSE |  |  | FALSE | [6 empty] | FALSE |  |  |  | 1
LED panelen | Courant Acc | A | SPARE | Spareparts | JACK-QT-MA | Kabel met male jack voor ledpaneel QT en New Manga | Cäble avec mâle jack pour panneau QT et New Manga | Cable with male jack for Ledpaneel QT/New Manga | st | 2.52 |  |  | 5420076236281 | 8544 42 90 90 | EC003164 | Yes | 3 |  |  |  |  | 0.1 | 260 | 12 | 12 |  |  | 260 | 12 | 12 |  | 0 |  |  |  |  | 3000 | [7 empty] | https://www.integratech.be/downloads/datasheets/JACK-QT-MA-nl.pdf | https://www.integratech.be/downloads/datasheets/JACK-QT-MA-fr.pdf | https://www.integratech.be/downloads/datasheets/JACK-QT-MA-eng.pdf | https://www.integratech.be/downloads/photometric-data/JACK-QT-MA.ldt | https://www.integratech.be/downloads/pics/JACK-QT-MA.jpg | https://www.integratech.be/downloads/pics/maatschetsen\ | [5 empty] | FALSE | FALSE | FALSE | 2 |  | FALSE | [6 empty] | FALSE |  |  |  | 1
LED panelen | Courant O | C | MANGA | Ledpanel Manga | MAU301205030 | Led paneel Manga 30x120 3000K UGR17 ENEC | Panneau led Manga 30x120 3000K UGR17 ENEC | Led panel Manga 30x120 3000K UGR17 ENEC | st | 201.96 | 5759 | 125 | 5420076262891 | 9405 11 90 90 | EC002892 | Yes | 3 | 0.0661 | 4.56 |  |  | 4.2 | 295 | 1195 | 12 |  |  | 650 | 650 | 30 | 5 | 90 | IP40 | 0,95 | 82 | 50 | 3000 | 95 | High end led paneel Manga U low UGR. Het paneel bestaat uit een aluminium frame afgewerkt met witte poedercoating. Paneel met leds langs de 4 zijden en in totaal 384 SMD2835 ledchips aangestuurd op zeer lage stroom. Lichtoutput in functie van gekozen vermogen 30, 36, 40 of 50W, effiëntie tot 134lm/W. Extreem stevige behuizing 13mm dik. Inbouwmontage in modulair plafond. Diverse hulpstukken voor opbouw- of pendelmontage beschikbaar. De nieuwe PET UGR17 diffuser bestaat uit een zeer fijne micro-prismatische structuur waardoor het verschil met een standaard diffuser nauwelijks merkbaar is. Steeds een driver apart bijbestellen per paneel. UGR17 met 30~36W driver (QTD), UGR<19 met 40~50W driver (UNIDRIVER50). | Panneau led haut de gamme Manga U low UGR. Panneau en aluminium avec des LED sur les 4 côtés et un total de 384 puces LED SMD2835 alimentées avec un courant très faible. Puissance lumineuse en fonction de la puissance sélectionnée 30, 36, 40 ou 50W, efficacité jusqu’à 134lm/W. Boîtier en aluminium extrêmement robuste de 13 mm d'épaisseur. Montage encastré dans plafond modulaire. Divers accessoires pour montage en surface ou montage en suspension disponible. Le nouveau diffuseur PET avec UGR17 se compose d'une structure micro-prismatique tres fine, de sorte que la difference avec un diffuseur standard est a peine perceptible. Commandez toujours un convertiseur séparément par panneau. UGR17 avec convertiseur 30~36W (QTD), UGR <19 avec 40~50W (UNIDRIVER50). | High end LED panel Manga U low UGR. The panel consists of an aluminium frame finished with white powder coating. Panel with LEDs on the 4 sides and a total of 384 SMD2835 LED chips driven on very low current. Light output depending on the selected driver 30, 36, 40 or 50W, efficiency up to 134lm/W. Extremely strong housing 13 mm thick. Recessed mounting in modular ceiling. Various attachments for surface mounting or suspended mounting available. The new PET UGR17 diffuser consists of a very fine micro-prismatic structure, the difference with a standard diffuser is hardly noticeable. Always order a driver separately per panel. UGR17 with 30~36W driver (QTD), UGR <19 with 40~50W driver (UNIDRIVER50). | https://www.integratech.be/led-paneel/led-paneel-manga/ | https://www.integratech.be/fr/panneau-led/panneau-led-manga-u/ | https://www.integratech.be/en/led-panel/led-panel-manga-u/ | https://www.integratech.be/downloads/datasheets/MAU301205030-nl.pdf | https://www.integratech.be/downloads/datasheets/MAU301205030-fr.pdf | https://www.integratech.be/downloads/datasheets/MAU301205030-eng.pdf | https://integratech.be/downloads/photometric-data/MA3012050.zip | https://www.integratech.be/downloads/pics/MAU301205030.jpg | https://www.integratech.be/downloads/pics/maatschetsen/PANEL30120.jpg | 07 | smd2835 | Hongli | -25~+45 | 42VDC | TRUE | FALSE | FALSE | 5 | exclusief driver | TRUE | 62 89 97 100 100 | white RAL9016 | 3 | 1-10V/DALI | 54.000 | L90B10 | FALSE |  |  |  | 1
LED panelen | Courant O | C | MANGA | Ledpanel Manga | MAU301205040 | Led paneel Manga 30x120 4000K UGR17 ENEC | Panneau led Manga 30x120 4000K UGR17 ENEC | Led panel Manga 30x120 4000K UGR17 ENEC | st | 201.96 | 5759 | 115 | 5420076262907 | 9405 11 90 90 | EC002892 | Yes | 3 | 0.0661 | 4.56 |  |  | 4.2 | 295 | 1195 | 12 |  |  | 650 | 650 | 30 | 5 | 90 | IP40 | 0,95 | 82 | 50 | 4000 | 95 | High end led paneel Manga U low UGR. Het paneel bestaat uit een aluminium frame afgewerkt met witte poedercoating. Paneel met leds langs de 4 zijden en in totaal 384 SMD2835 ledchips aangestuurd op zeer lage stroom. Lichtoutput in functie van gekozen vermogen 30, 36, 40 of 50W, effiëntie tot 134lm/W. Extreem stevige behuizing 13mm dik. Inbouwmontage in modulair plafond. Diverse hulpstukken voor opbouw- of pendelmontage beschikbaar. De nieuwe PET UGR17 diffuser bestaat uit een zeer fijne micro-prismatische structuur waardoor het verschil met een standaard diffuser nauwelijks merkbaar is. Steeds een driver apart bijbestellen per paneel. UGR17 met 30~36W driver (QTD), UGR<19 met 40~50W driver (UNIDRIVER50). | Panneau led haut de gamme Manga U low UGR. Panneau en aluminium avec des LED sur les 4 côtés et un total de 384 puces LED SMD2835 alimentées avec un courant très faible. Puissance lumineuse en fonction de la puissance sélectionnée 30, 36, 40 ou 50W, efficacité jusqu’à 134lm/W. Boîtier en aluminium extrêmement robuste de 13 mm d'épaisseur. Montage encastré dans plafond modulaire. Divers accessoires pour montage en surface ou montage en suspension disponible. Le nouveau diffuseur PET avec UGR17 se compose d'une structure micro-prismatique tres fine, de sorte que la difference avec un diffuseur standard est a peine perceptible. Commandez toujours un convertiseur séparément par panneau. UGR17 avec convertiseur 30~36W (QTD), UGR <19 avec 40~50W (UNIDRIVER50). | High end LED panel Manga U low UGR. The panel consists of an aluminium frame finished with white powder coating. Panel with LEDs on the 4 sides and a total of 384 SMD2835 LED chips driven on very low current. Light output depending on the selected driver 30, 36, 40 or 50W, efficiency up to 134lm/W. Extremely strong housing 13 mm thick. Recessed mounting in modular ceiling. Various attachments for surface mounting or suspended mounting available. The new PET UGR17 diffuser consists of a very fine micro-prismatic structure, the difference with a standard diffuser is hardly noticeable. Always order a driver separately per panel. UGR17 with 30~36W driver (QTD), UGR <19 with 40~50W driver (UNIDRIVER50). | https://www.integratech.be/led-paneel/led-paneel-manga/ | https://www.integratech.be/fr/panneau-led/panneau-led-manga-u/ | https://www.integratech.be/en/led-panel/led-panel-manga-u/ | https://www.integratech.be/downloads/datasheets/MAU301205030-nl.pdf | https://www.integratech.be/downloads/datasheets/MAU301205030-fr.pdf | https://www.integratech.be/downloads/datasheets/MAU301205030-eng.pdf | https://www.integratech.be/downloads/photometric-data/MA3012050.zip | https://www.integratech.be/downloads/pics/MAU301205040.jpg | https://www.integratech.be/downloads/pics/maatschetsen/PANEL30120.jpg | 07 |  |  |  |  | FALSE | FALSE | FALSE |  |  | FALSE | [6 empty] | FALSE |  |  |  | 1
LED panelen | Courant O | C | MANGA | Ledpanel Manga | MAU60605030 | Led paneel Manga 60x60 3000K UGR17 ENEC | Panneau led Manga 60x60 3000K UGR17 ENEC | Led panel Manga 60x60 3000K UGR17 ENEC | st | 188.94 | 5650 | 125 | 5420076262914 | 9405 11 90 90 | EC002892 | Yes | 3 | 0.0661 | 4.56 |  |  | 4.2 | 595 | 595 | 12 |  |  | 650 | 650 | 30 | 5 | 70 | IP40 | 0,95 | 82 | 50 | 3000 | 95 | High end led paneel Manga U low UGR. Het paneel bestaat uit een aluminium frame afgewerkt met witte poedercoating. Paneel met leds langs de 4 zijden en in totaal 384 SMD2835 ledchips aangestuurd op zeer lage stroom. Lichtoutput in functie van gekozen vermogen 30, 36, 40 of 50W, effiëntie tot 134lm/W. Extreem stevige behuizing 13mm dik. Inbouwmontage in modulair plafond. Diverse hulpstukken voor opbouw- of pendelmontage beschikbaar. De nieuwe PET UGR17 diffuser bestaat uit een zeer fijne micro-prismatische structuur waardoor het verschil met een standaard diffuser nauwelijks merkbaar is. Steeds een driver apart bijbestellen per paneel. UGR17 met 30~36W driver (QTD), UGR<19 met 40~50W driver (UNIDRIVER50). | Panneau led haut de gamme Manga U low UGR. Panneau en aluminium avec des LED sur les 4 côtés et un total de 384 puces LED SMD2835 alimentées avec un courant très faible. Puissance lumineuse en fonction de la puissance sélectionnée 30, 36, 40 ou 50W, efficacité jusqu’à 134lm/W. Boîtier en aluminium extrêmement robuste de 13 mm d'épaisseur. Montage encastré dans plafond modulaire. Divers accessoires pour montage en surface ou montage en suspension disponible. Le nouveau diffuseur PET avec UGR17 se compose d'une structure micro-prismatique tres fine, de sorte que la difference avec un diffuseur standard est a peine perceptible. Commandez toujours un convertiseur séparément par panneau. UGR17 avec convertiseur 30~36W (QTD), UGR <19 avec 40~50W (UNIDRIVER50). | High end LED panel Manga U low UGR. The panel consists of an aluminium frame finished with white powder coating. Panel with LEDs on the 4 sides and a total of 384 SMD2835 LED chips driven on very low current. Light output depending on the selected driver 30, 36, 40 or 50W, efficiency up to 134lm/W. Extremely strong housing 13 mm thick. Recessed mounting in modular ceiling. Various attachments for surface mounting or suspended mounting available. The new PET UGR17 diffuser consists of a very fine micro-prismatic structure, the difference with a standard diffuser is hardly noticeable. Always order a driver separately per panel. UGR17 with 30~36W driver (QTD), UGR <19 with 40~50W driver (UNIDRIVER50). | https://www.integratech.be/led-paneel/led-paneel-manga/ | https://www.integratech.be/fr/panneau-led/panneau-led-manga-u/ | https://www.integratech.be/en/led-panel/led-panel-manga-u/ | https://www.integratech.be/downloads/datasheets/MAU60605030-nl.pdf | https://www.integratech.be/downloads/datasheets/MAU60605030-fr.pdf | https://www.integratech.be/downloads/datasheets/MAU60605030-eng.pdf | https://integratech.be/downloads/photometric-data/MA606050.zip | https://www.integratech.be/downloads/pics/MAU60605030.jpg | https://www.integratech.be/downloads/pics/maatschetsen/PANEL6060.jpg | 07 | smd2835 | Hongli | -25~+45 | 45VDC | TRUE | FALSE | FALSE | 5 | exclusief driver | TRUE | 47 79 96 99 100 | white RAL9016 | 3 | 1-10V/DALI | 65.000 | L80B20 | FALSE |  |  |  | 1
LED panelen | Courant O | C | MANGA | Ledpanel Manga | MAU60605040 | Led paneel Manga 60x60 4000K UGR17 ENEC | Panneau led Manga 60x60 4000K UGR17 ENEC | Led panel Manga 60x60 4000K UGR17 ENEC | st | 188.94 | 5886 | 125 | 5420076262921 | 9405 11 90 90 | EC002892 | Yes | 3 | 0.0661 | 4.56 |  |  | 4.2 | 595 | 595 | 12 |  |  | 650 | 650 | 30 | 5 | 70 | IP40 | 0,95 | 82 | 50 | 4000 | 95 | High end led paneel Manga U low UGR. Het paneel bestaat uit een aluminium frame afgewerkt met witte poedercoating. Paneel met leds langs de 4 zijden en in totaal 384 SMD2835 ledchips aangestuurd op zeer lage stroom. Lichtoutput in functie van gekozen vermogen 30, 36, 40 of 50W, effiëntie tot 134lm/W. Extreem stevige behuizing 13mm dik. Inbouwmontage in modulair plafond. Diverse hulpstukken voor opbouw- of pendelmontage beschikbaar. De nieuwe PET UGR17 diffuser bestaat uit een zeer fijne micro-prismatische structuur waardoor het verschil met een standaard diffuser nauwelijks merkbaar is. Steeds een driver apart bijbestellen per paneel. UGR17 met 30~36W driver (QTD), UGR<19 met 40~50W driver (UNIDRIVER50). | Panneau led haut de gamme Manga U low UGR. Panneau en aluminium avec des LED sur les 4 côtés et un total de 384 puces LED SMD2835 alimentées avec un courant très faible. Puissance lumineuse en fonction de la puissance sélectionnée 30, 36, 40 ou 50W, efficacité jusqu’à 134lm/W. Boîtier en aluminium extrêmement robuste de 13 mm d'épaisseur. Montage encastré dans plafond modulaire. Divers accessoires pour montage en surface ou montage en suspension disponible. Le nouveau diffuseur PET avec UGR17 se compose d'une structure micro-prismatique tres fine, de sorte que la difference avec un diffuseur standard est a peine perceptible. Commandez toujours un convertiseur séparément par panneau. UGR17 avec convertiseur 30~36W (QTD), UGR <19 avec 40~50W (UNIDRIVER50). | High end LED panel Manga U low UGR. The panel consists of an aluminium frame finished with white powder coating. Panel with LEDs on the 4 sides and a total of 384 SMD2835 LED chips driven on very low current. Light output depending on the selected driver 30, 36, 40 or 50W, efficiency up to 134lm/W. Extremely strong housing 13 mm thick. Recessed mounting in modular ceiling. Various attachments for surface mounting or suspended mounting available. The new PET UGR17 diffuser consists of a very fine micro-prismatic structure, the difference with a standard diffuser is hardly noticeable. Always order a driver separately per panel. UGR17 with 30~36W driver (QTD), UGR <19 with 40~50W driver (UNIDRIVER50). | https://www.integratech.be/led-paneel/led-paneel-manga/ | https://www.integratech.be/fr/panneau-led/panneau-led-manga-u/ | https://www.integratech.be/en/led-panel/led-panel-manga-u/ | https://www.integratech.be/downloads/datasheets/MAU60605040-nl.pdf | https://www.integratech.be/downloads/datasheets/MAU60605040-fr.pdf | https://www.integratech.be/downloads/datasheets/MAU60605040-eng.pdf | https://integratech.be/downloads/photometric-data/MA606050.zip | https://www.integratech.be/downloads/pics/MAU60605040.jpg | https://www.integratech.be/downloads/pics/maatschetsen/PANEL6060.jpg | 07 | smd2835 | Hongli | -25~+45 | 45VDC | TRUE | FALSE | FALSE | 5 | exclusief driver | TRUE | 47 79 96 99 100 | white RAL9016 | 3 | 1-10V/DALI | 65.000 | L80B20 | FALSE |  |  |  | 1
LED panelen | Courant O | DBR | BRIGHT | LED paneel Bright | PLB301203630 | Led paneel Bright 36W 30x120 3000K RAL9016 | Panneau led Bright 36W 30x120 3000K RAL9016 | Led panel Bright 36W 30x120 3000K RAL9016 | st | 91.21 | 4280 | 120 | 5420076264680 | 9405 11 90 90 | EC002892 | Yes | 3 | 0.0661 | 4.56 |  |  | 2.6 | 1195 | 295 | 34 | - | - | 1226 | 326 | 44 | 5 | 40 | IP40 | 1 | 82 | 36 | 3000 | 100 | LED paneel Bright 1195x295mm met randen van slechts 21mm breed. Het aluminium frame is afgewerkt met witte poedercoating RAL9016. Uitgerust met performante SMD2835 ledchips, rendement van 4280lm. Constructie met optische lenzen over elke individuele LED voor een optimale lichtverspreiding en consistente oppervlakteverlichting, zonder risico op vergeling gedurende de levensduur van het product. Geleverd zonder driver. Steeds één driver per paneel apart bijbestellen. Geschikt voor 30W 750mA of 36W 900mA driver. Diverse montage accessoires beschikbaar. | Panneau LED Bright 4000K 1195x295mm avec des bords de seulement 21 mm de large. Cadre en aluminium fini avec revêtement en poudre blanc RAL9016. Équipé de puces LED SMD2835 haute performance, efficacité du 4280lm. Construction de lentilles optiques sur chaque LED individuelle pour une distribution optimale de la lumière et un éclairage de surface constant, sans risque de jaunissement pendant la durée de vie du produit. Livré sans driver. Commandez toujours un driver par panneau séparément. Convient pour un driver 30W 750mA ou 36W 900mA. Divers accessoires de montage disponibles. | LED panel Bright 1195x295mm with edges of only 21mm wide. Aluminium frame finished with white powder coating RAL9016. Equipped with high-performance SMD2835 LED chips, lumen output up to 130lm/W. Optical lens construction over each individual LED for optimal light distribution and consistent surface illumination, with no risk of yellowing over the life of the product. Supplied without driver. Always order one driver per panel separately. Suitable for 30W 750mA or 36W 900mA driver. Various mounting accessories available. | https://www.integratech.be/led-paneel/led-paneel-bright/ | https://www.integratech.be/fr/panneau-led/panneau-led-bright/ | https://www.integratech.be/en/led-panel/led-panel-bright/ | https://www.integratech.be/downloads/datasheets/PLB301203640-nl.pdf | https://www.integratech.be/downloads/datasheets/PLB301203640-fr.pdf | https://www.integratech.be/downloads/datasheets/PLB301203640-eng.pdf | https://integratech.be/downloads/photometric-data/PLB30120.zip | https://www.integratech.be/downloads/pics/PLB301203630.jpg | https://www.integratech.be/downloads/pics/maatschetsen/BRIGHT30120.jpg | 04 | smd2835 | Hongli | -20~+40 | 42VDC | TRUE | FALSE | FALSE | 5 | exclusief driver | FALSE |  | white RAL9016 | 3 | yes | 50.000 | L80B20 | FALSE |  |  |  | 1
LED panelen | Courant O | DBR | BRIGHT | LED paneel Bright | PLB301203640 | Led paneel Bright 36W 30x120 4000K RAL9016 | Panneau led Bright 36W 30x120 4000K RAL9016 | Led panel Bright 36W 30x120 4000K RAL9016 | st | 91.21 | 3866~4280 | 120 | 5420076264697 | 9405 11 90 90 | EC002892 | Yes | 3 | 0.0661 | 4.56 |  |  | 2.6 | 1195 | 295 | 34 | - | - | 1226 | 326 | 44 | 5 | 40 | IP40 | 1 | 82 | 36 | 4000 | 100 | LED paneel Bright 1195x295mm met randen van slechts 21mm breed. Het aluminium frame is afgewerkt met witte poedercoating RAL9016. Uitgerust met performante SMD2835 ledchips, rendement van 4280lm. Constructie met optische lenzen over elke individuele LED voor een optimale lichtverspreiding en consistente oppervlakteverlichting, zonder risico op vergeling gedurende de levensduur van het product. Geleverd zonder driver. Steeds één driver per paneel apart bijbestellen. Geschikt voor 30W 750mA of 36W 900mA driver. Diverse montage accessoires beschikbaar. | Panneau LED Bright 4000K 1195x295mm avec des bords de seulement 21 mm de large. Cadre en aluminium fini avec revêtement en poudre blanc RAL9016. Équipé de puces LED SMD2835 haute performance, efficacité du 4280lm. Construction de lentilles optiques sur chaque LED individuelle pour une distribution optimale de la lumière et un éclairage de surface constant, sans risque de jaunissement pendant la durée de vie du produit. Livré sans driver. Commandez toujours un driver par panneau séparément. Convient pour un driver 30W 750mA ou 36W 900mA. Divers accessoires de montage disponibles. | LED panel Bright 1195x295mm with edges of only 21mm wide. Aluminium frame finished with white powder coating RAL9016. Equipped with high-performance SMD2835 LED chips, lumen output up to 130lm/W. Optical lens construction over each individual LED for optimal light distribution and consistent surface illumination, with no risk of yellowing over the life of the product. Supplied without driver. Always order one driver per panel separately. Suitable for 30W 750mA or 36W 900mA driver. Various mounting accessories available. | https://www.integratech.be/led-paneel/led-paneel-bright/ | https://www.integratech.be/fr/panneau-led/panneau-led-bright/ | https://www.integratech.be/en/led-panel/led-panel-bright/ | https://www.integratech.be/downloads/datasheets/PLB301203640-nl.pdf | https://www.integratech.be/downloads/datasheets/PLB301203640-fr.pdf | https://www.integratech.be/downloads/datasheets/PLB301203640-eng.pdf | https://integratech.be/downloads/photometric-data/PLB30120.zip | https://www.integratech.be/downloads/pics/PLB301203640.jpg | https://www.integratech.be/downloads/pics/maatschetsen/BRIGHT30120.jpg | 04 | smd2835 | Hongli | -20~+45 | 42VDC | TRUE | FALSE | FALSE | 5 | exclusief driver | FALSE |  | white RAL9016 | 3 | yes | 50.000 | L80B20 | FALSE |  |  |  | 1
LED panelen | Courant O | DBR | BRIGHT | LED paneel Bright | PLB60603630 | Led paneel Bright 36W 60x60 3000K RAL9016 | Panneau led Bright 36W 60x60 3000K RAL9016 | Led panel Bright 36W 60x60 3000K RAL9016 | st | 84.69 | 4160 | 120 | 5420076264666 | 9405 11 90 90 | EC002892 | Yes | 3 | 0.0661 | 4.56 |  |  | 1.5 | 595 | 595 | 34 | nvt | nvt | 626 | 623 | 44 | 5 | 35 | IP40 | 0,95 | 82 | 36 | 3000 | 100 | LED paneel Bright 3000K 595x595mm met randen van slechts 21mm breed. Het paneel bestaat uit een aluminium frame afgewerkt met witte poedercoating, de LED-lichtbron en een kunststof diffusor. Uitgerust met performante SMD2835 ledchips, rendement van 4160lm. Constructie met optische lenzen over elke individuele LED voor een optimale lichtverspreiding en consistente oppervlakteverlichting, zonder risico op vergeling gedurende de levensduur van het product. Geleverd zonder driver. Steeds één driver per paneel apart bijbestellen. Geschikt voor 30W 750mA of 36W 900mA driver. Diverse montage accessoires beschikbaar. | Panneau LED Bright 3000K 595x595mm avec des bords de seulement 21mm de large. Le panneau se compose d'un cadre en aluminium recouvert d'une couche de poudre blanche, d'une source lumineuse LED et d'un diffuseur en plastique. Équipé de puces LED SMD2835 performantes, d'une efficacité de 4160 lm. Chaque LED est équipée d'une lentille optique pour une distribution optimale de la lumière et un éclairage constant de la surface, sans risque de jaunissement pendant la durée de vie du produit. Livré sans driver. Il faut toujours commander séparément un driver par panneau. Convient pour un driver de 30W 750mA ou 36W 900mA. Divers accessoires de montage sont disponibles. | LED panel Bright 3000K 595x595mm with edges only 21mm wide. The panel consists of an aluminum frame finished with white powder coating, the LED light source and a plastic diffuser. Equipped with performance SMD2835 LED chips, efficiency of 4160lm. Construction with optical lenses over each individual LED for optimal light distribution and consistent surface illumination, with no risk of yellowing over the life of the product. Supplied without driver. Always order one driver per panel separately. Suitable for 30W 750mA or 36W 900mA driver. Various mounting accessories available. | https://www.integratech.be/led-paneel/led-paneel-bright/ | https://www.integratech.be/fr/panneau-led/panneau-led-bright/ | https://www.integratech.be/en/led-panel/led-panel-bright/ | https://www.integratech.be/downloads/datasheets/PLB60603630-nl.pdf | https://www.integratech.be/downloads/datasheets/PLB60603630-fr.pdf | https://www.integratech.be/downloads/datasheets/PLB60603630-eng.pdf | https://integratech.be/downloads/photometric-data/PLB6060.zip | https://www.integratech.be/downloads/pics/PLB60603630.jpg | https://www.integratech.be/downloads/pics/maatschetsen/BRIGHT6060.jpg | 04 | smd2835 | Hongli | -20~+45 | 42VDC | TRUE | FALSE | FALSE | 5 | exclusief driver | FALSE | 61 88 97 100 100 | white RAL9016 | 3 | yes | 50.000 | L80B20 | FALSE |  |  |  | 1
LED panelen | Courant O | DBR | BRIGHT | LED paneel Bright | PLB60603640 | Led paneel Bright 36W 60x60 4000K RAL9016 | Panneau led Bright 36W 60x60 4000K RAL9016 | Led panel Bright 36W 60x60 4000K RAL9016 | st | 84.69 | 3866~4280 | 120 | 5420076264673 | 9405 11 90 90 | EC002892 | Yes | 3 | 0.0661 | 4.56 |  |  | 2.48 | 595 | 595 | 34 | - | - | 626 | 623 | 44 | 5 | 35 | IP40 | - | 82 | 30~36 | 4000 | 100 | LED paneel Bright 4000K 595x595mm met randen van slechts 21mm breed. Het aluminium frame is afgewerkt met witte poedercoating RAL9016. Uitgerust met performante SMD2835 ledchips, rendement van 4280lm. Constructie met optische lenzen over elke individuele LED voor een optimale lichtverspreiding en consistente oppervlakteverlichting, zonder risico op vergeling gedurende de levensduur van het product. Geleverd zonder driver. Steeds één driver per paneel apart bijbestellen. Geschikt voor 30W 750mA of 36W 900mA driver. Diverse montage accessoires beschikbaar. | Panneau LED Bright 4000K 595x595mm avec des bords de seulement 21 mm de large. Cadre en aluminium fini avec revêtement en poudre blanc RAL9016. Équipé de puces LED SMD2835 haute performance, efficacité du 4280lm. Construction de lentilles optiques sur chaque LED individuelle pour une distribution optimale de la lumière et un éclairage de surface constant, sans risque de jaunissement pendant la durée de vie du produit. Livré sans driver. Commandez toujours un driver par panneau séparément. Convient pour un driver 30W 750mA ou 36W 900mA. Divers accessoires de montage disponibles. | LED panel Bright 595x595mm with edges of only 21mm wide. Aluminium frame finished with white powder coating RAL9016. Equipped with high-performance SMD2835 LED chips, lumen output up to 130lm/W. Optical lens construction over each individual LED for optimal light distribution and consistent surface illumination, with no risk of yellowing over the life of the product. Supplied without driver. Always order one driver per panel separately. Suitable for 30W 750mA or 36W 900mA driver. Various mounting accessories available. | https://www.integratech.be/led-paneel/led-paneel-bright/ | https://www.integratech.be/fr/panneau-led/panneau-led-bright/ | https://www.integratech.be/en/led-panel/led-panel-bright/ | https://www.integratech.be/downloads/datasheets/PLB60603640-nl.pdf | https://www.integratech.be/downloads/datasheets/PLB60603640-fr.pdf | https://www.integratech.be/downloads/datasheets/PLB60603640-eng.pdf | https://integratech.be/downloads/photometric-data/PLB6060.zip | https://www.integratech.be/downloads/pics/PLB60603640.jpg | https://www.integratech.be/downloads/pics/maatschetsen/BRIGHT6060.jpg | 04 | smd2835 | Hongli | -20~+45 | 42VDC | TRUE | FALSE | FALSE | 5 | exclusief driver | FALSE | 61 88 97 100 100 | white RAL9016 | 3 | yes | 50.000 | L80B20 | FALSE |  |  |  | 1
LED panelen | Courant Acc | B | PANEL | Led panelen | PLB-CLAMP | Bevestigingsset met 4 klemveren voor PLB Bright | Kit avec 4 ressorts de serrage pour Bright | Mounting set 4 clamping springs for Bright PLB | st | 10.42 |  |  | 5420076271664 | 9405 99 00 90 | EC002557 | Yes | 3 |  |  |  |  | 0.25 | 174 | 82 | 207 | [7 empty] | IP20 | [5 empty] | Bevestigingsset met 4 klemveren voor ledpaneel Bright PLB | Kit de montage avec 4 ressorts de serrage pour panneau Bright PLB | Mounting set with 4 clamping springs for led panel Bright PLB | https://www.integratech.be/led-paneel/led-paneel-bright/ | https://www.integratech.be/fr/panneau-led/panneau-led-bright/ | https://www.integratech.be/en/led-panel/led-panel-bright/ | https://www.integratech.be/downloads/datasheets/PLB-CLAMP-nl.pdf | https://www.integratech.be/downloads/datasheets/PLB-CLAMP-fr.pdf | https://www.integratech.be/downloads/datasheets/PLB-CLAMP-eng.pdf |  | https://www.integratech.be/downloads/pics/PLB-CLAMP.jpg | https://www.integratech.be/downloads/pics/maatschetsen\PLB-CLAMP2.jpg | [5 empty] | FALSE | FALSE | FALSE | 5 |  | FALSE |  | alu |  |  |  |  | FALSE |  |  |  | 1
LED panelen | Courant I | B | ACCESOIRES | Ledpanel toebehoren | PLBSF30120W | Opbouwframe voor Bright paneel 300x1200 RAL9016 | Cadre apparent panneau Bright 300x1200 RAL9016 | Surface frame for Bright panel 300x1200 RAL9016 | st | 49.28 |  |  | 5420076271510 | 9405 99 00 90 | EC002557 | Yes | 3 |  |  |  |  | 1.35 | 1200 | 300 | 65 | [5 empty] | 20 | 0 | IP20 | [5 empty] | Aluminium opbouwframe voor Bright paneel 300x1200 RAL9016 | Cadre apparent en aluminium pour panneau Bright 300x1200 RAL9016 | Aluminium surface frame for Bright panel 300x1200 RAL9016 | https://www.integratech.be/led-paneel/led-paneel-qt/ | https://www.integratech.be/fr/panneau-led/panneau-led-qt/ | https://www.integratech.be/en/led-panel/qt/ | https://www.integratech.be/downloads/datasheets/QTSF30120W-nl.pdf | https://www.integratech.be/downloads/datasheets/QTSF30120W-fr.pdf | https://www.integratech.be/downloads/datasheets/QTSF30120W-eng.pdf |  | https://www.integratech.be/downloads/pics/PLBSF30120W.jpg | https://www.integratech.be/downloads/pics/maatschetsen/PLBSF-Dim.jpg | [5 empty] | FALSE | FALSE | FALSE | 5 |  | FALSE |  | white RAL9016 |  |  |  |  | FALSE |  |  |  | 1
LED panelen | Courant I | B | ACCESOIRES | Ledpanel toebehoren | PLBSF6060W | Opbouwframe voor Bright paneel 600x600 RAL9016 | Cadre apparent pour panneau Bright 600x600 RAL9016 | Surface frame for Bright panel 600x600 RAL9016 | st | 41.5 |  |  | 5420076271503 | 9405 99 00 90 | EC002557 | Yes | 3 |  |  |  |  | 1.1 | 600 | 600 | 65 | [5 empty] | 20 | 0 | IP20 | [5 empty] | Aluminium opbouwframe voor Bright paneel 600x600 RAL9016 | Cadre apparent en aluminium pour panneau Bright 600x600 RAL9016 | Aluminium surface frame for Bright panel 600x600 RAL9016 | https://www.integratech.be/led-paneel/led-paneel-qt/ | https://www.integratech.be/fr/panneau-led/panneau-led-qt/ | https://www.integratech.be/en/led-panel/qt/ | https://www.integratech.be/downloads/datasheets/QTSF6060W-nl.pdf | https://www.integratech.be/downloads/datasheets/QTSF6060W-fr.pdf | https://www.integratech.be/downloads/datasheets/QTSF6060W-eng.pdf |  | https://www.integratech.be/downloads/pics/PLBSF6060W.jpg | https://www.integratech.be/downloads/pics/maatschetsen/PLBSF-Dim.jpg | [5 empty] | FALSE | FALSE | FALSE | 5 |  | FALSE |  | white RAL9016 |  |  |  |  | FALSE |  |  |  | 1
LED panelen | Courant Acc | B | PANEL | Led panelen | PL-CLAMP | Bevestigingsset met 4 klemveren | Kit de montage avec 4 ressorts de serrage | Mounting set with 4 clamping springs | st | 10.42 |  |  | 5420076221683 | 9405 99 00 90 | EC002557 | Yes | 3 |  |  |  |  | 0.25 | 42 | 24 | 31 |  |  | 120 | 80 | 24 |  |  | IP20 | [5 empty] | Bevestigingsset met 4 klemveren voor ledpaneel QT/QTU/Manga U | Kit de montage avec 4 ressorts de serrage pour panneau QT/QTU/Manga U | Mounting set with 4 clamping springs for led panel QT/QTU/Manga U | https://www.integratech.be/led-paneel/led-paneel-qt/ | https://www.integratech.be/fr/panneau-led/panneau-led-qt/ | https://www.integratech.be/en/led-panel/qt/ | https://www.integratech.be/downloads/datasheets/PL-CLAMP-nl.pdf | https://www.integratech.be/downloads/datasheets/PL-CLAMP-fr.pdf | https://www.integratech.be/downloads/datasheets/PL-CLAMP-eng.pdf |  | https://www.integratech.be/downloads/pics/PL-CLAMP.jpg | https://www.integratech.be/downloads/pics/maatschetsen\PL-CLAMP-afmetingen.jpg | [5 empty] | FALSE | FALSE | FALSE | 5 |  | FALSE |  | alu |  |  |  |  | FALSE |  |  |  | 1
LED panelen | Courant Acc | A | ACCESOIRES | Ledpanel toebehoren | PL-CONNECT | Plafonddoos + 2,5m transparante kabel 3G0,75 | Boîte de connexion + 2,5m câble transparant 3G0,75 | Connection box + 2,5m cable transparent | st | 60.69 |  |  | 5420076207823 | 9405 92 00 90 | EC002557 | Yes | 3 |  |  |  |  | 0.2 | 80 | 80 | 30 | [5 empty] | 1 |  | IP20 | [5 empty] | Kabelaansluiting voor gependeld ledpaneel. Aluminium plafonddoos met transparant aansluitsnoer 3G0,75mm² van 1m lengte. | Ensemble de raccordement pour panneau LED suspendu. Boîte de plafond en aluminium avec câble de connexion transparente 3G0.75mm² longueur 1m. |  | https://www.integratech.be/led-paneel/led-paneel-qt/ | https://www.integratech.be/fr/panneau-led/panneau-led-qt/ | https://www.integratech.be/en/led-panel/qt/ | https://www.integratech.be/downloads/datasheets/PL-CONNECT-nl.pdf | https://www.integratech.be/downloads/datasheets/PL-CONNECT-fr.pdf | https://www.integratech.be/downloads/datasheets/PL-CONNECT-eng.pdf |  | https://www.integratech.be/downloads/pics/PL-CONNECT.jpg | https://www.integratech.be/downloads/pics/maatschetsen\pl-connect.jpg | [5 empty] | FALSE | FALSE | FALSE | 2 |  | FALSE |  | alu |  |  |  |  | FALSE |  |  |  | 1
LED panelen | Courant Acc | B | ACCESOIRES | Ledpanel toebehoren | PL-FIX | Opbouw bevestigingsset met 4 beugels | Set de montage apparent avec 4 supports | Surface mounting set with 4 brackets | st | 10.78 |  |  | 5420076221669 | 9405 99 00 90 | EC002557 | Yes | 3 |  |  |  |  | 0.2 | 1 | 1 | 1 | [7 empty] | IP20 | 0,9 |  |  |  |  | Opbouw bevestigingsset voor ledpaneel QT/QTU/Manga U met 4 beugels | Set de montage apparent pour panneau led QT/QTU/Manga U avec 4 supports | Surface mounting set for led panel QT/QTU/Manga U with 4 brackets | https://www.integratech.be/led-paneel/led-paneel-qt/ | https://www.integratech.be/fr/panneau-led/panneau-led-qt/ | https://www.integratech.be/en/led-panel/qt/ | https://www.integratech.be/downloads/datasheets/PL-FIX-nl.pdf | https://www.integratech.be/downloads/datasheets/PL-FIX-fr.pdf | https://www.integratech.be/downloads/datasheets/PL-FIX-eng.pdf |  | https://www.integratech.be/downloads/pics/PL-FIX.jpg | https://www.integratech.be/downloads/pics/maatschetsen\PL-FIX-afmetingen.jpg | [5 empty] | FALSE | FALSE | FALSE | 5 |  | FALSE |  | alu |  |  |  |  | FALSE |  |  |  | 1
LED panelen | Courant Acc | A | ACCESOIRES | Ledpanel toebehoren | PL-PEND2 | Pendelset 1m met 2 ophangpunten | Kit de suspension 1m avec 2 fixations | Suspension kit 1m with 2 fixations | st | 16.18 |  |  | 5420076225001 | 9405 92 00 90 | EC002557 | Yes | 3 |  |  |  |  | 0.1 | 1000 | 1,5 | 1,5 | [5 empty] | 1 |  | IP20 | [5 empty] | Pendelset met twee bevestigingspunten voor led paneel Manga of QT. Bestaat uit 2 staaldraden van 1m met regelbare plafondbevestiging en bevestigingsbeugels. | Set de suspension pour panneau led avec deux points de fixation. Compose de 2 fils en acier de 1m avec montage de plafond réglable. | Suspension set for led panel with two mounting points. Set contains 2 steel wires of 1m with adjustable ceiling mounting and mounting brackets. | https://www.integratech.be/led-paneel/led-paneel-qt/ | https://www.integratech.be/fr/panneau-led/panneau-led-qt/ | https://www.integratech.be/en/led-panel/qt/ | https://www.integratech.be/downloads/datasheets/PL-PEND2-nl.pdf | https://www.integratech.be/downloads/datasheets/PL-PEND2-fr.pdf | https://www.integratech.be/downloads/datasheets/PL-PEND2-eng.pdf |  | https://www.integratech.be/downloads/pics/PL-PEND2.jpg | #Func! | [5 empty] | FALSE | FALSE | FALSE | 2 |  | FALSE |  | alu |  |  |  |  | FALSE |  |  |  | 1
LED panelen | Courant Acc | B | PANEL | Led panelen | PL-PROTECT | Valbeveiliging 1m met zelfsluitende haak | Protection antichute 1m avec crochet | Fall protection 1m with self-closing hook | st | 2.61 |  |  | 5420076221706 | 9405 99 00 90 | EC002557 | Yes | 3 |  |  |  |  | 0.1 | 1 | 1 | 1 | [7 empty] | IP20 | [5 empty] | Valbeveiliging voor led paneel QT/QTU/Manga U 1m met zelfsluitende haak | Protection antichute 1m avec crochet pour panneau led QT/QTU/Manga U | Fall protection 1m with self-closing hook for led panel QT/QT/Manga U | https://www.integratech.be/led-paneel/led-paneel-qt/ | https://www.integratech.be/fr/panneau-led/panneau-led-qt/ | https://www.integratech.be/en/led-panel/qt/ | https://www.integratech.be/downloads/datasheets/PL-PROTECT-nl.pdf | https://www.integratech.be/downloads/datasheets/PL-PROTECT-fr.pdf | https://www.integratech.be/downloads/datasheets/PL-PROTECT-eng.pdf |  | https://www.integratech.be/downloads/pics/PL-PROTECT.jpg | #Func! | [5 empty] | FALSE | FALSE | FALSE | 5 |  | FALSE |  | alu |  |  |  |  | FALSE |  |  |  | 1
LED panelen | Courant O | D | QT | Ledpanel QT | QT301203630 | Led paneel QT 36W 300x1200 3000K RAL9016 ENEC | Panneau led QT 36W 300x1200 3000K RAL9016 ENEC | Led panel QT 36W 300x1200 3000K RAL9016 ENEC | st | 117.27 | 3875 | 115 | 5420076262808 | 9405 11 90 90 | EC002892 | Yes | 3 | 0.0661 | 4.56 |  |  | 3.5 | 1195 | 295 | 8 | - | - | 1238 | 383 | 45 | 5 | 90 | IP40 | - | 82 | 36 | 3000 | 120 | QT led paneel 1195x295mm met smalle randen van slechts 19mm breed. Het aluminium frame is afgewerkt met witte poedercoating RAL9016. Uitgerust met 216 SMD4014 leds. Gelakte backplate met voorgemonteerde houders voor pendelmontage of valbeveiliging. Geleverd zonder driver. Steeds één driver per paneel apart bijbestellen. Lumenoutput tot 115lm/W. Geschikt voor 30W 750mA of 36W 900mA driver. Diverse montage accessoires beschikbaar. ENEC gekeurd | Panneau LED QT 1195x295mm avec des bords étroits de seulement 19mm de large. Châsiss en aluminium thermolaqué en blanc RAL9016. Equipé de 216 leds SMD4014. Plaque de base laquée avec supports pré-assemblés pour montage pendulaire ou antichute. Livré sans driver. Toujours commander un driver séparément par panneau. Débit lumineux jusqu'à 115 lm/W. Convient pour un driver 30W 750mA ou 36W 900mA. Différents accessoires de montage disponibles. Certification ENEC | QT led panel 1195x295mm with narrow edges of only 19mm wide. Aluminium frame with white powder coating RAL9016. Equipped with 216 SMD4014 leds. Lacquered backplate with pre-assembled brackets for suspension mounting or fall protection. Supplied without driver. Always order one driver per panel separately. Lumen output up to 115lm/W. Suitable for 30W 750mA or 36W 900mA driver. Various mounting accessories available. ENEC certification | https://www.integratech.be/led-paneel/led-paneel-qt/ | https://www.integratech.be/fr/panneau-led/panneau-led-qt/ | https://www.integratech.be/en/led-panel/qt/ | https://www.integratech.be/downloads/datasheets/QT301203630-nl.pdf | https://www.integratech.be/downloads/datasheets/QT301203630-fr.pdf | https://www.integratech.be/downloads/datasheets/QT301203630-eng.pdf | https://integratech.be/downloads/photometric-data/QT3012036.zip | https://www.integratech.be/downloads/pics/QT301203630.jpg | https://www.integratech.be/downloads/pics/maatschetsen/PANEL30120.jpg | 07 | smd4014 | Hongli | 40°C | 45VDC | TRUE | FALSE | FALSE | 5 | exclusief driver | TRUE | 48 79 96 100 100 | white RAL9016 | 3 | 1-10V/DALI | 50.000 | L80B20 | FALSE |  |  |  | 1
LED panelen | Courant O | D | QT | Ledpanel QT | QT301203640 | Led paneel QT 36W 300x1200 4000K RAL9016 ENEC | Panneau led QT 36W 300x1200 4000K RAL9016 ENEC | Led panel QT 36W 300x1200 4000K RAL9016 ENEC | st | 117.27 | 3975 | 115 | 5420076262815 | 9405 11 90 90 | EC002892 | Yes | 3 | 0.0661 | 4.56 |  |  | 3.5 | 1195 | 295 | 8 | - | - | 1238 | 383 | 45 | 5 | 90 | IP40 | - | 82 | 36 | 4000 | 120 | QT led paneel 1195x295mm met smalle randen van slechts 19mm breed. Het aluminium frame is afgewerkt met witte poedercoating RAL9016. Uitgerust met 216 SMD4014 leds. Gelakte backplate met voorgemonteerde houders voor pendelmontage of valbeveiliging. Geleverd zonder driver. Steeds één driver per paneel apart bijbestellen. Lumenoutput tot 115lm/W. Geschikt voor 30W 750mA of 36W 900mA driver. Diverse montage accessoires beschikbaar. ENEC gekeurd | Panneau LED QT 1195x295mm avec des bords étroits de seulement 19mm de large. Châsiss en aluminium thermolaqué en blanc RAL9016. Equipé de 216 leds SMD4014. Plaque de base laquée avec supports pré-assemblés pour montage pendulaire ou antichute. Livré sans driver. Toujours commander un driver séparément par panneau. Débit lumineux jusqu'à 115 lm/W. Convient pour un driver 30W 750mA ou 36W 900mA. Différents accessoires de montage disponibles. Certification ENEC | QT led panel 1195x295mm with narrow edges of only 19mm wide. Aluminium frame with white powder coating RAL9016. Equipped with 216 SMD4014 leds. Lacquered backplate with pre-assembled brackets for suspension mounting or fall protection. Supplied without driver. Always order one driver per panel separately. Lumen output up to 115lm/W. Suitable for 30W 750mA or 36W 900mA driver. Various mounting accessories available. ENEC certification | https://www.integratech.be/led-paneel/led-paneel-qt/ | https://www.integratech.be/fr/panneau-led/panneau-led-qt/ | https://www.integratech.be/en/led-panel/qt/ | https://www.integratech.be/downloads/datasheets/QT301203640-nl.pdf | https://www.integratech.be/downloads/datasheets/QT301203640-fr.pdf | https://www.integratech.be/downloads/datasheets/QT301203640-eng.pdf | https://integratech.be/downloads/photometric-data/QT3012036.zip | https://www.integratech.be/downloads/pics/QT301203640.jpg | https://www.integratech.be/downloads/pics/maatschetsen/PANEL30120.jpg | 07 | smd4014 | Hongli | 40°C | 45VDC | TRUE | FALSE | FALSE | 5 | exclusief driver | TRUE | 48 79 96 100 100 | white RAL9016 | 3 | 1-10V/DALI | 50.000 | L80B20 | FALSE |  |  |  | 1
LED panelen | Courant O | D | QT | Ledpanel QT | QT60603630 | LED paneel QT 36W 600x600 3000K RAL9016 ENEC | Panneau led QT 36W 600x600 3000K RAL9016 ENEC | Led panel QT 36W 600x600 3000K RAL9016 ENEC | st | 110.76 | 3875 | 115 | 5420076262822 | 9405 11 90 90 | EC002892 | Yes | 3 | 0.0661 | 4.56 |  |  | 3.4 | 595 | 595 | 8 | - | - | 640 | 680 | 45 | 5 | 70 | IP40 | - | 82 | 36 | 3000 | 120 | QT led paneel 595x595mm met smalle randen van slechts 19mm breed. Het paneel bestaat uit een aluminium frame afgewerkt met een witte poedercoating, de LED-lichtbron en een kunststof diffussor. Uitgerust met 216 SMD4014 leds. Gelakte backplate met voorgemonteerde houders voor pendelmontage of valbeveiliging. Geleverd zonder driver. Steeds één driver per paneel apart bijbestellen. Lumenoutput tot 115lm/W. Geschikt voor 30W 750mA of 36W 900mA driver. Diverse montage accessoires beschikbaar. ENEC gekeurd. | Panneau LED QT 595x595mm avec des bords étroits de seulement 19mm de large. Le panneau se compose d'un cadre en aluminium recouvert d'une couche de poudre blanche, d'une source lumineuse LED et d'un diffuseur en plastique. Equipé de 216 LED SMD4014. Plaque arrière laquée avec supports prémontés pour montage suspendu ou protection contre les chutes. Livré sans driver. Il faut toujours commander séparément un driver par panneau. Rendement lumineux jusqu'à 115lm/W. Convient pour un driver de 30W 750mA ou 36W 900mA. Divers accessoires de montage disponibles. Approuvé par l'ENEC. | QT LED panel 595x595mm with narrow edges only 19mm wide. The panel consists of an aluminum frame finished with a white powder coating, the LED light source and a plastic diffuser. Equipped with 216 SMD4014 LEDs. Lacquered backplate with pre-assembled brackets for pendant mounting or drop protection. Supplied without driver. Always order one driver per panel separately. Lumen output up to 115lm/W. Suitable for 30W 750mA or 36W 900mA driver. Various mounting accessories available. ENEC approved. | https://www.integratech.be/led-paneel/led-paneel-qt/ | https://www.integratech.be/fr/panneau-led/panneau-led-qt/ | https://www.integratech.be/en/led-panel/qt/ | https://www.integratech.be/downloads/datasheets/QT60603630-nl.pdf | https://www.integratech.be/downloads/datasheets/QT60603630-fr.pdf | https://www.integratech.be/downloads/datasheets/QT60603630-eng.pdf | https://integratech.be/downloads/photometric-data/QT606036.zip | https://www.integratech.be/downloads/pics/QT60603630.jpg | https://www.integratech.be/downloads/pics/maatschetsen/PANEL6060.jpg | 07 | smd4014 | Hongli | -20~+45 | 27~42V= | TRUE | FALSE | FALSE | 5 | exclusief driver | TRUE | 47 79 96 100 100 | white RAL9016 | 3 | 1-10V/DALI | 50.000 | L80B20 | FALSE |  |  |  | 1
LED panelen | Courant O | D | QT | Ledpanel QT | QT60603640 | Led paneel QT 36W 600x600 4000K RAL9016 ENEC | Panneau led QT 36W 600x600 4000K RAL9016 ENEC | Led panel QT 36W 600x600 4000K RAL9016 ENEC | st | 110.76 | 3975 | 115 | 5420076262839 | 9405 11 90 90 | EC002892 | Yes | 3 | 0.0661 | 4.56 |  |  | 3.5 | 595 | 595 | 8 | - | - | 640 | 680 | 45 | 5 | 70 | IP40 | - | 82 | 36 | 4000 | 120 | QT led paneel 595x595mm met smalle randen van slechts 19mm breed. Het aluminium frame is afgewerkt met witte poedercoating RAL9016. Uitgerust met 216 SMD4014 leds. Gelakte backplate met voorgemonteerde houders voor pendelmontage of valbeveiliging. Geleverd zonder driver. Steeds één driver per paneel apart bijbestellen. Lumenoutput tot 115lm/W. Geschikt voor 30W 750mA of 36W 900mA driver. Diverse montage accessoires beschikbaar. ENEC gekeurd | Panneau LED QT 595x595mm avec des bords étroits de seulement 19mm de large. Châsiss en aluminium thermolaqué en blanc RAL9016. Equipé de 216 leds SMD4014. Plaque de base laquée avec supports pré-assemblés pour montage pendulaire ou antichute. Livré sans driver. Toujours commander un driver séparément par panneau. Débit lumineux jusqu'à 115 lm/W. Convient pour un driver 30W 750mA ou 36W 900mA. Différents accessoires de montage disponibles. Certification ENEC | QT led panel 595x595mm with narrow edges of only 19mm wide. Aluminium frame with white powder coating RAL9016. Equipped with 216 SMD4014 leds. Lacquered backplate with pre-assembled brackets for suspension mounting or fall protection. Supplied without driver. Always order one driver per panel separately. Lumen output up to 115lm/W. Suitable for 30W 750mA or 36W 900mA driver. Various mounting accessories available. ENEC certification | https://www.integratech.be/led-paneel/led-paneel-qt/ | https://www.integratech.be/fr/panneau-led/panneau-led-qt/ | https://www.integratech.be/en/led-panel/qt/ | https://www.integratech.be/downloads/datasheets/QT60603640-nl.pdf | https://www.integratech.be/downloads/datasheets/QT60603640-fr.pdf | https://www.integratech.be/downloads/datasheets/QT60603640-eng.pdf | https://integratech.be/downloads/photometric-data/QT606036.zip | https://www.integratech.be/downloads/pics/QT60603640.jpg | https://www.integratech.be/downloads/pics/maatschetsen/PANEL6060.jpg | 07 | smd4014 | Hongli | 40°C | 27~42V= | TRUE | FALSE | FALSE | 5 | exclusief driver | TRUE | 47 79 96 100 100 | white RAL9016 | 3 | 1-10V/DALI | 50.000 | L80B20 | FALSE |  |  |  | 1
LED panelen | Courant NOOS | B | DRIVERS | Ledpanel drivers | QTD30W5 | QT driver 30W flicker-free niet dimbaar | Driver QT 30W flicker-free non-réglable | Driver QT 30W flicker-free not-dimmable 5y warrant | st | 19.55 |  |  | 5420076220778 | 8504 40 95 90 | EC002710 | Yes | 3 | 0.01 | 5.14 |  |  | 0.3 | 115 | 40,5 | 28 |  |  | 285 | 65 | 40 | 100 | 1800 | IP20 | 0,95 |  | 30 |  |  | Niet-dimbare driver voor QT/QTU/Manga U led paneel 30W 750mA. Ingangspanning 220-240VAC. Flickrfree < 0,5%, 5 jaar garantie. ENEC gekeurd. Geleverd met quick connection box voor snelle bekabeling en doorverbinden. | Driver non-dimmable pour panneau led QT/QTU/Manga U 30W 750mA. Voltage d'entrée 220-240VAC. Flickrfree <0,5%, 5 ans de garantie. Certification ENEC. Livré avec boîtier de connexion rapide pour câblage/connexion rapides. | Non-dimmable driver for QT/QTU/Manga U LED panel 30W 750mA. Input voltage 220-240Vac. Flickrfree <0.5%, 5 year warranty. ENEC certification. Delivered with quick connection box for fast cabling and connecting. | https://www.integratech.be/led-paneel/led-paneel-qt/ | https://www.integratech.be/fr/panneau-led/panneau-led-qt/ | https://www.integratech.be/en/led-panel/qt/ | https://www.integratech.be/downloads/datasheets/QTD30W5-nl.pdf | https://www.integratech.be/downloads/datasheets/QTD30W5-fr.pdf | https://www.integratech.be/downloads/datasheets/QTD30W5-eng.pdf |  | https://www.integratech.be/downloads/pics/QTD30W5.jpg | https://www.integratech.be/downloads/pics/maatschetsen/QTD30-36.jpg |  |  |  | -20~+45 | 220-240 | FALSE | FALSE | FALSE | 5 |  | TRUE |  | white |  | no |  |  | FALSE |  |  |  | 1
LED panelen | Courant NOOS | B | DRIVERS | Ledpanel drivers | QTD36W5 | QT driver 36W flicker-free niet dimbaar | Driver QT 36W flicker-free non-réglable 5j gar | Driver QT 36W flicker-free not-dimmable 5y warrant | st | 26.06 |  |  | 5420076220594 | 8504 40 95 90 | EC002710 | Yes | 3 | 0.01 | 5.14 |  |  | 0.4 | 115 | 40,5 | 28 |  |  | 285 | 65 | 40 | 100 | 1800 | IP20 | 0,9 |  | 36 |  |  | Niet-dimbare driver voor QT/QTU/Manga U led paneel 36W 900mA. Ingangspanning 220-240VAC. Flickrfree < 0,5%, 5 jaar garantie. ENEC gekeurd. Geleverd met quick connection box voor snelle bekabeling en doorverbinden. | Driver non-dimmable pour panneau led QT/QTU/Manga U 36W 900mA. Voltage d'entrée 220-240VAC. Flickrfree <0,5%, 5 ans de garantie. Certification ENEC. Livré avec boîtier de connexion rapide pour câblage/connexion rapides. | Non-dimmable driver for QT/QTU/Manga U LED panel 36W 900mA. Input voltage 220-240Vac. Flickrfree <0.5%, 5 year warranty. ENEC certification. Delivered with quick connection box for fast cabling and connecting. | https://www.integratech.be/led-paneel/led-paneel-qt/ | https://www.integratech.be/fr/panneau-led/panneau-led-qt/ | https://www.integratech.be/en/led-panel/qt/ | https://www.integratech.be/downloads/datasheets/QTD36W5-nl.pdf | https://www.integratech.be/downloads/datasheets/QTD36W5-fr.pdf | https://www.integratech.be/downloads/datasheets/QTD36W5-eng.pdf |  | https://www.integratech.be/downloads/pics/QTD36W5.jpg | https://www.integratech.be/downloads/pics/maatschetsen/QTD30-36.jpg |  |  |  | -20~+45 | 220-240 | FALSE | FALSE | FALSE | 5 |  | TRUE |  | white |  | no | 50.000 |  | FALSE |  |  |  | 1
LED panelen | On order | B | DRIVERS | Ledpanel drivers | QTD36W5WIE3P0.3 | QT driver 36W niet dimbaar+0,3m GST18i3 H05VVF | Driver QT 36W non-réglable+0,3m GST18i3 H05VVF | Driver QT 36W not-dimmable+0,3m GST18i3 H05VVF | st | 31.43 |  |  | 5420076228729 | 8504 40 95 90 | EC002710 | No | 90 | 0.01 | 5.14 |  |  | 0.3 | 160 | 60 | 35 |  |  | 285 | 65 | 40 | 1 |  | IP20 | 0,9 |  | 36 |  |  | Niet-dimbare driver voor QT led paneel 36W 4150lm. Ingangspanning 100-240Vac. Flickrfree < 0,5% 50.000 uren. 5 jaar garantie. Met voorgemonteerd Wieland snoer van 0,5m en Wieland GST18i3 stekker. | Driver non-dimmable pour panneau led QT 36W 4150lm. Tension d'entrée 100-240Vac. Flickrfree <0,5% 50,000 heures. Garantie de 5 ans. Avec cordon Wieland pré-assemblé de 0,5m et fiche Wieland GST18i3. | Non-dimmable driver for QT LED panel 36W 4150lm. Input voltage 100-240Vac. Flickrfree <0.5% 50,000 hours. 5 years warranty. With pre-assembled Wieland cord 0,5m and Wieland GST18i3 plug. |  |  |  | https://www.integratech.be/downloads/datasheets/QTD36W5WIE-nl.pdf | https://www.integratech.be/downloads/datasheets/QTD36W5WIE-fr.pdf | https://www.integratech.be/downloads/datasheets/QTD36W5WIE-eng.pdf | https://www.integratech.be/downloads/photometric-data/QTD36W5WIE.ldt | https://www.integratech.be/downloads/pics/QTD36W5WIE3P0.3.jpg | https://www.integratech.be/downloads/pics/maatschetsen\QTdriver-maatschets.jpg |  |  |  | -20~+45 | 220-240 | FALSE | FALSE | FALSE | 5 |  | FALSE |  | white |  | no |  |  | FALSE |  |  |  | 1
LED panelen | Courant Acc | B | ACCESOIRES | Ledpanel toebehoren | QTPEND | Pendelset 4 bevestigingen voor led paneel QT | Set suspension 4 fixations pour panneau led QT | Suspension set 4 fixations for led panel QT | st | 20.23 |  |  | 5420076220860 | 9405 99 00 90 | EC002557 | Yes | 3 |  |  |  |  | 0.35 | 1200 | 0,1 | 0,1 | [5 empty] | 100 |  | IP20 | [5 empty] | Pendelset voor led paneel . Set van 4 stuks lengte 1,2m. | Set de suspension pour panneau led 4 pcs/set longeur 1,2m. | Suspension set for led panel. Set 4 pieces 1,2m long. | https://www.integratech.be/led-paneel/led-paneel-qt/ | https://www.integratech.be/fr/panneau-led/panneau-led-qt/ | https://www.integratech.be/en/led-panel/qt/ | https://www.integratech.be/downloads/datasheets/QTPEND-nl.pdf | https://www.integratech.be/downloads/datasheets/QTPEND-fr.pdf | https://www.integratech.be/downloads/datasheets/QTPEND-eng.pdf |  | https://www.integratech.be/downloads/pics/QTPEND.jpg | https://www.integratech.be/downloads/pics/maatschetsen\qtpend-maatschets.jpg | [5 empty] | FALSE | FALSE | FALSE | 5 |  | FALSE |  | alu |  |  |  |  | FALSE |  |  |  | 1
LED panelen | Courant Acc | B | ACCESOIRES | Ledpanel toebehoren | QTRF30120W | Inbouwframe voor led paneel 300x1200 RAL9016 | Cadre encastré pour panneau led 300x1200 RAL9016 | Recessed frame for led panel 300x1200 RAL9016 | st | 47.21 |  |  | 5420076256876 | 9405 99 00 90 | EC002557 | Yes | 3 |  |  |  |  | 0.94 | 1232 | 332 | 31 | 1230x330 | 1200x300 |  |  |  | 5 | 0 | IP20 | [5 empty] | Aluminium Inbouwframe wit RAL9016 holle wanden voor led paneel 1195x295. Buitenmaat 1230x330x27mm. Maximum plafonddikte 25mm. | Cadre encastré en aluminium pour faux pladonds blanc RAL9016 pour panneau LED 1195x295. Taille extérieure 1230x330x27mm. Épaisseur maximale du plafond 25 mm. | Aluminium built-in frame white RAL9016 for hollow ceilings for LED panel 1195x295. Outer size 1230x330x27mm. Maximum ceiling thickness 25mm. | https://www.integratech.be/led-paneel/led-paneel-qt/ | https://www.integratech.be/fr/panneau-led/panneau-led-qt/ | https://www.integratech.be/en/led-panel/qt/ | https://www.integratech.be/downloads/datasheets/QTRF30120W-nl.pdf | https://www.integratech.be/downloads/datasheets/QTRF30120W-fr.pdf | https://www.integratech.be/downloads/datasheets/QTRF30120W-eng.pdf |  | https://www.integratech.be/downloads/pics/QTRF30120W.jpg | https://www.integratech.be/downloads/pics/maatschetsen\QTRF30120-maatschets.jpg | [5 empty] | FALSE | FALSE | FALSE | 5 |  | FALSE |  | white RAL9016 |  |  |  |  | FALSE |  |  |  | 1
LED panelen | Courant Acc | B | ACCESOIRES | Ledpanel toebehoren | QTRF6060W | Inbouwframe voor led paneel 600x600 RAL9016 | Cadre encastré pour panneau led 600x600 RAL9016 | Recessed frame for led panel 600x600 RAL9016 | st | 40.45 |  |  | 5420076256869 | 9405 99 00 90 | EC002557 | Yes | 3 |  |  |  |  | 0.82 | 630 | 630 | 27 | 630x630 | 600x600 |  |  |  | 5 | 0 | IP20 | [5 empty] | Aluminium Inbouwframe wit RAL9016 holle wanden voor led paneel 595x595. Buitenmaat 630x630x27mm. Maximum plafonddikte 25mm. | Cadre encastré en aluminium pour faux pladonds blanc RAL9016 pour panneau LED 595x595. Taille extérieure 630x630x27mm. Épaisseur maximale du plafond 25 mm. | Aluminium built-in frame white RAL9016 for hollow ceilings for LED panel 595x595. Outer size 630x630x27mm. Maximum ceiling thickness 25mm. | https://www.integratech.be/led-paneel/led-paneel-qt/ | https://www.integratech.be/fr/panneau-led/panneau-led-qt/ | https://www.integratech.be/en/led-panel/qt/ | https://www.integratech.be/downloads/datasheets/QTRF6060W-nl.pdf | https://www.integratech.be/downloads/datasheets/QTRF6060W-fr.pdf | https://www.integratech.be/downloads/datasheets/QTRF6060W-eng.pdf |  | https://www.integratech.be/downloads/pics/QTRF6060W.jpg | https://www.integratech.be/downloads/pics/maatschetsen\QTRF6060-maatschets.jpg | [5 empty] | FALSE | FALSE | FALSE | 5 |  | FALSE |  | white RAL9016 |  |  |  |  | FALSE |  |  |  | 1
LED panelen | Courant B | B | ACCESOIRES | Ledpanel toebehoren | QTSF30120W | Opbouwframe voor led paneel 300x1200 RAL9016 | Cadre apparent pour panneau led 300x1200 RAL9016 | Surface frame for led panel 300x1200 RAL9016 | st | 47.92 |  |  | 5420076256852 | 9405 99 00 90 | EC002557 | Yes | 3 |  |  |  |  | 1.35 | 1202 | 302 | 50 |  |  | 1210 | 60 | 60 | 20 | 0 | IP20 | [5 empty] | Aluminium opbouwframe voor QT/QTU/Manga paneel 300x1200 WIT RAL9016 | Cadre apparent en aluminium pour panneau QT/QTU/Manga 300x1200 Blanc RAL9016 | Aluminium surface-mounted frame for QT/QTU Manga panels 300x1200 white RAL9016 | https://www.integratech.be/led-paneel/led-paneel-qt/ | https://www.integratech.be/fr/panneau-led/panneau-led-qt/ | https://www.integratech.be/en/led-panel/qt/ | https://www.integratech.be/downloads/datasheets/QTSF30120W-nl.pdf | https://www.integratech.be/downloads/datasheets/QTSF30120W-fr.pdf | https://www.integratech.be/downloads/datasheets/QTSF30120W-eng.pdf |  | https://www.integratech.be/downloads/pics/QTSF30120W.jpg | https://www.integratech.be/downloads/pics/maatschetsen/QTSF-Dim.jpg | [5 empty] | FALSE | FALSE | FALSE | 5 |  | FALSE |  | white RAL9016 |  |  |  |  | FALSE |  |  |  | 1
LED panelen | Courant B | B | ACCESOIRES | Ledpanel toebehoren | QTSF6060W | Opbouwframe voor led paneel 600x600 RAL9016 | Cadre apparent pour panneau led 600x600 RAL9016 | Surface frame for led panel 600x600 RAL9016 | st | 41.06 |  |  | 5420076256845 | 9405 99 00 90 | EC002557 | Yes | 3 |  |  |  |  | 1 | 602 | 602 | 50 |  |  | 610 | 60 | 60 | 20 | 0 | IP20 | [5 empty] | Aluminium opbouwframe voor QT/QTU/Manga paneel 600x600 Wit RAL9016 | Cadre apparent en aluminium pour panneau QT/QTU/Manga 600x600 blanc RAL9016 | Aluminium surface-mounted frame for QT/QTU Manga panels 600x600 white RAL9016 | https://www.integratech.be/led-paneel/led-paneel-qt/ | https://www.integratech.be/fr/panneau-led/panneau-led-qt/ | https://www.integratech.be/en/led-panel/qt/ | https://www.integratech.be/downloads/datasheets/QTSF6060W-nl.pdf | https://www.integratech.be/downloads/datasheets/QTSF6060W-fr.pdf | https://www.integratech.be/downloads/datasheets/QTSF6060W-eng.pdf |  | https://www.integratech.be/downloads/pics/QTSF6060W.jpg | https://www.integratech.be/downloads/pics/maatschetsen/QTSF-Dim.jpg | [5 empty] | FALSE | FALSE | FALSE | 5 |  | FALSE |  | white RAL9016 |  |  |  |  | FALSE |  |  |  | 1
LED panelen | Courant O | D | QTU | Ledpanel QTU | QTU301203630 | Led paneel QTU 30x120 3000K RAL9016 UGR17 ENEC | Panneau led QTU 30x120 3000K RAL9016 UGR17 ENEC | Led panel QTU 30x120 3000K RAL9016 UGR17 ENEC | st | 123.79 | 3972 | 115 | 5420076262853 | 9405 11 90 90 | EC002892 | Yes | 3 | 0.0661 | 4.56 |  |  | 3.4 | 295 | 1195 | 10 | - | - | 640 | 680 | 45 | 5 | 90 | IP40 | 0,95 | 82 | 36 | 3000 | 95 | QTU is een bijzonder strak ledpaneel met lage UGR17. Dankzij de smalle aluminium randen met witte RAL9016 coating van slechts 20mm breed kan dit paneel toegepast worden in situaties waar de randen niet zichtbaar mogen zijn. QTU is uitgerust met een PET microprismatische diffuser die bijna niet te onderscheiden valt van een standaard diffuser. Gelakte bodemplaat met gebogen randen voor extra stevigheid, voorgemonteerde beugels voor pendelmontage/valbeveiliging. Geleverd zonder driver, steeds één driver per paneel apart bijbestellen. Effectieve lumenoutput tot 117lm/W. Beschikbare drivers (ENEC gekeurd) 30W/700mA, 36W/950mA of UNIDRIVER geschikt voor 1-10V, DALI of push dim. ENEC certificatie | QTU est un panneau LED particulièrement élégant avec un faible UGR17. Grâce aux bords étroits en aluminium recouverts d’un revêtement blanc RAL9016 de seulement 20 mm de large, ce panneau peut être utilisé dans des situations où les bords ne sont pas visibles. QTU est équipé d’un diffuseur microprismatique en PET quasiment identique à un diffuseur standard. Plaque arrière revêtue avec bords incurvés pour une résistance accrue, supports prémontés pour suspension/protection contre les chutes. Fourni sans convertiseur, commandez toujours un convertiseur par panneau séparément. Flux lumineux effectif jusqu'à 117lm/W. Convertiserus disponibles 30W/700mA, 36W/950mA ou UNIDRIVER adaptés pour 1-10V, DALI ou push dim. Certification ENEC | QTU is a particularly sleek LED panel with a low UGR17. Thanks to the narrow aluminium edges with a white RAL9016 coating of only 20 mm wide, this panel can be used in situations where the edges may not be visible. QTU is equipped with a PET microprismatic diffuser that is almost indistinguishable from a standard diffuser. Coated backplate with curved edges for extra strength, premounted brackets for suspension/fall protection. Supplied without driver, always order one driver per panel separately. Effective lumen output up to 117lm/W. Available drivers 30W/700mA, 36W/950mA or UNIDRIVER suitable for 1-10V, DALI or push dim. ENEC certification | https://www.integratech.be/led-paneel/led-paneel-qtu/ | https://www.integratech.be/fr/panneau-led/panneau-led-qtu/ | https://www.integratech.be/en/led-panel/qtu/ | https://www.integratech.be/downloads/datasheets/QTU301203640-nl.pdf | https://www.integratech.be/downloads/datasheets/QTU301203640-fr.pdf | https://www.integratech.be/downloads/datasheets/QTU301203640-eng.pdf | https://www.integratech.be/downloads/photometric-data/QTU3012036.zip | https://www.integratech.be/downloads/pics/QTU301203630.jpg | https://www.integratech.be/downloads/pics/maatschetsen/PANEL30120.jpg | 07 |  |  |  |  | FALSE | FALSE | FALSE |  |  | FALSE | [6 empty] | FALSE |  |  |  | 1
LED panelen | Courant O | D | QTU | Ledpanel QTU | QTU301203640 | Led paneel QTU 30x120 4000K RAL9016 UGR17 ENEC | Panneau led QTU 30x120 4000K RAL9016 UGR17 ENEC | Led panel QTU 30x120 4000K RAL9016 UGR17 ENEC | st | 123.79 | 3972 | 115 | 5420076262860 | 9405 11 90 90 | EC002892 | Yes | 3 | 0.0661 | 4.56 |  |  | 3.4 | 295 | 1195 | 10 | - | - | 640 | 680 | 45 | 5 | 90 | IP40 | 0,95 | 82 | 36 | 4000 | 95 | QTU is een bijzonder strak ledpaneel met lage UGR17. Dankzij de smalle aluminium randen met witte RAL9016 coating van slechts 20mm breed kan dit paneel toegepast worden in situaties waar de randen niet zichtbaar mogen zijn. QTU is uitgerust met een PET microprismatische diffuser die bijna niet te onderscheiden valt van een standaard diffuser. Gelakte bodemplaat met gebogen randen voor extra stevigheid, voorgemonteerde beugels voor pendelmontage/valbeveiliging. Geleverd zonder driver, steeds één driver per paneel apart bijbestellen. Effectieve lumenoutput tot 117lm/W. Beschikbare drivers (ENEC gekeurd) 30W/700mA, 36W/950mA of UNIDRIVER geschikt voor 1-10V, DALI of push dim. ENEC certificatie | QTU est un panneau LED particulièrement élégant avec un faible UGR17. Grâce aux bords étroits en aluminium recouverts d’un revêtement blanc RAL9016 de seulement 20 mm de large, ce panneau peut être utilisé dans des situations où les bords ne sont pas visibles. QTU est équipé d’un diffuseur microprismatique en PET quasiment identique à un diffuseur standard. Plaque arrière revêtue avec bords incurvés pour une résistance accrue, supports prémontés pour suspension/protection contre les chutes. Fourni sans convertiseur, commandez toujours un convertiseur par panneau séparément. Flux lumineux effectif jusqu'à 117lm/W. Convertiserus disponibles 30W/700mA, 36W/950mA ou UNIDRIVER adaptés pour 1-10V, DALI ou push dim. Certification ENEC | QTU is a particularly sleek LED panel with a low UGR17. Thanks to the narrow aluminium edges with a white RAL9016 coating of only 20 mm wide, this panel can be used in situations where the edges may not be visible. QTU is equipped with a PET microprismatic diffuser that is almost indistinguishable from a standard diffuser. Coated backplate with curved edges for extra strength, premounted brackets for suspension/fall protection. Supplied without driver, always order one driver per panel separately. Effective lumen output up to 117lm/W. Available drivers 30W/700mA, 36W/950mA or UNIDRIVER suitable for 1-10V, DALI or push dim. ENEC certification | https://www.integratech.be/led-paneel/led-paneel-qtu/ | https://www.integratech.be/fr/panneau-led/panneau-led-qtu/ | https://www.integratech.be/en/led-panel/qtu/ | https://www.integratech.be/downloads/datasheets/QTU301203640-nl.pdf | https://www.integratech.be/downloads/datasheets/QTU301203640-fr.pdf | https://www.integratech.be/downloads/datasheets/QTU301203640-eng.pdf | https://integratech.be/downloads/photometric-data/QTU3012036.zip | https://www.integratech.be/downloads/pics/QTU301203640.jpg | https://www.integratech.be/downloads/pics/maatschetsen/PANEL30120.jpg | 07 | smd4014 | Hongli | -20~+40 | 27~42V= | TRUE | FALSE | FALSE | 5 | exclusief driver | TRUE | 62 89 97 100 100 | white RAL9016 | 3 | 1-10V/DALI | 50.000 | L80B20 | FALSE |  |  |  | 1
LED panelen | Courant O | D | QTU | Ledpanel QTU | QTU60603630 | Led paneel QTU 60x60 3000K RAL9016 UGR17 ENEC | Panneau led QTU 60x60 3000K RAL9016 UGR17 ENEC | Led panel QTU 60x60 3000K RAL9016 UGR17 ENEC | st | 117.27 | 3828 | 115 | 5420076262877 | 9405 11 90 90 | EC002892 | Yes | 3 | 0.0661 | 4.56 |  |  | 3.4 | 595 | 595 | 10 | - | - | 640 | 680 | 45 | 5 | 70 | IP40 | 0,95 | 82 | 36 | 3000 | 95 | QTU is een bijzonder strak ledpaneel met lage UGR17. Dankzij de smalle aluminium randen met witte RAL9016 coating van slechts 20mm breed kan dit paneel toegepast worden in situaties waar de randen niet zichtbaar mogen zijn. QTU is uitgerust met een PET microprismatische diffuser die bijna niet te onderscheiden valt van een standaard diffuser. Gelakte bodemplaat met gebogen randen voor extra stevigheid, voorgemonteerde beugels voor pendelmontage/valbeveiliging. Geleverd zonder driver, steeds één driver per paneel apart bijbestellen. Effectieve lumenoutput tot 117lm/W. Beschikbare drivers (ENEC gekeurd) 30W/700mA, 36W/950mA of UNIDRIVER geschikt voor 1-10V, DALI of push dim. ENEC certificatie | QTU est un panneau LED particulièrement élégant avec un faible UGR17. Grâce aux bords étroits en aluminium recouverts d’un revêtement blanc RAL9016 de seulement 20 mm de large, ce panneau peut être utilisé dans des situations où les bords ne sont pas visibles. QTU est équipé d’un diffuseur microprismatique en PET quasiment identique à un diffuseur standard. Plaque arrière revêtue avec bords incurvés pour une résistance accrue, supports prémontés pour suspension/protection contre les chutes. Fourni sans convertiseur, commandez toujours un convertiseur par panneau séparément. Flux lumineux effectif jusqu'à 117lm/W. Convertiserus disponibles 30W/700mA, 36W/950mA ou UNIDRIVER adaptés pour 1-10V, DALI ou push dim. Certification ENEC | QTU is a particularly sleek LED panel with a low UGR17. Thanks to the narrow aluminium edges with a white RAL9016 coating of only 20 mm wide, this panel can be used in situations where the edges may not be visible. QTU is equipped with a PET microprismatic diffuser that is almost indistinguishable from a standard diffuser. Coated backplate with curved edges for extra strength, premounted brackets for suspension/fall protection. Supplied without driver, always order one driver per panel separately. Effective lumen output up to 117lm/W. Available drivers 30W/700mA, 36W/950mA or UNIDRIVER suitable for 1-10V, DALI or push dim. ENEC certification | https://www.integratech.be/led-paneel/led-paneel-qtu/ | https://www.integratech.be/fr/panneau-led/panneau-led-qtu/ | https://www.integratech.be/en/led-panel/qtu/ | https://www.integratech.be/downloads/datasheets/QTU60603630-nl.pdf | https://www.integratech.be/downloads/datasheets/QTU60603630-fr.pdf | https://www.integratech.be/downloads/datasheets/QTU60603630-eng.pdf | https://integratech.be/downloads/photometric-data/QTU606036.zip | https://www.integratech.be/downloads/pics/QTU60603630.jpg | https://www.integratech.be/downloads/pics/maatschetsen/QTU6060-afmetingen.jpg | 07 | smd4014 | Hongli | 40°C | 45VDC | TRUE | FALSE | FALSE | 5 | exclusief driver | TRUE | 62 89 97 100 100 | white RAL9016 | 3 | 1-10V/DALI | 50.000 | L80B20 | FALSE |  |  |  | 1
LED panelen | Courant O | D | QTU | Ledpanel QTU | QTU60603640 | Led paneel QTU 60x60 4000K RAL9016 UGR17 ENEC | Panneau led QTU 60x60 4000K RAL9016 UGR17 ENEC | Led panel QTU 60x60 4000K RAL9016 UGR17 ENEC | st | 117.27 | 3972 | 115 | 5420076262884 | 9405 11 90 90 | EC002892 | Yes | 3 | 0.0661 | 4.56 |  |  | 3.4 | 595 | 595 | 10 | - | - | 640 | 680 | 45 | 5 | 70 | IP40 | 0,95 | 82 | 36 | 4000 | 95 | QTU is een bijzonder strak ledpaneel met lage UGR17. Dankzij de smalle aluminium randen met witte RAL9016 coating van slechts 20mm breed kan dit paneel toegepast worden in situaties waar de randen niet zichtbaar mogen zijn. QTU is uitgerust met een PET microprismatische diffuser die bijna niet te onderscheiden valt van een standaard diffuser. Gelakte bodemplaat met gebogen randen voor extra stevigheid, voorgemonteerde beugels voor pendelmontage/valbeveiliging. Geleverd zonder driver, steeds één driver per paneel apart bijbestellen. Effectieve lumenoutput tot 117lm/W. Beschikbare drivers (ENEC gekeurd) 30W/700mA, 36W/950mA of UNIDRIVER geschikt voor 1-10V, DALI of push dim. ENEC certificatie | QTU est un panneau LED particulièrement élégant avec un faible UGR17. Grâce aux bords étroits en aluminium recouverts d’un revêtement blanc RAL9016 de seulement 20 mm de large, ce panneau peut être utilisé dans des situations où les bords ne sont pas visibles. QTU est équipé d’un diffuseur microprismatique en PET quasiment identique à un diffuseur standard. Plaque arrière revêtue avec bords incurvés pour une résistance accrue, supports prémontés pour suspension/protection contre les chutes. Fourni sans convertiseur, commandez toujours un convertiseur par panneau séparément. Flux lumineux effectif jusqu'à 117lm/W. Convertiserus disponibles 30W/700mA, 36W/950mA ou UNIDRIVER adaptés pour 1-10V, DALI ou push dim. Certification ENEC | QTU is a particularly sleek LED panel with a low UGR17. Thanks to the narrow aluminium edges with a white RAL9016 coating of only 20 mm wide, this panel can be used in situations where the edges may not be visible. QTU is equipped with a PET microprismatic diffuser that is almost indistinguishable from a standard diffuser. Coated backplate with curved edges for extra strength, premounted brackets for suspension/fall protection. Supplied without driver, always order one driver per panel separately. Effective lumen output up to 117lm/W. Available drivers 30W/700mA, 36W/950mA or UNIDRIVER suitable for 1-10V, DALI or push dim. ENEC certification | https://www.integratech.be/led-paneel/led-paneel-qtu/ | https://www.integratech.be/fr/panneau-led/panneau-led-qtu/ | https://www.integratech.be/en/led-panel/qtu/ | https://www.integratech.be/downloads/datasheets/QTU60603640-nl.pdf | https://www.integratech.be/downloads/datasheets/QTU60603640-fr.pdf | https://www.integratech.be/downloads/datasheets/QTU60603640-eng.pdf | https://integratech.be/downloads/photometric-data/QTU606036.zip | https://www.integratech.be/downloads/pics/QTU60603640.jpg | https://www.integratech.be/downloads/pics/maatschetsen/PANEL6060.jpg | 07 | smd4014 | Hongli | 40°C | 45VDC | TRUE | FALSE | FALSE | 5 | exclusief driver | TRUE | 62 89 97 100 100 | white RAL9016 | 3 | 1-10V/DALI | 50.000 | L80B20 | FALSE |  |  |  | 1
LED panelen | Courant I | A | QUADRA | Quadra panelen | QUAD3012041PSCTSW | Quadra LED-paneel wit 30x120 incl. kader+driver | Quadra panneau LED blanc 30x120 incl. cadre+driver | Quadra LED panel white 30x120 incl. frame+driver | st | 287 | 5740 | 140 | 5420076299552 | 9405 11 90 90 | EC002892 | Yes | 3 | 0.0661 | 4.56 |  |  | 4.2 | 1225 | 325 | 48 |  |  | 1260 | 360 | 70 | 5 | 0 | IP40 | 0,9 | 82 | 41 | 3000-4000-5000 | 90 | QUADRA LED paneel set 325x1225mm inclusief aluminium witte RAL9016 opbouwkader voorzien van een metalen ophangbeugel voor een eenvoudige montage. Incl. driver waarbij het vermogen selecteerbaar is tussen 24W, 29W, 35W of 41W en de kleurtemperatuur selecteerbaar 3000K, 4000K of 5000K via dipswitches.Het backlit LED-paneel heeft een efficiëntie tot 140 Lm/W en dankzij de microprismatische diffuser een UGR<19. Deze set is ENEC gekeurd. | QUADRA kit de panneau LED 325x1225mm comprenant un cadre en aluminium blanc RAL9016 monté en surface et équipé d'un support de suspension en métal pour un montage facile. Inclut un driver dont la puissance est sélectionnable entre 24W, 29W, 35W ou 41W et la température de couleur 3000K, 4000K ou 5000K via des dipswitches. Le panneau LED backlit a une efficacité jusqu'à 140 Lm/W et grâce au diffuseur microprismatique un UGR<19. Cet ensemble est approuvé par l'ENEC. | QUADRA LED panel set 325x1225mm including aluminium white RAL9016 surface mounted frame fitted with a metal hanging bracket for easy mounting. Incl. driver with selectable power 24W, 29W, 35W or 41W and CCT selectable 3000K, 4000K or 5000K via dipswitches.The backlit LED panel has an efficiency up to 140 Lm/W and thanks to the microprismatic diffuser a UGR<19.This set is ENEC approved. | https://integratech.be/nl/producten/led-panelen/quadra-led-paneel | https://integratech.be/fr/produits/panneau-led/quadra-panneau-led |  | https://www.integratech.be/downloads/datasheets/QUAD3012041PSCTSW-nl.pdf | https://www.integratech.be/downloads/datasheets/QUAD3012041PSCTSW-fr.pdf | https://www.integratech.be/downloads/datasheets/QUAD3012041PSCTSW-nl.pdf | https://integratech.be/downloads/photometric-data/QUADRA.zip | https://www.integratech.be/downloads/pics/QUAD30120.jpg | https://www.integratech.be/downloads/pics/maatschetsen/QUAD30120.jpg | 03 | smd4014 |  | -20~+40 | 220-240 | FALSE | FALSE | FALSE | 5 | inclusief driver (intern) | TRUE |  | white | <5 | Power Switch | >50.000 |  | TRUE |  |  |  | 1
LED panelen | Courant I | A | QUADRA | Quadra panelen | QUAD3015044PSCTSW | Quadra LED-paneel wit 30x150 incl. kader+driver | Quadra panneau LED blanc 30x150 incl. cadre+driver | Quadra LED panel white 30x150 incl. frame+driver | st | 359.5 | 6160 | 140 | 5420076299613 | 9405 11 90 90 | EC002892 | Yes | 3 | 0.0661 | 4.56 |  |  | 5.2 | 1525 | 325 | 48 |  |  | 1560 | 360 | 70 | 4 | 0 | IP40 | 0,9 | 82 | 44 | 3000-4000-5000 | 90 | QUADRA LED paneel set 325x1525mm inclusief aluminium witte RAL9016 opbouwkader voorzien van een metalen ophangbeugel voor een eenvoudige montage. Incl. driver waarbij het vermogen selecteerbaar is tussen 26W, 32W, 38W of 44W en de kleurtemperatuur selecteerbaar 3000K, 4000K of 5000K via dipswitches.Het backlit LED-paneel heeft een efficiëntie tot 140 Lm/W en dankzij de microprismatische diffuser een UGR<19. Deze set is ENEC gekeurd. | QUADRA kit de panneau LED 325x1525mm comprenant un cadre en aluminium blanc RAL9016 monté en surface et équipé d'un support de suspension en métal pour un montage facile. Inclut un driver dont la puissance est sélectionnable entre 26W, 32W, 38W ou 44W et la température de couleur 3000K, 4000K ou 5000K via des dipswitches. Le panneau LED backlit a une efficacité jusqu'à 140 Lm/W et grâce au diffuseur microprismatique un UGR<19. Cet ensemble est approuvé par l'ENEC. | QUADRA LED panel set 325x1525mm including aluminium white RAL9016 surface mounted frame fitted with a metal hanging bracket for easy mounting. Incl. driver with selectable power 26W, 32W, 38W or 44W and CCT selectable 3000K, 4000K or 5000K via dipswitches.The backlit LED panel has an efficiency up to 140 Lm/W and thanks to the microprismatic diffuser a UGR<19.This set is ENEC approved. | https://integratech.be/nl/producten/led-panelen/quadra-led-paneel | https://integratech.be/fr/produits/panneau-led/quadra-panneau-led |  | https://www.integratech.be/downloads/datasheets/QUAD3015044PSCTSW-nl.pdf | https://www.integratech.be/downloads/datasheets/QUAD3015044PSCTSW-fr.pdf | https://www.integratech.be/downloads/datasheets/QUAD3015044PSCTSW-nl.pdf | https://integratech.be/downloads/photometric-data/QUADRA.zip | https://www.integratech.be/downloads/pics/QUAD30150.jpg | https://www.integratech.be/downloads/pics/maatschetsen/QUAD30150.jpg | 03 | smd4014 |  | -20~+40 | 220-240 | FALSE | FALSE | FALSE | 5 | inclusief driver (intern) | TRUE |  | white | <5 | Power Switch | >50.000 |  | TRUE |  |  |  | 1
LED panelen | Courant I | A | QUADRA | Quadra panelen | QUAD606035PSCTSW | Quadra LED-paneel wit 60x60 incl. kader+driver | Quadra panneau LED blanc 60x60 incl. cadre+driver | Quadra panneau LED blanc 60x60 incl. frame+driver | st | 269 | 4900 | 140 | 5420076299545 | 9405 11 90 90 | EC002892 | Yes | 3 | 0.0661 | 4.56 |  |  | 3.9 | 625 | 625 | 48 |  |  | 660 | 660 | 70 | 5 | 0 | IP40 | 0,9 | 82 | 35 | 3000-4000-5000 | 90 | QUADRA LED paneel set 625x625mm inclusief aluminium witte RAL9016 opbouwkader voorzien van een metalen ophangbeugel voor een eenvoudige montage. Incl. driver waarbij het vermogen selecteerbaar is tussen 20W, 25W, 30W of 35W en de kleurtemperatuur selecteerbaar 3000K, 4000K of 5000K via dipswitches.Het backlit LED-paneel heeft een efficiëntie tot 140 Lm/W en dankzij de microprismatische diffuser een UGR<19. Deze set is ENEC gekeurd. | QUADRA kit de panneau LED 625x625mm comprenant un cadre en aluminium blanc RAL9016 monté en surface et équipé d'un support de suspension en métal pour un montage facile. Inclut un driver dont la puissance est sélectionnable entre 20W, 25W, 30W ou 35W et la température de couleur 3000K, 4000K ou 5000K via des dipswitches. Le panneau LED backlit a une efficacité jusqu'à 140 Lm/W et grâce au diffuseur microprismatique un UGR<19. Cet ensemble est approuvé par l'ENEC. | QUADRA LED panel set 625x625mm including aluminium white RAL9016 surface mounted frame fitted with a metal hanging bracket for easy mounting. Incl. driver with selectable power 20W, 25W, 30W or 35W and CCT selectable 3000K, 4000K or 5000K via dipswitches.The backlit LED panel has an efficiency up to 140 Lm/W and thanks to the microprismatic diffuser a UGR<19.This set is ENEC approved. | https://integratech.be/nl/producten/led-panelen/quadra-led-paneel | https://integratech.be/fr/produits/panneau-led/quadra-panneau-led |  | https://www.integratech.be/downloads/datasheets/QUAD606035PSCTSW-nl.pdf | https://www.integratech.be/downloads/datasheets/QUAD606035PSCTSW-fr.pdf | https://www.integratech.be/downloads/datasheets/QUAD606035PSCTSW-nl.pdf | https://integratech.be/downloads/photometric-data/QUADRA.zip | https://www.integratech.be/downloads/pics/QUAD6060.jpg | https://www.integratech.be/downloads/pics/maatschetsen/QUAD6060.jpg | 03 | smd4014 |  | -20~+40 | 220-240 | FALSE | FALSE | FALSE | 5 | inclusief driver (intern) | TRUE |  | white | <5 | Power Switch | >50.000 |  | TRUE |  |  |  | 1
LED panelen | Courant I | B | DRIVERS | Ledpanel drivers | UNIDRIVER36 | Unidriver 36W TRIAC/1-10V/DALI/push amplitude dim | Unidriver 36W TRIAC/1-10V/DALI/push amplitude dim | Unidriver 36W TRIAC/1-10V/DALI/push amplitude dim | st | 58.64 |  |  | 5420076256760 | 8504 40 95 90 | EC002710 | Yes | 3 | 0.01 | 5.14 |  |  | 0.375 | 165 | 83 | 35 |  |  | 177 | 88 | 40 | 48 | 1440 | IP20 |  |  | 50 |  |  | Universele LED driver CC 36W voor led panelen of downlights. Geschikt voor dimming met 1-10V of DALI dimmer. Uitgangsstroom instelbaar met dipswitch 500/550/600/650/700/750/800/850/900/950/1000mA. Compatibel met DALI2 software. | Driver LED universel CC 50W pour panneaux LED ou downlights. Convient pour la gradation avec un gradateur 1-10V ou DALI. Courant de sortie réglable avec commutateur DIP 500/550/600/650/700/750/800/850/900/950/1000mA. Compatible avec le logiciel DALI2. | Universal LED driver CC 36W for led panels or downlights. Suitable for dimming with 1-10V or DALI dimmer. Output current adjustable with dipswitch 500/550/600/650/700/750/800/900/950/1000mA. Compatible with DALI2 software. | https://integratech.be/nl/producten/led-panelen/universal-driver | https://integratech.be/fr/produits/panneau-led/universal-driver | https://www.integratech.be/en/led-panel/qt/ | https://www.integratech.be/downloads/datasheets/UNIDRIVER50-nl.pdf | https://www.integratech.be/downloads/datasheets/UNIDRIVER50-fr.pdf | https://www.integratech.be/downloads/datasheets/UNIDRIVER50-eng.pdf |  | https://www.integratech.be/downloads/pics/UNIDRIVER36.jpg | https://www.integratech.be/downloads/pics/maatschetsen/UNIDRIVER36.jpg | 04 |  |  |  |  | FALSE | FALSE | FALSE | 5 |  | TRUE |  |  |  | DALI |  |  | FALSE |  |  |  | 1
LED panelen | On order | B | DRIVERS | Ledpanel drivers | UNIDRIVER36-WIE5P0.3 | Unidriver 36W+Wieland 0,5m GST18I5 DALI H05VVF | Unidriver 36W+Wieland 0,5m GST18I5 DALI H05VVF | Unidriver 36W+Wieland 0,5m GST18I5 DALI H05VVF | st | 79.05 |  |  | 5420076282653 | 8504 40 95 90 | EC002710 | No | 90 | 0.01 | 5.14 |  |  | 0.2 | 170 | 59 | 29 |  |  | 177 | 88 | 40 | 48 | 0 | IP20 | 0,95 |  | 36 |  |  | Universele LED driver CC 36W voor led panelen of downlights. Geschikt voor dimming met TRIAC, 1-10V of DALI dimmer. Uitgangsstroom instelbaar met dipswitch 350/400/450/500/550/600/650/700/750/800/850/900/950/1000mA. Geen PWM uitgangsignaal maar amplitude dimming = geen flicker of stroboscopisch effect. Compatibel met DALI2 software. | Driver LED universel CC 36W pour panneaux LED ou downlights. Convient pour la gradation avec un gradateur TRIAC, 1-10V ou DALI. Courant de sortie réglable avec commutateur DIP 350/400/450/500/550/600/650/700/750/800/850/900/950/1000mA. Pas de signal de sortie PWM mais gradation d'amplitude = pas de scintillement ni d'effet stroboscopique. Compatible avec le logiciel DALI2. | Universal LED driver CC 36W for LED panels or downlights. Suitable for dimming with TRIAC, 1-10V or DALI dimmer. Output current adjustable with dip switch 350/400/450/500/550/600/650/700/750/800/850/900/950/1000mA. No PWM output signal but amplitude dimming = no flicker or stroboscopic effect. Compatible with DALI2 software. | https://integratech.be/nl/producten/led-panelen/universal-driver | https://integratech.be/fr/produits/panneau-led/universal-driver | https://www.integratech.be/eng/unidriver-with-amplitude-dimming/ | https://www.integratech.be/downloads/datasheets/UNIDRIVER36-nl.pdf | https://www.integratech.be/downloads/datasheets/UNIDRIVER36-fr.pdf | https://www.integratech.be/downloads/datasheets/UNIDRIVER36-eng.pdf |  | https://www.integratech.be/downloads/pics/UNIDRIVER36-WIE5P0.3.jpg | https://www.integratech.be/downloads/pics/maatschetsen\UNIDRIVER36-dimensions.jpg | 04 |  |  |  |  | FALSE | FALSE | FALSE | 5 |  | FALSE |  |  |  | DALI |  |  | FALSE |  |  |  | 1
LED panelen | Courant NOOS | B | DRIVERS | Ledpanel drivers | UNIDRIVER50 | Ledpaneel unidriver 30~50W 1-10V/DALI/push dim | Panneau led unidriver 30~50W 1-10V/DALI/push dim | Ledpanel unidriver 30~50W 1-10V/DALI/push dim | st | 67.76 |  |  | 5420076237158 | 8504 40 95 90 | EC002710 | Yes | 3 | 0.01 | 5.14 |  |  | 0.375 | 165 | 83 | 35 |  |  | 177 | 88 | 40 | 36 | 1440 | IP20 |  |  | 50 |  |  | Universele LED driver CC 50W voor led panelen of downlights. Geschikt voor dimming met 1-10V of DALI dimmer. Uitgangsstroom instelbaar met dipswitch 500/550/600/650/700/750/800/850/900/950/1000mA. Compatibel met DALI2 software. Current draw 1-10V <1mA, male jack voorgemonteerd, female jack op het paneel | Driver LED universel CC 50W pour panneaux LED ou downlights. Convient pour la gradation avec un gradateur 1-10V ou DALI. Courant de sortie réglable avec commutateur DIP 500/550/600/650/700/750/800/850/900/950/1000mA. Compatible avec le logiciel DALI2. Current draw 1-10V <1mA, mâle jack préinstallé, femelle jack sur le panneau | Universal LED driver CC 50W for led panels or downlights. Suitable for dimming with 1-10V or DALI dimmer. Output current adjustable with dipswitch 500/550/600/650/700/750/800/900/950/1000mA. Compatible with DALI2 software. Current draw 1-10V <1mA, male jack pre installed, female jack on the panel. | https://integratech.be/nl/producten/led-panelen/universal-driver | https://integratech.be/fr/produits/panneau-led/universal-driver | https://www.integratech.be/en/led-panel/qt/ | https://www.integratech.be/downloads/datasheets/UNIDRIVER50-nl.pdf | https://www.integratech.be/downloads/datasheets/UNIDRIVER50-fr.pdf | https://www.integratech.be/downloads/datasheets/UNIDRIVER50-eng.pdf |  | https://www.integratech.be/downloads/pics/UNIDRIVER50.jpg | https://www.integratech.be/downloads/pics/maatschetsen/UNIDRIVER50.jpg | 04 |  |  |  | 200-240V | FALSE | FALSE | FALSE | 5 |  | FALSE |  | white |  | 1-10V/DALI/push |  |  | FALSE |  |  |  | 1
LED panelen | On order | B | DRIVERS | Ledpanel drivers | UNIDRIVER50-WIE5P0.3 | Unidriver 50W + Wieland 0,5m GST18I5 DALI H05VVF | Unidriver 50W + Wieland 0,5m GST18I5 DALI H05VVF | Unidriver 50W + Wieland 0,5m GST18I5 DALI H05VVF | st | 90.54 |  |  | 5420076282646 | 8504 40 95 90 | EC002710 | No | 90 | 0.01 | 5.14 |  |  | 0.375 | 165 | 83 | 35 |  |  | 177 | 88 | 40 | 18 | 0 | IP20 |  |  | 50 | [5 empty] | https://integratech.be/nl/producten/led-panelen/universal-driver | https://integratech.be/fr/produits/panneau-led/universal-driver |  | https://www.integratech.be/downloads/datasheets/UNIDRIVER50-DAWIE5P-nl.pdf | https://www.integratech.be/downloads/datasheets/UNIDRIVER50-DAWIE5P-fr.pdf | https://www.integratech.be/downloads/datasheets/UNIDRIVER50-DAWIE5P-eng.pdf | https://www.integratech.be/downloads/photometric-data/UNIDRIVER50-DAWIE5P.ldt | https://www.integratech.be/downloads/pics/UNIDRIVER50-WIE5P0.3.jpg | https://www.integratech.be/downloads/pics/ds/pics/maatschetsen/MAUNIDRIVE-afmetingen.jpg | 04 |  |  |  |  | FALSE | FALSE | FALSE | 5 |  | FALSE |  |  |  | DALI |  |  | FALSE |  |  |  | 1
LED strips en profielen | Courant C | CLS | 196SDOT | 196SDOT ledstrips | 196SDOT-IP20-2700 | Ledstrip small 196LED/m 2110 24V 2700K CRI90 5m | Ruban led small 196LED/m 2110 24V 2700K CRI90 5m | Led strip small 196LED/m 2110 24V 2700K CRI90 5m | r | 151.07 | 676 | 93 | 5420076248215 | 8539 51 00 00 | EC002706 | Yes | 3 |  |  |  |  | 0.2 | 5000 | 4 | 1,8 |  |  | 240 | 240 | 20 | 20 | 0 | IP20 | 1 | 90 | 8,1 | 2700 | 120 | LED strip 196SDOT is slechts 4mm breed en uitgerust met 196 LEDs type SMD2110 per meter. Kenmerkend voor deze nieuwe generatie ledchips zijn de kleinere afmetingen, sterkere behuizing, hoge kleurconsistentie SDCM<3 BIN1 en hoge kleurweergave CRI90. Dankzij het hoge aantal LEDs per meter bekomt men in elk type profiel een mooie egale verlichting zonder zichtbare leddots. Aansluitspanning 24VDC, in te korten elke 3,6 cm. Kleurweergave CRI90, lichtbundel 120°. Levensduur 50.000h L80B20. Voorzien van voorgesoldeerde aansluitkabels van 30cm aan beide zijden. Maximum 15m in serie verbinden indien voeding aan één zijde! Toepassing: smalle led profielen. | LE RUBAN LED 196SDOT avec une largeur de seulement 4mm est équipée de 196 LED de type SMD2110 par mètre. Les caractéristiques de cette nouvelle génération de puces à LED sont les plus petites dimensions, un boîtier plus résistant, une cohérence de couleur élevée SDCM<3 BIN1 et un rendu de couleur élevé CRI90. Grâce au nombre élevé de LED par mètre, il est possible d’obtenir un éclairage uniforme dans tous les types de profilés, sans points LED visibles. Voltage de connexion 24VDC, à raccourcir tous les 3,6 cm. Rendu des couleurs CRI90, faisceau lumineux 120°. Durée de vie 50.000h L80B20. Equipé de câbles de connexion pré-soudés de 30 cm des deux côtés. Connectez maximum 15m en série avec l'alimentation d'un coté. Application: profils led étroits. | LED flex type 196SDOT is only 4mm wide and equipped with 196 LEDs type SMD2110 per meter. Characteristic of this new generation of LED chips are the smaller dimensions, stronger housing, high color consistency SDCM <3 BIN1 and high color rendering CRI90. Thanks to the high number of LEDs per meter, beautiful uniform lighting is achieved in any type of profile without visible LED dots. Connection voltage 24VDC, to be shortened every 3.6 cm. Color rendering CRI90, light beam 120°. Lifespan 50.000h L80B20. Equipped with pre-soldered connection cables of 30 cm on both sides. Connect maximum 15m in series if power supply on one side! Application: small led profiles. | https://www.integratech.be/led-strip/led-strip-monochrome/smal-196sdot/ | https://www.integratech.be/fr/ruban-led-bandeau-led/mono-couleur-monochrome/196sdot-etroit/ | https://www.integratech.be/en/led-strip/led-strip-mono-color/196sdot-narrow-profile/ | https://www.integratech.be/downloads/datasheets/196SDOT-IP20-2700-nl.pdf | https://www.integratech.be/downloads/datasheets/196SDOT-IP20-2700-fr.pdf | https://www.integratech.be/downloads/datasheets/196SDOT-IP20-2700-eng.pdf | https://integratech.be/downloads/photometric-data/196SDOT.zip | https://www.integratech.be/downloads/pics/196SDOT-IP20-2700.jpg | https://www.integratech.be/downloads/pics/maatschetsen/190SDOT.jpg | 00 | smd2110 | Refond | -20~+45 | 24V | FALSE | FALSE | FALSE | 5 | exclusief driver | FALSE | 46 77 94 100 102 | white | <3 | PWM | 50.000 | L80B20 | FALSE |  |  |  | 1
LED strips en profielen | Courant C | CLS | 196SDOT | 196SDOT ledstrips | 196SDOT-IP20-3000 | Ledstrip small 196LED/m 2110 24V 3000K CRI90 5m | Ruban led small 196LED/m 2110 24V 3000K CRI90 5m | Led strip small 196LED/m 2110 24V 3000K CRI90 5m | r | 151.07 | 735 | 93 | 5420076248222 | 8539 51 00 00 | EC002706 | Yes | 3 |  |  |  |  | 0.2 | 5000 | 4 | 1,8 |  |  | 240 | 240 | 20 | 20 | 0 | IP20 | 1 | 82 | 8,1 | 3000 | 120 | LED strip 196SDOT is slechts 4mm breed en uitgerust met 196 LEDs type SMD2110 per meter. Kenmerkend voor deze nieuwe generatie ledchips zijn de kleinere afmetingen, sterkere behuizing, hoge kleurconsistentie SDCM<3 BIN1 en hoge kleurweergave CRI90. Dankzij het hoge aantal LEDs per meter bekomt men in elk type profiel een mooie egale verlichting zonder zichtbare leddots. Aansluitspanning 24VDC, in te korten elke 3,6 cm. Kleurweergave CRI90, lichtbundel 120°. Levensduur 50.000h L80B20. Voorzien van voorgesoldeerde aansluitkabels van 30cm aan beide zijden. Maximum 15m in serie verbinden indien voeding aan één zijde! Toepassing: smalle profielen. | LE RUBAN LED 196SDOT avec une largeur de seulement 4mm est équipée de 196 LED de type SMD2110 par mètre. Les caractéristiques de cette nouvelle génération de puces à LED sont les plus petites dimensions, un boîtier plus résistant, une cohérence de couleur élevée SDCM<3 BIN1 et un rendu de couleur élevé CRI90. Grâce au nombre élevé de LED par mètre, il est possible d’obtenir un éclairage uniforme dans tous les types de profilés, sans points LED visibles. Voltage de connexion 24VDC, à raccourcir tous les 3,6 cm. Rendu des couleurs CRI90, faisceau lumineux 120°. Durée de vie 50.000h L80B20. Equipé de câbles de connexion pré-soudés de 30 cm des deux côtés. Connectez maximum 15m en série avec l'alimentation d'un coté. Application: profils led étroits. | LED flex type 196SDOT is only 4mm wide and equipped with 196 LEDs type SMD2110 per meter. Characteristic of this new generation of LED chips are the smaller dimensions, stronger housing, high color consistency SDCM <3 BIN1 and high color rendering CRI90. Thanks to the high number of LEDs per meter, beautiful uniform lighting is achieved in any type of profile without visible LED dots. Connection voltage 24VDC, to be shortened every 3.6 cm. Color rendering CRI90, light beam 120°. Lifespan 50.000h L80B20. Equipped with pre-soldered connection cables of 30 cm on both sides. Connect maximum 15m in series if power supply on one side! Application: small led profiles. | https://www.integratech.be/led-strip/led-strip-monochrome/smal-196sdot/ | https://www.integratech.be/fr/ruban-led-bandeau-led/mono-couleur-monochrome/196sdot-etroit/ | https://www.integratech.be/en/led-strip/led-strip-mono-color/196sdot-narrow-profile/ | https://www.integratech.be/downloads/datasheets/196SDOT-IP20-3000-nl.pdf | https://www.integratech.be/downloads/datasheets/196SDOT-IP20-3000-fr.pdf | https://www.integratech.be/downloads/datasheets/196SDOT-IP20-3000-eng.pdf | https://integratech.be/downloads/photometric-data/196SDOT.zip | https://www.integratech.be/downloads/pics/196SDOT-IP20-3000.jpg | https://www.integratech.be/downloads/pics/maatschetsen/190SDOT.jpg | 00 | smd2110 | Refond | -20~+45 | 24V | FALSE | FALSE | FALSE | 5 | exclusief driver | FALSE | 46 77 94 100 97 | white | <3 | PWM | 50.000 | L80B20 | FALSE |  |  |  | 1
LED strips en profielen | Courant C | CLS | 196SDOT | 196SDOT ledstrips | 196SDOT-IP20-4000 | Ledstrip small 196LED/m 2110 24V 4000K CRI90 5m | Ruban led small 196LED/m 2110 24V 4000K CRI90 5m | Led strip small 196LED/m 2110 24V 4000K CRI90 5m | r | 151.07 | 695 | 93 | 5420076248239 | 8539 51 00 00 | EC002706 | Yes | 3 |  |  |  |  | 0.2 | 5000 | 4 | 1,8 |  |  | 240 | 240 | 20 | 20 | 0 | IP20 | 1 | 82 | 8,1 | 4000 | 120 | LED strip 196SDOT is slechts 4mm breed en uitgerust met 196 LEDs type SMD2110 per meter. Kenmerkend voor deze nieuwe generatie ledchips zijn de kleinere afmetingen, sterkere behuizing, hoge kleurconsistentie SDCM<3 BIN1 en hoge kleurweergave CRI90. Dankzij het hoge aantal LEDs per meter bekomt men in elk type profiel een mooie egale verlichting zonder zichtbare leddots. Aansluitspanning 24VDC, in te korten elke 3,6 cm. Kleurweergave CRI90, lichtbundel 120°. Levensduur 50.000h L80B20. Voorzien van voorgesoldeerde aansluitkabels van 30cm aan beide zijden. Maximum 15m in serie verbinden indien voeding aan één zijde! Toepassing: smalle profielen. | LE RUBAN LED 196SDOT avec une largeur de seulement 4mm est équipée de 196 LED de type SMD2110 par mètre. Les caractéristiques de cette nouvelle génération de puces à LED sont les plus petites dimensions, un boîtier plus résistant, une cohérence de couleur élevée SDCM<3 BIN1 et un rendu de couleur élevé CRI90. Grâce au nombre élevé de LED par mètre, il est possible d’obtenir un éclairage uniforme dans tous les types de profilés, sans points LED visibles. Voltage de connexion 24VDC, à raccourcir tous les 3,6 cm. Rendu des couleurs CRI90, faisceau lumineux 120°. Durée de vie 50.000h L80B20. Equipé de câbles de connexion pré-soudés de 30 cm des deux côtés. Connectez maximum 15m en série avec l'alimentation d'un coté. Application: profils led étroits. | LED flex type 196SDOT is only 4mm wide and equipped with 196 LEDs type SMD2110 per meter. Characteristic of this new generation of LED chips are the smaller dimensions, stronger housing, high color consistency SDCM <3 BIN1 and high color rendering CRI90. Thanks to the high number of LEDs per meter, beautiful uniform lighting is achieved in any type of profile without visible LED dots. Connection voltage 24VDC, to be shortened every 3.6 cm. Color rendering CRI90, light beam 120°. Lifespan 50.000h L80B20. Equipped with pre-soldered connection cables of 30 cm on both sides. Connect maximum 15m in series if power supply on one side! Application: small led profiles. | https://www.integratech.be/led-strip/led-strip-monochrome/smal-196sdot/ | https://www.integratech.be/fr/ruban-led-bandeau-led/mono-couleur-monochrome/196sdot-etroit/ | https://www.integratech.be/en/led-strip/led-strip-mono-color/196sdot-narrow-profile/ | https://www.integratech.be/downloads/datasheets/196SDOT-IP20-4000-nl.pdf | https://www.integratech.be/downloads/datasheets/196SDOT-IP20-4000-fr.pdf | https://www.integratech.be/downloads/datasheets/196SDOT-IP20-4000-eng.pdf | https://integratech.be/downloads/photometric-data/196SDOT.zip | https://www.integratech.be/downloads/pics/196SDOT-IP20-4000.jpg | https://www.integratech.be/downloads/pics/maatschetsen/190SDOT.jpg | 00 | smd2110 | Refond | -20~+45 | 24V | FALSE | FALSE | FALSE | 5 | exclusief driver | FALSE | 46 77 94 100 102 | white | <3 | PWM | 50.000 | L80B20 | FALSE |  |  |  | 1
LED strips en profielen | Courant C | BPR | ALU45 | Led profiel ALU45 | ALU45A-K2 | Profiel ALU45 alu 2m klare plexi incl. toebehoren | Profil ALU45 alu 2m plexi clair accessoires inclus | Profile ALU45 alu 2m clear cover incl. accessories | st | 60.69 |  |  | 5420076249120 | 9405 99 00 90 | EC002707 | Yes | 3 |  |  |  |  | 0.85 | 2000 | 18,67 | 18,67 | [5 empty] | 12 | 480 | IP20 | [5 empty] | Led profiel ALU45 in geanodiseerd aluminium AL6063. Complete kit met ledprofiel 2m, transparant PC cover, 2 eindkappen zonder kabelingang, 2 eindkappen met kabelingang en 4 montagebeugels rvs L304 in een handige en stevige kartonnen koker. | Profile led ALU45 en aluminium anodisé AL6063. Kit complet avec profile led de 2m, couvercle transparent en PC, 2 embouts sans entrée de câble, 2 embouts avec entrée de câble et 4 supports de montage en acier inoxydable L304 dans un tube en carton robuste et résistant. | Led profile ALU45 in anodized aluminum AL6063. Complete kit with led profile 2m and transparent PC cover, 2 end caps without cable entry, 2 end caps with cable entry and 4 mounting brackets stainless steel L304 in a handy and sturdy cardboard tube. | https://www.integratech.be/led-strip/led-profiel/opbouw-alu45/ | https://www.integratech.be/fr/ruban-led-bandeau-led/profile-led/apparent-incline-alu45/ | https://www.integratech.be/en/led-strip/led-strip-profile/structure-led-profile-alu45/ | https://www.integratech.be/downloads/datasheets/ALU45A-K2-nl.pdf | https://www.integratech.be/downloads/datasheets/ALU45A-K2-fr.pdf | https://www.integratech.be/downloads/datasheets/ALU45A-K2-eng.pdf | https://www.integratech.be/downloads/photometric-data/ | https://www.integratech.be/downloads/pics/ALU45A-K2.jpg | https://www.integratech.be/downloads/pics/maatschetsen/ALU45.jpg | [5 empty] | FALSE | FALSE | FALSE | 2 |  | FALSE |  | alu |  |  |  |  | FALSE |  |  |  | 1
LED strips en profielen | Courant B | BPR | ALU45 | Led profiel ALU45 | ALU45A-M2 | Profiel ALU45 alu 2m matte plexi incl. toebehoren | Profil ALU45 alu 2m plexi mat accessoires inclus | Profile ALU45 alu 2m milky cover incl. accessories | st | 60.69 |  |  | 5420076249137 | 9405 99 00 90 | EC002707 | Yes | 3 |  |  |  |  | 0.85 | 2000 | 18,67 | 18,67 | [5 empty] | 12 | 480 | IP20 | [5 empty] | Led profiel ALU45 in geanodiseerd aluminium AL6063. Complete kit met ledprofiel 2m, opaal PC cover, 2 eindkappen zonder kabelingang, 2 eindkappen met kabelingang en 4 montagebeugels rvs L304 in een handige en stevige kartonnen koker. | Profile led ALU45 en aluminium anodisé AL6063. Kit complet avec profile led de 2m, couvercle opale en PC, 2 embouts sans entrée de câble, 2 embouts avec entrée de câble et 4 supports de montage en acier inoxydable L304 dans un tube en carton robuste et résistant. | Led profile ALU45 in anodized aluminum AL6063. Complete kit with led profile 2m and milky PC cover, 2 end caps without cable entry, 2 end caps with cable entry and 4 mounting brackets stainless steel L304 in a handy and sturdy cardboard tube. | https://www.integratech.be/led-strip/led-profiel/opbouw-alu45/ | https://www.integratech.be/fr/ruban-led-bandeau-led/profile-led/apparent-incline-alu45/ | https://www.integratech.be/en/led-strip/led-strip-profile/structure-led-profile-alu45/ | https://www.integratech.be/downloads/datasheets/ALU45A-M2-nl.pdf | https://www.integratech.be/downloads/datasheets/ALU45A-M2-fr.pdf | https://www.integratech.be/downloads/datasheets/ALU45A-M2-eng.pdf | https://www.integratech.be/downloads/photometric-data/ | https://www.integratech.be/downloads/pics/ALU45A-M2.jpg | https://www.integratech.be/downloads/pics/maatschetsen/ALU45.jpg | [5 empty] | FALSE | FALSE | FALSE | 2 |  | FALSE |  | alu |  |  |  |  | FALSE |  |  |  | 1
LED strips en profielen | Courant B | BPR | ALU45 | Led profiel ALU45 | ALU45B-M2 | Profiel ALU45 zwart 2m plexi mat incl. toebehoren | Profil ALU45 noir 2m plexi mat accessoires inclus | Profile ALU45 black 2m milky incl. accessories | st | 60.69 |  |  | 5420076249151 | 9405 99 00 90 | EC002707 | Yes | 3 |  |  |  |  | 0.85 | 2000 | 18,67 | 18,67 | [5 empty] | 12 | 480 | IP20 | [5 empty] | Led profiel ALU45 in geanodiseerd aluminium AL6063 met zwarte poedercoating RAL9004. Complete kit met ledprofiel 2m, opaal PC cover, 2 eindkappen zonder kabelingang, 2 eindkappen met kabelingang en 4 montagebeugels rvs L304 in een handige en stevige kartonnen koker. | Profile led ALU45 2m en aluminium anodisé AL6063 en finition noire RAL9004 . Kit complet avec profile led et couvercle mat en polycarbonate, 2 embouts sans entrée, 2 embouts avec entrée et 4 supports de montage en acier inoxydable L304 dans un tube en carton robuste et résistant. | Led profile ALU45 in anodized aluminum AL6063 with black powder coating RAL9004. Complete kit with led profile 2m and milky PC cover, 2 end caps without cable entry, 2 end caps with cable entry and 4 mounting brackets stainless steel L304 in a handy and sturdy cardboard tube. | https://www.integratech.be/led-strip/led-profiel/opbouw-alu45/ | https://www.integratech.be/fr/ruban-led-bandeau-led/profile-led/apparent-incline-alu45/ | https://www.integratech.be/en/led-strip/led-strip-profile/structure-led-profile-alu45/ | https://www.integratech.be/downloads/datasheets/ALU45B-M2-nl.pdf | https://www.integratech.be/downloads/datasheets/ALU45B-M2-fr.pdf | https://www.integratech.be/downloads/datasheets/ALU45B-M2-eng.pdf | https://www.integratech.be/downloads/photometric-data/ | https://www.integratech.be/downloads/pics/ALU45B-M2.jpg | https://www.integratech.be/downloads/pics/maatschetsen/ALU45.jpg | [5 empty] | FALSE | FALSE | FALSE | 2 |  | FALSE |  | black RAL9004 |  |  |  |  | FALSE |  |  |  | 1
LED strips en profielen | Courant B | BPR | ALU45 | Led profiel ALU45 | ALU45W-M2 | Profiel ALU45 wit 2m plexi mat incl. toebehoren | Profil ALU45 blanc 2m plexi mat accessoires inclus | Profile ALU45 white 2m milky incl. accessories | st | 60.69 |  |  | 5420076249168 | 9405 99 00 90 | EC002707 | Yes | 3 |  |  |  |  | 0.85 | 2000 | 18,67 | 18,67 | [5 empty] | 12 | 480 | IP20 | [5 empty] | Led profiel ALU45 in geanodiseerd aluminium AL6063 met witte poedercoating RAL9016. Complete kit met ledprofiel 2m, opaal PC cover, 2 eindkappen zonder kabelingang, 2 eindkappen met kabelingang en 4 montagebeugels rvs L304 in een handige en stevige kartonnen koker. | Profile led ALU45 2m en aluminium anodisé AL6063 en finition blanche RAL9016 . Kit complet avec profile led et couvercle mat en polycarbonate, 2 embouts sans entrée, 2 embouts avec entrée et 4 supports de montage en acier inoxydable L304 dans un tube en carton robuste et résistant. | Led profile ALU45 in anodized aluminum AL6063 with white powder coating RAL9016. Complete kit with led profile 2m and milky PC cover, 2 end caps without cable entry, 2 end caps with cable entry and 4 mounting brackets stainless steel L304 in a handy and sturdy cardboard tube. | https://www.integratech.be/led-strip/led-profiel/opbouw-alu45/ | https://www.integratech.be/fr/ruban-led-bandeau-led/profile-led/apparent-incline-alu45/ | https://www.integratech.be/en/led-strip/led-strip-profile/structure-led-profile-alu45/ | https://www.integratech.be/downloads/datasheets/ALU45W-M2-nl.pdf | https://www.integratech.be/downloads/datasheets/ALU45W-M2-fr.pdf | https://www.integratech.be/downloads/datasheets/ALU45W-M2-eng.pdf | https://www.integratech.be/downloads/photometric-data/ | https://www.integratech.be/downloads/pics/ALU45W-M2.jpg | https://www.integratech.be/downloads/pics/maatschetsen/ALU45.jpg | [5 empty] | FALSE | FALSE | FALSE | 2 |  | FALSE |  | white RAL9016 |  |  |  |  | FALSE |  |  |  | 1
LED strips en profielen | Courant B | BPR | BASE | Led profiel Base | BS1707 | Led profiel Baseline 17x7 2m alu | Profil led Baseline 17x7 2m alu | Led profile Baseline 17x7 2m alu | st | 33.72 |  |  | 5420076234560 | 9405 99 00 90 | EC002707 | Yes | 3 |  |  |  |  | 0.35 | 2000 | 17 | 7 | [5 empty] | 12 | 480 | IP20 | [5 empty] | Led profiel Baseline in geanodiseerd aluminium AL6063. Complete kit met ledprofiel en mat cover in polycarbonaat, 4 eindkappen (waarvan 2 met kabelingang) en 4 montagebeugels in een handige en stevige kartonnen koker. Lengte 2 meter, 17mm breed en 7mm hoog. Koelvermogen tot 10W per meter. | Profile led Baseline en aluminium anodisé AL6063. Kit complet avec profil led et couvercle opalin en polycarbonate, 4 embouts (2 avec entrée de câble) et 4 supports de montage dans un tube en carton pratique et robuste. Longueur 2 mètres, largeur 17 mm et hauteur 7 mm. Capacité de refroidissement jusqu'à 10W par mètre. | Led profile Baseline in anodised aluminum AL6063. Complete kit with LED profile and diffuse cover in polycarbonate, 4 end caps (2 with cable entry) and 4 mounting brackets in a handy and strong cardboard tube. Length 2 meters, 17 mm wide and 7 mm high. Cooling capacity up to 10W per meter. | https://www.integratech.be/led-strip/led-profiel/opbouw-baseline/ | https://www.integratech.be/fr/ruban-led-bandeau-led/profile-led/apparent-baseline/ | https://www.integratech.be/en/led-strip/led-strip-profile/structure-led-profile-baseline/ | https://www.integratech.be/downloads/datasheets/BS1707-nl.pdf | https://www.integratech.be/downloads/datasheets/BS1707-fr.pdf | https://www.integratech.be/downloads/datasheets/BS1707-eng.pdf | https://www.integratech.be/downloads/photometric-data/ | https://www.integratech.be/downloads/pics/BS1707.jpg | https://www.integratech.be/downloads/pics/maatschetsen/BS1707-dim.jpg | [5 empty] | FALSE | FALSE | FALSE | 2 |  | FALSE |  | alu |  |  |  |  | FALSE |  |  |  | 1
LED strips en profielen | Courant B | BPR | BASE | Led profiel Base | BS1707B | Led profiel Baseline 17x7 2m zwart | Profil led Baseline 17x7 2m noir | Led profile Baseline 17x7 2m black | st | 35.06 |  |  | 5420076234577 | 9405 99 00 90 | EC002707 | Yes | 3 |  |  |  |  | 0.35 | 2000 | 17 | 7 | [5 empty] | 12 | 480 | IP20 | [5 empty] | Led profiel Baseline in geanodiseerd aluminium AL6063 zwart gelakt. Complete kit met ledprofiel en mat cover in polycarbonaat, 4 eindkappen (waarvan 2 met kabelingang) en 4 montagebeugels in een handige en stevige kartonnen koker. Lengte 2 meter, 17mm breed en 7mm hoog. Koelvermogen tot 10W per meter. | Profile led Baseline en aluminium anodisé AL6063 laqué noir. Kit complet avec profil led et couvercle opalin en polycarbonate, 4 embouts (2 avec entrée de câble) et 4 supports de montage dans un tube en carton pratique et robuste. Longueur 2 mètres, largeur 17 mm et hauteur 7 mm. Capacité de refroidissement jusqu'à 10W par mètre. | Led profile Baseline in anodised aluminum AL6063 with black coating. Complete kit with LED profile and diffuse cover in polycarbonate, 4 end caps (2 with cable entry) and 4 mounting brackets in a handy and strong cardboard tube. Length 2 meters, 17 mm wide and 7 mm high. Cooling capacity up to 10W per meter. | https://www.integratech.be/led-strip/led-profiel/opbouw-baseline/ | https://www.integratech.be/fr/ruban-led-bandeau-led/profile-led/apparent-baseline/ | https://www.integratech.be/en/led-strip/led-strip-profile/structure-led-profile-baseline/ | https://www.integratech.be/downloads/datasheets/BS1707B-nl.pdf | https://www.integratech.be/downloads/datasheets/BS1707B-fr.pdf | https://www.integratech.be/downloads/datasheets/BS1707B-eng.pdf | https://www.integratech.be/downloads/photometric-data/ | https://www.integratech.be/downloads/pics/BS1707B.jpg | https://www.integratech.be/downloads/pics/maatschetsen/BS1707-dim.jpg | [5 empty] | FALSE | FALSE | FALSE | 2 |  | FALSE |  | black RAL9004 |  |  |  |  | FALSE |  |  |  | 1
LED strips en profielen | Courant B | BPR | BASE | Led profiel Base | BS1707W | Led profiel Baseline 17x7 2m wit | Profil led Baseline 17x7 2m blanc | Led profile Baseline 17x7 2m white | st | 35.06 |  |  | 5420076234584 | 9405 99 00 90 | EC002707 | Yes | 3 |  |  |  |  | 0.35 | 2000 | 17 | 7 | [5 empty] | 12 | 480 | IP20 | [5 empty] | Led profiel Baseline in geanodiseerd aluminium AL6063 wit gelakt. Complete kit met ledprofiel en mat cover in polycarbonaat, 4 eindkappen (waarvan 2 met kabelingang) en 4 montagebeugels in een handige en stevige kartonnen koker. Lengte 2 meter, 17mm breed en 7mm hoog. Koelvermogen tot 10W per meter. | Profile led Baseline en aluminium anodisé AL6063 laqué blanc. Kit complet avec profil led et couvercle opalin en polycarbonate, 4 embouts (2 avec entrée de câble) et 4 supports de montage dans un tube en carton pratique et robuste. Longueur 2 mètres, largeur 17 mm et hauteur 7 mm. Capacité de refroidissement jusqu'à 10W par mètre. | Led profile Baseline in anodised aluminum AL6063 with white coating. Complete kit with LED profile and diffuse cover in polycarbonate, 4 end caps (2 with cable entry) and 4 mounting brackets in a handy and strong cardboard tube. Length 2 meters, 17 mm wide and 7 mm high. Cooling capacity up to 10W per meter. | https://www.integratech.be/led-strip/led-profiel/opbouw-baseline/ | https://www.integratech.be/fr/ruban-led-bandeau-led/profile-led/apparent-baseline/ | https://www.integratech.be/en/led-strip/led-strip-profile/structure-led-profile-baseline/ | https://www.integratech.be/downloads/datasheets/BS1707W-nl.pdf | https://www.integratech.be/downloads/datasheets/BS1707W-fr.pdf | https://www.integratech.be/downloads/datasheets/BS1707W-eng.pdf | https://www.integratech.be/downloads/photometric-data/ | https://www.integratech.be/downloads/pics/BS1707W.jpg | https://www.integratech.be/downloads/pics/maatschetsen/BS1707-dim.jpg | [5 empty] | FALSE | FALSE | FALSE | 2 |  | FALSE |  | white RAL9016 |  |  |  |  | FALSE |  |  |  | 1
LED strips en profielen | Courant B | BPR | BASE | Led profiel Base | BS1715 | Led profiel Baseline 17x15 2m alu | Profil led Baseline 17x15 2m alu | Led profile Baseline 17x15 2m alu | st | 39.11 |  |  | 5420076234515 | 9405 99 00 90 | EC002707 | Yes | 3 |  |  |  |  | 0.35 | 2000 | 17 | 15 | [5 empty] | 12 | 480 | IP20 | [5 empty] | Led profiel Baseline in geanodiseerd aluminium AL6063. Complete kit met ledprofiel en mat cover in polycarbonaat, 4 eindkappen (waarvan 2 met kabelingang) en 4 montagebeugels in een handige en stevige kartonnen koker. Lengte 2 meter, 17mm breed en 15mm hoog. Koelvermogen tot 15W per meter. | Profile led Baseline en aluminium anodisé AL6063. Kit complet avec profil led et couvercle opalin en polycarbonate, 4 embouts (2 avec entrée de câble) et 4 supports de montage dans un tube en carton pratique et robuste. Longueur 2 mètres, largeur 17 mm et hauteur 15 mm. Capacité de refroidissement jusqu'à 15W par mètre. | Led profile Baseline in anodised aluminum AL6063. Complete kit with LED profile and diffuse cover in polycarbonate, 4 end caps (2 with cable entry) and 4 mounting brackets in a handy and strong cardboard tube. Length 2 meters, 17 mm wide and 15 mm high. Cooling capacity up to 15W per meter. | https://www.integratech.be/led-strip/led-profiel/opbouw-baseline/ | https://www.integratech.be/fr/ruban-led-bandeau-led/profile-led/apparent-baseline/ | https://www.integratech.be/en/led-strip/led-strip-profile/structure-led-profile-baseline/ | https://www.integratech.be/downloads/datasheets/BS1715-nl.pdf | https://www.integratech.be/downloads/datasheets/BS1715-fr.pdf | https://www.integratech.be/downloads/datasheets/BS1715-eng.pdf | https://www.integratech.be/downloads/photometric-data/ | https://www.integratech.be/downloads/pics/BS1715.jpg | https://www.integratech.be/downloads/pics/maatschetsen/BS1715-dim.jpg | [5 empty] | FALSE | FALSE | FALSE | 2 |  | FALSE |  | alu |  |  |  |  | FALSE |  |  |  | 1
LED strips en profielen | Courant B | BPR | BASE | Led profiel Base | BS1715B | Led profiel Baseline 17x15 2m zwart | Profil led Baseline 17x15 2m noir | Led profile Baseline 17x15 2m black | st | 40.45 |  |  | 5420076234546 | 9405 99 00 90 | EC002707 | Yes | 3 |  |  |  |  | 0.35 | 2000 | 17 | 15 | [5 empty] | 12 | 480 | IP20 | [5 empty] | Led profiel Baseline in geanodiseerd aluminium AL6063 zwart gelakt. Complete kit met ledprofiel en mat cover in polycarbonaat, 4 eindkappen (waarvan 2 met kabelingang) en 4 montagebeugels in een handige en stevige kartonnen koker. Lengte 2 meter, 17mm breed en 15mm hoog. Koelvermogen tot 15W per meter. | Profile led Baseline en aluminium anodisé AL6063 laqué noir. Kit complet avec profil led et couvercle opalin en polycarbonate, 4 embouts (2 avec entrée de câble) et 4 supports de montage dans un tube en carton pratique et robuste. Longueur 2 mètres, largeur 17 mm et hauteur 15 mm. Capacité de refroidissement jusqu'à 15W par mètre. | Led profile Baseline in anodised aluminum AL6063 with black coating. Complete kit with LED profile and diffuse cover in polycarbonate, 4 end caps (2 with cable entry) and 4 mounting brackets in a handy and strong cardboard tube. Length 2 meters, 17 mm wide and 15 mm high. Cooling capacity up to 15W per meter. | https://www.integratech.be/led-strip/led-profiel/opbouw-baseline/ | https://www.integratech.be/fr/ruban-led-bandeau-led/profile-led/apparent-baseline/ | https://www.integratech.be/en/led-strip/led-strip-profile/structure-led-profile-baseline/ | https://www.integratech.be/downloads/datasheets/BS1715B-nl.pdf | https://www.integratech.be/downloads/datasheets/BS1715B-fr.pdf | https://www.integratech.be/downloads/datasheets/BS1715B-eng.pdf | https://www.integratech.be/downloads/photometric-data/ | https://www.integratech.be/downloads/pics/BS1715B.jpg | https://www.integratech.be/downloads/pics/maatschetsen/BS1715-dim.jpg | [5 empty] | FALSE | FALSE | FALSE | 2 |  | FALSE |  | black RAL9004 |  |  |  |  | FALSE |  |  |  | 1
LED strips en profielen | Courant B | BPR | BASE | Led profiel Base | BS1715W | Led profiel Baseline 17x15 2m wit | Profil led Baseline 17x15 2m blanc | Led profile Baseline 17x15 2m white | st | 40.45 |  |  | 5420076234553 | 9405 99 00 90 | EC002707 | Yes | 3 |  |  |  |  | 0.35 | 2000 | 17 | 15 | [5 empty] | 12 | 480 | IP20 | [5 empty] | Led profiel Baseline in geanodiseerd aluminium AL6063 wit gelakt. Complete kit met ledprofiel en mat cover in polycarbonaat, 4 eindkappen (waarvan 2 met kabelingang) en 4 montagebeugels in een handige en stevige kartonnen koker. Lengte 2 meter, 17mm breed en 15mm hoog. Koelvermogen tot 15W per meter. | Profile led Baseline en aluminium anodisé AL6063 laqué blanc. Kit complet avec profil led et couvercle opalin en polycarbonate, 4 embouts (2 avec entrée de câble) et 4 supports de montage dans un tube en carton pratique et robuste. Longueur 2 mètres, largeur 17 mm et hauteur 15 mm. Capacité de refroidissement jusqu'à 15W par mètre. | Led profile Baseline in anodised aluminum AL6063 with white coating. Complete kit with LED profile and diffuse cover in polycarbonate, 4 end caps (2 with cable entry) and 4 mounting brackets in a handy and strong cardboard tube. Length 2 meters, 17 mm wide and 15 mm high. Cooling capacity up to 15W per meter. | https://www.integratech.be/led-strip/led-profiel/opbouw-baseline/ | https://www.integratech.be/fr/ruban-led-bandeau-led/profile-led/apparent-baseline/ | https://www.integratech.be/en/led-strip/led-strip-profile/structure-led-profile-baseline/ | https://www.integratech.be/downloads/datasheets/BS1715W-nl.pdf | https://www.integratech.be/downloads/datasheets/BS1715W-fr.pdf | https://www.integratech.be/downloads/datasheets/BS1715W-eng.pdf | https://www.integratech.be/downloads/photometric-data/ | https://www.integratech.be/downloads/pics/BS1715W.jpg | https://www.integratech.be/downloads/pics/maatschetsen/BS1715-dim.jpg | [5 empty] | FALSE | FALSE | FALSE | 2 |  | FALSE |  | white RAL9016 |  |  |  |  | FALSE |  |  |  | 1
LED strips en profielen | Courant C | BPR | BASE | Led profiel Base | BS1919 | Led profiel Baseline 19x19 met kabelbasis | Profile Baseline 19x19 avec base de câble | Led profile Baseline 19x19 with cable base | st | 47.21 |  |  | 5420076234591 | 9405 99 00 90 | EC002707 | Yes | 3 |  |  |  |  | 0.95 | 2000 | 19 | 19 | [5 empty] | 10 | 400 | IP20 | [5 empty] | Ledprofiel Baseline 19x19mm met aparte opkikbare kabelbasis. Complete kit bestaat uit 1x alu profiel 2m, 1x kabelbasis 2m, opaal cover en 2x eindkap. Kabelbasis te bevestigen met schroeven of lijm. Verpakt in handige kartonnen koker. | Kit de montage profil led Baseline 19x19mm avec goulotte de cablage cliquable. Consiste d'un profil d'aluminium 2m, 1x couverture opale et 2x embout. Base de câble à fixer avec des vis ou de la colle. Emballé dans un tube en carton pratique. | Led profile Baseline 19x19mm with separate cable base. Complete kit consists of 1x alu profile 2m, 1x cable base 2m, opal cover and 2x endcaps. Cable base to be attached with screws or glue. Packed in handy cardboard tube. | https://www.integratech.be/led-strip/led-profiel/opbouw-baseline/ | https://www.integratech.be/fr/ruban-led-bandeau-led/profile-led/apparent-baseline/ | https://www.integratech.be/en/led-strip/led-strip-profile/structure-led-profile-baseline/ | https://www.integratech.be/downloads/datasheets/BS1919-nl.pdf | https://www.integratech.be/downloads/datasheets/BS1919-fr.pdf | https://www.integratech.be/downloads/datasheets/BS1919-eng.pdf | https://www.integratech.be/downloads/photometric-data/ | https://www.integratech.be/downloads/pics/BS1919.jpg | https://www.integratech.be/downloads/pics/maatschetsen/BS1919-dim.jpg | [5 empty] | FALSE | FALSE | FALSE | 2 |  | FALSE |  | alu |  |  |  |  | FALSE |  |  |  | 1
LED strips en profielen | Courant C | BPR | BASE | Led profiel Base | BS2617 | Led profiel Baseline 26x17 2m alu | Profil led Baseline 26x17 2m alu | Led profile Baseline 26x17 2m alu | st | 64.72 |  |  | 5420076234508 | 9405 99 00 90 | EC002707 | Yes | 3 |  |  |  |  | 1.5 | 2000 | 26 | 17 | [5 empty] | 12 | 480 | IP20 | [5 empty] | Led profiel Baseline in geanodiseerd aluminium AL6063. Complete kit met ledprofiel en mat cover in polycarbonaat, 4 eindkappen (waarvan 2 met kabelingang) en 4 montagebeugels in een handige en stevige kartonnen koker. Lengte 2 meter, 26mm breed en 17mm hoog. Koelvermogen tot 25W per meter. | Profile led Baseline en aluminium anodisé AL6063. Kit complet avec profil led et couvercle opalin en polycarbonate, 4 embouts (2 avec entrée de câble) et 4 supports de montage dans un tube en carton pratique et robuste. Longueur 2 mètres, largeur 26 mm et hauteur 17 mm. Capacité de refroidissement jusqu'à 25W par mètre. | Led profile Baseline in anodised aluminum AL6063. Complete kit with LED profile and diffuse cover in polycarbonate, 4 end caps (2 with cable entry) and 4 mounting brackets in a handy and strong cardboard tube. Length 2 meters, 26 mm wide and 17 mm high. Cooling capacity up to 25W per meter. | https://www.integratech.be/led-strip/led-profiel/opbouw-baseline/ | https://www.integratech.be/fr/ruban-led-bandeau-led/profile-led/apparent-baseline/ | https://www.integratech.be/en/led-strip/led-strip-profile/structure-led-profile-baseline/ | https://www.integratech.be/downloads/datasheets/BS2617-nl.pdf | https://www.integratech.be/downloads/datasheets/BS2617-fr.pdf | https://www.integratech.be/downloads/datasheets/BS2617-eng.pdf | https://www.integratech.be/downloads/photometric-data/ | https://www.integratech.be/downloads/pics/BS2617.jpg | https://www.integratech.be/downloads/pics/maatschetsen/BS2617-dim.jpg | [5 empty] | FALSE | FALSE | FALSE | 2 |  | FALSE |  | alu |  |  |  |  | FALSE |  |  |  | 1
LED strips en profielen | Courant C | BPR | BASE | Led profiel Base | BS2617B | Led profiel Baseline 26x17 2m zwart | Profil led Baseline 26x17 2m noir | Led profile Baseline 26x17 2m black | st | 67.42 |  |  | 5420076234607 | 9405 99 00 90 | EC002707 | Yes | 3 |  |  |  |  | 1.5 | 2000 | 26 | 17 | [5 empty] | 12 | 480 | IP20 | [5 empty] | Led profiel Baseline in geanodiseerd aluminium AL6063 zwart gelakt. Complete kit met ledprofiel en mat cover in polycarbonaat, 4 eindkappen (waarvan 2 met kabelingang) en 4 montagebeugels in een handige en stevige kartonnen koker. Lengte 2 meter, 26mm breed en 17mm hoog. Koelvermogen tot 25W per meter. | Profile led Baseline en aluminium anodisé AL6063 laqué noir. Kit complet avec profil led et couvercle opalin en polycarbonate, 4 embouts (2 avec entrée de câble) et 4 supports de montage dans un tube en carton pratique et robuste. Longueur 2 mètres, largeur 26 mm et hauteur 17 mm. Capacité de refroidissement jusqu'à 25W par mètre. | Led profile Baseline in anodised aluminum AL6063 with black coating. Complete kit with LED profile and diffuse cover in polycarbonate, 4 end caps (2 with cable entry) and 4 mounting brackets in a handy and strong cardboard tube. Length 2 meters, 26 mm wide and 17 mm high. Cooling capacity up to 25W per meter. | https://www.integratech.be/led-strip/led-profiel/opbouw-baseline/ | https://www.integratech.be/fr/ruban-led-bandeau-led/profile-led/apparent-baseline/ | https://www.integratech.be/en/led-strip/led-strip-profile/structure-led-profile-baseline/ | https://www.integratech.be/downloads/datasheets/BS2617B-nl.pdf | https://www.integratech.be/downloads/datasheets/BS2617B-fr.pdf | https://www.integratech.be/downloads/datasheets/BS2617B-eng.pdf | https://www.integratech.be/downloads/photometric-data/ | https://www.integratech.be/downloads/pics/BS2617B.jpg | https://www.integratech.be/downloads/pics/maatschetsen/BS2617-dim.jpg | [5 empty] | FALSE | FALSE | FALSE | 2 |  | FALSE |  | black RAL9004 |  |  |  |  | FALSE |  |  |  | 1
LED strips en profielen | Courant C | BPR | BASE | Led profiel Base | BS2617W | Led profiel Baseline 26x17 2m wit | Profil led Baseline 26x17 2m blanc | Led profile Baseline 26x17 2m white | st | 67.42 |  |  | 5420076234614 | 9405 99 00 90 | EC002707 | Yes | 3 |  |  |  |  | 1.5 | 2000 | 26 | 17 | [5 empty] | 12 | 480 | IP20 | [5 empty] | Led profiel Baseline in geanodiseerd aluminium AL6063 wit gelakt. Complete kit met ledprofiel en mat cover in polycarbonaat, 4 eindkappen (waarvan 2 met kabelingang) en 4 montagebeugels in een handige en stevige kartonnen koker. Lengte 2 meter, 26mm breed en 17mm hoog. Koelvermogen tot 25W per meter. | Profile led Baseline en aluminium anodisé AL6063 laqué blanc. Kit complet avec profil led et couvercle opalin en polycarbonate, 4 embouts (2 avec entrée de câble) et 4 supports de montage dans un tube en carton pratique et robuste. Longueur 2 mètres, largeur 26 mm et hauteur 17 mm. Capacité de refroidissement jusqu'à 25W par mètre. | Led profile Baseline in anodised aluminum AL6063 with white coating. Complete kit with LED profile and diffuse cover in polycarbonate, 4 end caps (2 with cable entry) and 4 mounting brackets in a handy and strong cardboard tube. Length 2 meters, 26 mm wide and 17 mm high. Cooling capacity up to 25W per meter. | https://www.integratech.be/led-strip/led-profiel/opbouw-baseline/ | https://www.integratech.be/fr/ruban-led-bandeau-led/profile-led/apparent-baseline/ | https://www.integratech.be/en/led-strip/led-strip-profile/structure-led-profile-baseline/ | https://www.integratech.be/downloads/datasheets/BS2617W-nl.pdf | https://www.integratech.be/downloads/datasheets/BS2617W-fr.pdf | https://www.integratech.be/downloads/datasheets/BS2617W-eng.pdf | https://www.integratech.be/downloads/photometric-data/ | https://www.integratech.be/downloads/pics/BS2617W.jpg | https://www.integratech.be/downloads/pics/maatschetsen/BS2617-dim.jpg | [5 empty] | FALSE | FALSE | FALSE | 2 |  | FALSE |  | white RAL9016 |  |  |  |  | FALSE |  |  |  | 1
LED strips en profielen | Courant I | BPR |  | SLP profielen | ICORNA-M3 | Profiel binnenhoek ICORN 3m incl. toebehoren | Profil coin intérieur ICORN 3m accessoires inclus | Profile inner corner ICORN 3m incl. accessories | st | 121.37 |  |  | 5420076267636 | 9405 99 00 90 | EC002707 | Yes | 3 |  |  |  |  | 0.35 | 3000 | 35 | 35 | [5 empty] | 10 | 0 | IP20 | [5 empty] | Led profiel ICORN voor binnenhoek in geanodiseerd aluminium AL6063. Complete kit met ledprofiel 3m, opaal cover in PC, 2 eindkappen zonder kabelingang, 2 eindkappen met kabelingang en 4 montagebeugels in een handige en stevige kartonnen koker. | Profile led ICORN pour coin intérieur en aluminium anodisé AL6063. Kit complet avec profile led de 3m, couvercle opale en PC, 2 embouts sans entrée de câble, 2 embouts avec entrée de câble dans un tube en carton robuste et résistant. | Led profile inner corner ICORN in anodized aluminum AL6063. Complete kit with led profile 3m and milky cover in PC, 2 end caps without cable entry, 2 end caps with cable entry in a handy and sturdy cardboard tube. | https://www.integratech.be/led-strip/led-profiel/inbouw-corner/ | https://www.integratech.be/fr/ruban-led-bandeau-led/profile-led/encastre-angle/ | https://www.integratech.be/en/led-strip/led-strip-profile/recessed-led-profile-corner/ | https://www.integratech.be/downloads/datasheets/ICORNA-M3-nl.pdf | https://www.integratech.be/downloads/datasheets/ICORNA-M3-fr.pdf | https://www.integratech.be/downloads/datasheets/ICORNA-M3-eng.pdf | https://www.integratech.be/downloads/photometric-data/ | https://www.integratech.be/downloads/pics/ICORNA-M3.jpg | https://www.integratech.be/downloads/pics/maatschetsen/ICORN.jpg | [5 empty] | FALSE | FALSE | FALSE |  |  | FALSE | [6 empty] | FALSE |  |  |  | 1
LED strips en profielen | Courant Acc | BPR | ACCPR | Led profiel toebehoren | LC90ALU45A | Hoekverbinding 90gr profiel ALU45 grijs | Coude 90gr pour profile ALU45 gris | Corner connection silver ALU45 | st | 4.54 |  |  | 5420076253653 | 9405 92 00 90 | EC002707 | Yes | 3 |  |  |  |  | 0.1 | 40,5 | 40,5 | 18,4 | [5 empty] | 5 | 0 | IP20 | [5 empty] | Hoekverbinding 90gr profiel ALU45 grijs | Coude 90gr pour profile ALU45 gris | Corner connection silver ALU45 | https://www.integratech.be/led-strip/led-profiel/opbouw-alu45/ | https://www.integratech.be/fr/ruban-led-bandeau-led/profile-led/apparent-incline-alu45/ | https://www.integratech.be/en/led-strip/led-strip-profile/structure-led-profile-alu45/ | https://www.integratech.be/downloads/datasheets/LC90ALU45A-nl.pdf | https://www.integratech.be/downloads/datasheets/LC90ALU45A-fr.pdf | https://www.integratech.be/downloads/datasheets/LC90ALU45A-eng.pdf | https://www.integratech.be/downloads/photometric-data/ | https://www.integratech.be/downloads/pics/LC90ALU45A.jpg | https://www.integratech.be/downloads/pics/maatschetsen\ | [5 empty] | FALSE | FALSE | FALSE |  |  | FALSE |  | grey |  |  |  |  | FALSE |  |  |  | 1
LED strips en profielen | Courant Acc | BPR | ACCPR | Led profiel toebehoren | LC90ALU45B | Hoekverbinding 90gr profiel ALU45 zwart | Coude 90gr pour profile ALU45 noir | Corner connection 90gr ALU45 black | st | 4.54 |  |  | 5420076253677 | 9405 92 00 90 | EC002707 | Yes | 3 |  |  |  |  | 0.1 | 40,5 | 40,5 | 18,4 | [5 empty] | 1 | 0 | IP20 | [5 empty] | Hoekverbinding 90gr profiel ALU45 zwart | Coude 90gr pour profile ALU45 noir | Corner connection black ALU45 | https://www.integratech.be/led-strip/led-profiel/opbouw-alu45/ | https://www.integratech.be/fr/ruban-led-bandeau-led/profile-led/apparent-incline-alu45/ | https://www.integratech.be/en/led-strip/led-strip-profile/structure-led-profile-alu45/ | https://www.integratech.be/downloads/datasheets/LC90ALU45B-nl.pdf | https://www.integratech.be/downloads/datasheets/LC90ALU45B-fr.pdf | https://www.integratech.be/downloads/datasheets/LC90ALU45B-eng.pdf | https://www.integratech.be/downloads/photometric-data/ | https://www.integratech.be/downloads/pics/LC90ALU45B.jpg | https://www.integratech.be/downloads/pics/maatschetsen\ | [5 empty] | FALSE | FALSE | FALSE |  |  | FALSE |  | black RAL9004 |  |  |  |  | FALSE |  |  |  | 1
LED strips en profielen | Courant Acc | BPR | ACCPR | Led profiel toebehoren | LC90ALU45W | Hoekverbinding 90gr profiel ALU45 wit | Coude 90gr pour profile ALU45 blanc | Corner connection white ALU45 | st | 4.54 |  |  | 5420076253660 | 9405 92 00 90 | EC002707 | Yes | 3 |  |  |  |  | 0.1 | 40,5 | 40,5 | 18,4 | [5 empty] | 1 | 0 | IP20 | [5 empty] | Hoekverbinding 90gr profiel ALU45 wit | Coude 90gr pour profile ALU45 blanc | Corner connection white ALU45 | https://www.integratech.be/led-strip/led-profiel/opbouw-alu45/ | https://www.integratech.be/fr/ruban-led-bandeau-led/profile-led/apparent-incline-alu45/ | https://www.integratech.be/en/led-strip/led-strip-profile/structure-led-profile-alu45/ | https://www.integratech.be/downloads/datasheets/LC90ALU45W-nl.pdf | https://www.integratech.be/downloads/datasheets/LC90ALU45W-fr.pdf | https://www.integratech.be/downloads/datasheets/LC90ALU45W-eng.pdf | https://www.integratech.be/downloads/photometric-data/ | https://www.integratech.be/downloads/pics/LC90ALU45W.jpg | https://www.integratech.be/downloads/pics/maatschetsen\ | [5 empty] | FALSE | FALSE | FALSE |  |  | FALSE |  | white RAL9016 |  |  |  |  | FALSE |  |  |  | 1
LED strips en profielen | Courant Acc | BPR | ACCPR | Led profiel toebehoren | LC90CORN | Koppeling 90° binnenhoek ICORN/OCORN Set v 5 stuks | Coupleur coin intérieur 90° ICORN/OCORN Lot 5piècs | Coupler 90° inside corner ICORN/OCORN Set 5 pieces | st | 4.05 |  |  | 5420076207892 | 9405 99 00 90 | EC002707 | Yes | 3 |  |  |  |  | 0.01 | 17 | 17 | 5 | [5 empty] | 5 |  | IP20 | [5 empty] | Koppeling 90° binnenhoek ICORN/OCORN | Coupleur coin intérieur 90° ICORN/OCORN | Coupler 90° inside corner ICORN/OCORN | https://www.integratech.be/led-strip/led-profiel/inbouw-corner/ | https://www.integratech.be/fr/ruban-led-bandeau-led/profile-led/encastre-angle-corner/ | https://www.integratech.be/en/led-strip/led-strip-profile/recessed-led-profile-corner/ | https://www.integratech.be/downloads/datasheets/LC90CORN-nl.pdf | https://www.integratech.be/downloads/datasheets/LC90CORN-fr.pdf | https://www.integratech.be/downloads/datasheets/LC90CORN-eng.pdf | https://www.integratech.be/downloads/photometric-data/ | https://www.integratech.be/downloads/pics/LC90CORN.jpg | https://www.integratech.be/downloads/pics/maatschetsen\LC90CORN-afmetingen.jpg | [5 empty] | FALSE | FALSE | FALSE | 2 |  | FALSE |  | alu |  |  |  |  | FALSE |  |  |  | 5
LED strips en profielen | Courant Acc | BPR | ACCPR | Led profiel toebehoren | LC90FCORN | Koppeling 90° platte hoek ICORN/OCORN Set 5 stuks | Coupleur angle plat 90° ICORN/OCORN Lot de 5 pcs | Coupler 90° flat angle ICORN/OCORN Set 5 pieces | st | 4.05 |  |  | 5420076219987 | 9405 99 00 90 | EC002707 | Yes | 3 |  |  |  |  | 0.01 | 20 | 20 | 1,2 | [5 empty] | 5 |  | IP20 | [5 empty] | Koppeling 90° platte hoek ICORN/OCORN | Coupleur angle plat 90° ICORN/OCORN | Coupler 90° flat angle ICORN/OCORN | https://www.integratech.be/led-strip/led-profiel/inbouw-corner/ | https://www.integratech.be/fr/ruban-led-bandeau-led/profile-led/encastre-angle-corner/ | https://www.integratech.be/en/led-strip/led-strip-profile/recessed-led-profile-corner/ | https://www.integratech.be/downloads/datasheets/LC90FCORN-nl.pdf | https://www.integratech.be/downloads/datasheets/LC90FCORN-fr.pdf | https://www.integratech.be/downloads/datasheets/LC90FCORN-eng.pdf | https://www.integratech.be/downloads/photometric-data/ | https://www.integratech.be/downloads/pics/LC90FCORN.jpg | https://www.integratech.be/downloads/pics/maatschetsen\LC90FCORN-afmetingen.jpg | [5 empty] | FALSE | FALSE | FALSE | 2 |  | FALSE |  | alu |  |  |  |  | FALSE |  |  |  | 5
LED strips en profielen | Courant Acc | BPR | ACCPR | Led profiel toebehoren | LC90SL15A | Hoekverbinding 90gr profiel SL15 grijs Set 5 stuks | Coude 90gr pour profile SL15 gris Lot de 5 pièces | Corner connection silver SL15 Set 5 pieces | st | 4.54 |  |  | 5420076249724 | 9405 92 00 90 | EC002707 | Yes | 3 |  |  |  |  | 0.1 | 40,5 | 40,5 | 18,4 | [5 empty] | 5 | 0 | IP20 | [5 empty] | Hoekverbinding 90gr profiel SL15 grijs | Coude 90gr pour profile SL15 gris | Corner connection silver SL15 | https://www.integratech.be/led-strip/led-profiel/opbouw-sl/ | https://www.integratech.be/fr/ruban-led-bandeau-led/profile-led/apparent-sl/ | https://www.integratech.be/en/led-strip/led-strip-profile/structure-led-profile-sl/ | https://www.integratech.be/downloads/datasheets/LC90SL15A-nl.pdf | https://www.integratech.be/downloads/datasheets/LC90SL15A-fr.pdf | https://www.integratech.be/downloads/datasheets/LC90SL15A-eng.pdf | https://www.integratech.be/downloads/photometric-data/ | https://www.integratech.be/downloads/pics/LC90SL15A.jpg | https://www.integratech.be/downloads/pics/maatschetsen\LC90SL15-afmetingen.jpg | [5 empty] | FALSE | FALSE | FALSE | 2 |  | FALSE |  | alu |  |  |  |  | FALSE |  |  |  | 5
LED strips en profielen | Courant Acc | BPR | ACCPR | Led profiel toebehoren | LC90SL15B | Hoekverbinding 90gr profiel SL15 zwart Set 5 stuks | Coude 90gr pour profile SL15 noir Lot de 5 pièces | Corner connection black SL15 Set 5 pieces | st | 4.54 |  |  | 5420076249731 | 9405 92 00 90 | EC002707 | Yes | 3 |  |  |  |  | 0.1 | 40,5 | 40,5 | 18,4 | [5 empty] | 5 | 0 | IP20 | [5 empty] | Hoekverbinding 90gr profiel SL15 zwart | Coude 90gr pour profile SL15 noir | Corner connection black SL15 | https://www.integratech.be/led-strip/led-profiel/opbouw-sl/ | https://www.integratech.be/fr/ruban-led-bandeau-led/profile-led/apparent-sl/ | https://www.integratech.be/en/led-strip/led-strip-profile/structure-led-profile-sl/ | https://www.integratech.be/downloads/datasheets/LC90SL15B-nl.pdf | https://www.integratech.be/downloads/datasheets/LC90SL15B-fr.pdf | https://www.integratech.be/downloads/datasheets/LC90SL15B-eng.pdf | https://www.integratech.be/downloads/photometric-data/ | https://www.integratech.be/downloads/pics/LC90SL15B.jpg | https://www.integratech.be/downloads/pics/maatschetsen\LC90SL15-afmetingen.jpg | [5 empty] | FALSE | FALSE | FALSE | 2 |  | FALSE |  | black RAL9004 |  |  |  |  | FALSE |  |  |  | 5
LED strips en profielen | Courant Acc | BPR | ACCPR | Led profiel toebehoren | LC90SL15W | Hoekverbinding 90gr profiel SL15 wit Set 5 stuks | Coude 90gr pour profile SL15 blanc Lot 5 pièces | Corner connection white SL15 Set 5 pieces | st | 4.54 |  |  | 5420076249748 | 9405 92 00 90 | EC002707 | Yes | 3 |  |  |  |  | 0.1 | 40,5 | 40,5 | 18,4 | [5 empty] | 5 | 0 | IP20 | [5 empty] | Hoekverbinding 90gr profiel SL15 wit | Coude 90gr pour profile SL15 blanc | Corner connection white SL15 | https://www.integratech.be/led-strip/led-profiel/opbouw-sl/ | https://www.integratech.be/fr/ruban-led-bandeau-led/profile-led/apparent-sl/ | https://www.integratech.be/en/led-strip/led-strip-profile/structure-led-profile-sl/ | https://www.integratech.be/downloads/datasheets/LC90SL15W-nl.pdf | https://www.integratech.be/downloads/datasheets/LC90SL15W-fr.pdf | https://www.integratech.be/downloads/datasheets/LC90SL15W-eng.pdf | https://www.integratech.be/downloads/photometric-data/ | https://www.integratech.be/downloads/pics/LC90SL15W.jpg | https://www.integratech.be/downloads/pics/maatschetsen\LC90SL15-afmetingen.jpg | [5 empty] | FALSE | FALSE | FALSE | 2 |  | FALSE |  | white RAL9016 |  |  |  |  | FALSE |  |  |  | 5
LED strips en profielen | Courant Acc | BPR | ACCPR | Led profiel toebehoren | LC90SL7A | Hoekverbinding 90gr profiel SL7 grijs Set 5 stuks | Coude 90gr pour profile SL7 gris Lot de 5 pièces | Corner connection silver SL7 Set 5 pieces | st | 4.05 |  |  | 5420076210472 | 9405 92 00 90 | EC002707 | Yes | 3 |  |  |  |  | 0.05 | 40 | 40 | 10 | [5 empty] | 5 |  | IP20 | [5 empty] | Hoekverbinding 90gr profiel SL7 grijs | Coude 90gr pour profile SL7 gris | Corner connection silver SL7 | https://www.integratech.be/led-strip/led-profiel/opbouw-sl/ | https://www.integratech.be/fr/ruban-led-bandeau-led/profile-led/apparent-sl/ | https://www.integratech.be/en/led-strip/led-strip-profile/structure-led-profile-sl/ | https://www.integratech.be/downloads/datasheets/LC90SL7A-nl.pdf | https://www.integratech.be/downloads/datasheets/LC90SL7A-fr.pdf | https://www.integratech.be/downloads/datasheets/LC90SL7A-eng.pdf | https://www.integratech.be/downloads/photometric-data/ | https://www.integratech.be/downloads/pics/LC90SL7A.jpg | https://www.integratech.be/downloads/pics/maatschetsen\LC90SL7-afmetingen.jpg | [5 empty] | FALSE | FALSE | FALSE | 2 |  | FALSE |  | grey |  |  |  |  | FALSE |  |  |  | 5
LED strips en profielen | Courant Acc | BPR | ACCPR | Led profiel toebehoren | LC90SL7B | Hoekverbinding 90gr profiel SL7 zwart Set van 5 stuks | Coude 90gr pour profile SL7 noir Lot de 5 pièces | Corner connection black SL7 Set 5 pieces | st | 4.05 |  |  | 5420076249670 | 9405 92 00 90 | EC002707 | Yes | 3 |  |  |  |  | 0.1 | 40 | 40 | 10 | [5 empty] | 5 | 0 | IP20 | [5 empty] | Hoekverbinding 90gr profiel SL7 zwart | Coude 90gr pour profile SL7 noir | Corner connection black SL7 | https://www.integratech.be/led-strip/led-profiel/opbouw-sl/ | https://www.integratech.be/fr/ruban-led-bandeau-led/profile-led/apparent-sl/ | https://www.integratech.be/en/led-strip/led-strip-profile/structure-led-profile-sl/ | https://www.integratech.be/downloads/datasheets/LC90SL7B-nl.pdf | https://www.integratech.be/downloads/datasheets/LC90SL7B-fr.pdf | https://www.integratech.be/downloads/datasheets/LC90SL7B-eng.pdf | https://www.integratech.be/downloads/photometric-data/ | https://www.integratech.be/downloads/pics/LC90SL7B.jpg | https://www.integratech.be/downloads/pics/maatschetsen\LC90SL7-afmetingen.jpg | [5 empty] | FALSE | FALSE | FALSE | 2 |  | FALSE |  | black RAL9004 |  |  |  |  | FALSE |  |  |  | 5
LED strips en profielen | Courant Acc | BPR | ACCPR | Led profiel toebehoren | LC90SL7W | Hoekverbinding 90gr profiel SL7 wit Set van 5 stuks | Coude 90gr pour profile SL7 blanc Lot de 5 pièces | Corner connection white SL7 Set 5 pieces | st | 4.05 |  |  | 5420076249687 | 9405 92 00 90 | EC002707 | Yes | 3 |  |  |  |  | 0.1 | 40 | 40 | 10 | [5 empty] | 5 | 0 | IP20 | [5 empty] | Hoekverbinding 90gr profiel SL7 wit | Coude 90gr pour profile SL7 blanc | Corner connection white SL7 | https://www.integratech.be/led-strip/led-profiel/opbouw-sl/ | https://www.integratech.be/fr/ruban-led-bandeau-led/profile-led/apparent-sl/ | https://www.integratech.be/en/led-strip/led-strip-profile/structure-led-profile-sl/ | https://www.integratech.be/downloads/datasheets/LC90SL7W-nl.pdf | https://www.integratech.be/downloads/datasheets/LC90SL7W-fr.pdf | https://www.integratech.be/downloads/datasheets/LC90SL7W-eng.pdf | https://www.integratech.be/downloads/photometric-data/ | https://www.integratech.be/downloads/pics/LC90SL7W.jpg | https://www.integratech.be/downloads/pics/maatschetsen\LC90SL7-afmetingen.jpg | [5 empty] | FALSE | FALSE | FALSE | 2 |  | FALSE |  | white RAL9016 |  |  |  |  | FALSE |  |  |  | 5
LED strips en profielen | Courant I | BPR | SLIM | Led profiel Slimline | LC90SLF1512 | Koppelstuk 90° voor profiel SLF1512 | Coupleur 90° pour profile SLF1512 | 90° coupler for profile SLF1512 | st | 1.95 |  |  | 5420076265434 | 9405 99 00 90 | EC002707 | Yes | 3 |  |  |  |  | 0.1 | 20 | 20 | 2 | [5 empty] | 5 | 0 | IP20 | [5 empty] | Koppelstuk 90° voor SL Flat profiel SLF1512. Het koppelstuk wordt aan de onderzijde van het profiel vastgeschroefd met de meegeleverde schroeven. | Coupleur 90° pour profil SL Flat SLF1512. La pièce d'accouplement est vissée au bas du profilé avec les vis fournies. | Coupler 90° for SL Flat profile SLF1512. The coupling piece is screwed to the bottom of the profile with the supplied screws. | https://www.integratech.be/led-strip/led-profiel/opbouw-sl-flat/ | https://www.integratech.be/fr/ruban-led-bandeau-led/profile-led/apparent-sl-flat/ | https://www.integratech.be/en/led-strip/led-strip-profile/structure-led-profile-sl-flat/ | https://www.integratech.be/downloads/datasheets/LC90SLF1512-nl.pdf | https://www.integratech.be/downloads/datasheets/LC90SLF1512-fr.pdf | https://www.integratech.be/downloads/datasheets/LC90SLF1512-eng.pdf | https://www.integratech.be/downloads/photometric-data/ | https://www.integratech.be/downloads/pics/LC90SLF1512.jpg | https://www.integratech.be/downloads/pics/maatschetsen\LC90SLF1512-afmetingen.jpg | [5 empty] | TRUE | FALSE | FALSE | 5 |  | FALSE |  | alu |  |  |  |  | FALSE |  |  |  | 5
LED strips en profielen | Courant I | BPR | SLIM | Led profiel Slimline | LC90SLF2535 | Koppelstuk 90° voor profiel SLF2525/3535 | Coupleur 90° pour profile SLF2525/3535 | 90° coupler for profile SLF2525/3535 1 PCS | st | 1.95 |  |  | 5420076286507 | 9405 99 00 90 | EC002707 | Yes | 3 |  |  |  |  | 0.1 | 34 | 34 | 2 |  |  | 34 | 34 | 2 | 5 | 0 | IP20 | [5 empty] | Koppelstuk 90° voor SL Flat profiel SLF2525. Het koppelstuk wordt aan de onderzijde van het profiel vastgeschroefd met de meegeleverde schroeven. | Coupleur 90° pour profil SL Flat SLF1512. La pièce d'accouplement est vissée au bas du profilé avec les vis fournies. | Coupler 90° for SL Flat profile SLF2525. The coupling piece is screwed to the bottom of the profile with the supplied screws. | https://www.integratech.be/led-strip/led-profiel/opbouw-sl-flat/ | https://www.integratech.be/fr/ruban-led-bandeau-led/profile-led/apparent-sl-flat/ | https://www.integratech.be/en/led-strip/led-strip-profile/structure-led-profile-sl-flat/ | https://www.integratech.be/downloads/datasheets/LC90SLF2525-nl.pdf | https://www.integratech.be/downloads/datasheets/LC90SLF2525-fr.pdf | https://www.integratech.be/downloads/datasheets/LC90SLF2525-eng.pdf | https://www.integratech.be/downloads/photometric-data/ | https://www.integratech.be/downloads/pics/LC90SLF2535.jpg | https://www.integratech.be/downloads/pics/maatschetsen\LC90SLF2535-afmetingen.jpg | [5 empty] | FALSE | FALSE | FALSE | 5 |  | FALSE | [6 empty] | FALSE |  |  |  | 1
LED strips en profielen | Courant Acc | BPR | ACCPR | Led profiel toebehoren | LCALU45A | Koppelstuk recht ALU45 profiel grijs set 2 st | Coupleur droite profile ALU45 gris | Straight connection ALU45 gray set 2 pc | st | 4.05 |  |  | 5420076253622 | 9405 92 00 90 | EC002707 | Yes | 3 |  |  |  |  | 0.1 | 35 | 20,4 | 18,9 | [5 empty] | 1 | 0 | IP20 | [5 empty] | Koppelstuk recht ALU45 profiel grijs | Coupleur droite profile ALU45 gris | Straight connection ALU45 gray | https://www.integratech.be/led-strip/led-profiel/opbouw-alu45/ | https://www.integratech.be/fr/ruban-led-bandeau-led/profile-led/apparent-incline-alu45/ | https://www.integratech.be/en/led-strip/led-strip-profile/structure-led-profile-alu45/ | https://www.integratech.be/downloads/datasheets/LCALU45A-nl.pdf | https://www.integratech.be/downloads/datasheets/LCALU45A-fr.pdf | https://www.integratech.be/downloads/datasheets/LCALU45A-eng.pdf | https://www.integratech.be/downloads/photometric-data/ | https://www.integratech.be/downloads/pics/LCALU45A.jpg | https://www.integratech.be/downloads/pics/maatschetsen\ | [5 empty] | FALSE | FALSE | FALSE |  |  | FALSE |  | grey |  |  |  |  | FALSE |  |  |  | 1
LED strips en profielen | Courant Acc | BPR | ACCPR | Led profiel toebehoren | LCALU45B | Koppelstuk recht ALU45 profiel zwart set 2 st | Coupleur droite profile ALU45 noir | Straight connection ALU45 black set 2 pc | st | 4.05 |  |  | 5420076253646 | 9405 92 00 90 | EC002707 | Yes | 3 |  |  |  |  | 0.1 | 35 | 20,4 | 18,9 | [5 empty] | 1 | 0 | IP20 | [5 empty] | Koppelstuk recht ALU45 profiel zwart | Coupleur droite profile ALU45 noir | Straight connection ALU45 black | https://www.integratech.be/led-strip/led-profiel/opbouw-alu45/ | https://www.integratech.be/fr/ruban-led-bandeau-led/profile-led/apparent-incline-alu45/ | https://www.integratech.be/en/led-strip/led-strip-profile/structure-led-profile-alu45/ | https://www.integratech.be/downloads/datasheets/LCALU45B-nl.pdf | https://www.integratech.be/downloads/datasheets/LCALU45B-fr.pdf | https://www.integratech.be/downloads/datasheets/LCALU45B-eng.pdf | https://www.integratech.be/downloads/photometric-data/ | https://www.integratech.be/downloads/pics/LCALU45B.jpg | https://www.integratech.be/downloads/pics/maatschetsen\ | [5 empty] | FALSE | FALSE | FALSE |  |  | FALSE |  | black RAL9004 |  |  |  |  | FALSE |  |  |  | 1
LED strips en profielen | Courant Acc | BPR | ACCPR | Led profiel toebehoren | LCALU45W | Koppelstuk recht ALU45 profiel wit set 2 st | Coupleur droite profile ALU45 blanc | Straight connection ALU45 white set 2 pc | st | 4.05 |  |  | 5420076253639 | 9405 92 00 90 | EC002707 | Yes | 3 |  |  |  |  | 0.1 | 35 | 20,4 | 18,9 | [5 empty] | 1 | 0 | IP20 | [5 empty] | Koppelstuk recht ALU45 profiel wit | Coupleur droite profile ALU45 blanc | Straight connection ALU45 white | https://www.integratech.be/led-strip/led-profiel/opbouw-alu45/ | https://www.integratech.be/fr/ruban-led-bandeau-led/profile-led/apparent-incline-alu45/ | https://www.integratech.be/en/led-strip/led-strip-profile/structure-led-profile-alu45/ | https://www.integratech.be/downloads/datasheets/LCALU45W-nl.pdf | https://www.integratech.be/downloads/datasheets/LCALU45W-fr.pdf | https://www.integratech.be/downloads/datasheets/LCALU45W-eng.pdf | https://www.integratech.be/downloads/photometric-data/ | https://www.integratech.be/downloads/pics/LCALU45W.jpg | https://www.integratech.be/downloads/pics/maatschetsen\ | [5 empty] | FALSE | FALSE | FALSE |  |  | FALSE |  | white RAL9016 |  |  |  |  | FALSE |  |  |  | 1
LED strips en profielen | Courant Acc | BPR | ACCPR | Led profiel toebehoren | LCCORN | Koppeling voor profiel SLP/ICORN/OCORN | Coupleur pour profile SLP/ICORN/OCORN | Coupler for profile SLP/ICORN/OCORN | st | 4.05 |  |  | 5420076220655 | 9405 99 00 90 | EC002707 | Yes | 3 |  |  |  |  | 0.1 | 30 | 5 | 1,2 | [5 empty] | 1 |  | IP20 | [5 empty] | Koppeling voor profiel ICORN/OCORN | Coupleur pour profile ICORN/OCORN | Coupler for profile ICORN/OCORN | https://www.integratech.be/led-strip/led-profiel/inbouw-corner/ | https://www.integratech.be/fr/ruban-led-bandeau-led/profile-led/encastre-angle-corner/ | https://www.integratech.be/en/led-strip/led-strip-profile/recessed-led-profile-corner/ | https://www.integratech.be/downloads/datasheets/LCCORN-nl.pdf | https://www.integratech.be/downloads/datasheets/LCCORN-fr.pdf | https://www.integratech.be/downloads/datasheets/LCCORN-eng.pdf | https://www.integratech.be/downloads/photometric-data/ | https://www.integratech.be/downloads/pics/LCCORN.jpg | https://www.integratech.be/downloads/pics/maatschetsen\LCCORN-afmetingen.jpg | [5 empty] | FALSE | FALSE | FALSE | 2 |  | FALSE |  | alu |  |  |  |  | FALSE |  |  |  | 1
LED strips en profielen | Courant Acc | BPR | ACCPR | Led profiel toebehoren | LCSL15A | Koppelstuk recht SL15 profiel grijs Set van 5 stks | Coupleur droite profile SL15 gris Lot de 5 pièces | Straight connection SL15 gray Set 5 pieces | st | 4.05 |  |  | 5420076249694 | 9405 92 00 90 | EC002707 | Yes | 3 |  |  |  |  | 0.1 | 35 | 20,4 | 18,9 | [5 empty] | 5 | 0 | IP20 | [5 empty] | Koppelstuk recht SL15 profiel grijs | Coupleur droite profile SL15 gris | Straight connection SL15 gray | https://www.integratech.be/led-strip/led-profiel/opbouw-sl/ | https://www.integratech.be/fr/ruban-led-bandeau-led/profile-led/apparent-sl/ | https://www.integratech.be/en/led-strip/led-strip-profile/structure-led-profile-sl/ | https://www.integratech.be/downloads/datasheets/LCSL15A-nl.pdf | https://www.integratech.be/downloads/datasheets/LCSL15A-fr.pdf | https://www.integratech.be/downloads/datasheets/LCSL15A-eng.pdf | https://www.integratech.be/downloads/photometric-data/ | https://www.integratech.be/downloads/pics/LCSL15A.jpg | https://www.integratech.be/downloads/pics/maatschetsen\LCSL15-afmetingen.jpg | [5 empty] | FALSE | FALSE | FALSE | 2 |  | FALSE |  | grey |  |  |  |  | FALSE |  |  |  | 5
LED strips en profielen | Courant Acc | BPR | ACCPR | Led profiel toebehoren | LCSL15B | Koppelstuk recht SL15 profiel zwart Set 5 stuks | Coupleur droite profile SL15 noir Lot de 5 pièces | Straight connection SL15 black Set 5 pieces | st | 4.05 |  |  | 5420076249700 | 9405 92 00 90 | EC002707 | Yes | 3 |  |  |  |  | 0.1 | 35 | 20,4 | 18,9 | [5 empty] | 5 | 0 | IP20 | [5 empty] | Koppelstuk recht SL15 profiel zwart | Coupleur droite profile SL15 noir | Straight connection SL15 black | https://www.integratech.be/led-strip/led-profiel/opbouw-sl/ | https://www.integratech.be/fr/ruban-led-bandeau-led/profile-led/apparent-sl/ | https://www.integratech.be/en/led-strip/led-strip-profile/structure-led-profile-sl/ | https://www.integratech.be/downloads/datasheets/LCSL15B-nl.pdf | https://www.integratech.be/downloads/datasheets/LCSL15B-fr.pdf | https://www.integratech.be/downloads/datasheets/LCSL15B-eng.pdf | https://www.integratech.be/downloads/photometric-data/ | https://www.integratech.be/downloads/pics/LCSL15B.jpg | https://www.integratech.be/downloads/pics/maatschetsen\LCSL15-afmetingen.jpg | [5 empty] | FALSE | FALSE | FALSE | 2 |  | FALSE |  | black RAL9004 |  |  |  |  | FALSE |  |  |  | 5
LED strips en profielen | Courant Acc | BPR | ACCPR | Led profiel toebehoren | LCSL15W | Koppelstuk recht SL15 profiel wit Set van 5 stuks | Coupleur droite profile SL15 blanc Lot de 5 pièces | Straight connection SL15 white Set 5 pieces | st | 4.05 |  |  | 5420076249717 | 9405 92 00 90 | EC002707 | Yes | 3 |  |  |  |  | 0.1 | 35 | 20,4 | 18,9 | [5 empty] | 5 | 0 | IP20 | [5 empty] | Koppelstuk recht SL15 profiel wit | Coupleur droite profile SL15 blanc | Straight connection SL15 white | https://www.integratech.be/led-strip/led-profiel/opbouw-sl/ | https://www.integratech.be/fr/ruban-led-bandeau-led/profile-led/apparent-sl/ | https://www.integratech.be/en/led-strip/led-strip-profile/structure-led-profile-sl/ | https://www.integratech.be/downloads/datasheets/LCSL15W-nl.pdf | https://www.integratech.be/downloads/datasheets/LCSL15W-fr.pdf | https://www.integratech.be/downloads/datasheets/LCSL15W-eng.pdf | https://www.integratech.be/downloads/photometric-data/ | https://www.integratech.be/downloads/pics/LCSL15W.jpg | https://www.integratech.be/downloads/pics/maatschetsen\LCSL15-afmetingen.jpg | [5 empty] | FALSE | FALSE | FALSE | 2 |  | FALSE |  | white RAL9016 |  |  |  |  | FALSE |  |  |  | 5
LED strips en profielen | Courant Acc | BPR | ACCPR | Led profiel toebehoren | LCSL7A | Koppelstuk recht SL7 profiel grijs Set van 5 stuks | Coupleur droite profile SL7 gris Lot de 5 pièces | Straight connection SL7 grey Set 5 pieces | st | 3.25 |  |  | 5420076231576 | 9405 92 00 90 | EC002707 | Yes | 3 |  |  |  |  | 0.1 | 30 | 20 | 10 | [5 empty] | 5 | 0 | IP20 | [5 empty] | Koppelstuk recht SL7 profiel grijs | Coupleur droite profile SL7 gris | Straight connection SL7 gray | https://www.integratech.be/led-strip/led-profiel/opbouw-sl/ | https://www.integratech.be/fr/ruban-led-bandeau-led/profile-led/apparent-sl/ | https://www.integratech.be/en/led-strip/led-strip-profile/structure-led-profile-sl/ | https://www.integratech.be/downloads/datasheets/LCSL7A-nl.pdf | https://www.integratech.be/downloads/datasheets/LCSL7A-fr.pdf | https://www.integratech.be/downloads/datasheets/LCSL7A-eng.pdf | https://www.integratech.be/downloads/photometric-data/ | https://www.integratech.be/downloads/pics/LCSL7A.jpg | https://www.integratech.be/downloads/pics/maatschetsen\LCSL7-afmetingen.jpg | [5 empty] | FALSE | FALSE | FALSE | 2 |  | FALSE |  | grey |  |  |  |  | FALSE |  |  |  | 5
LED strips en profielen | Courant Acc | BPR | ACCPR | Led profiel toebehoren | LCSL7B | Koppelstuk recht SL7 profiel zwart Set van 5 stuks | Coupleur droite profile SL7 noir Lot de 5 pièces | Straight connection SL7 black Set 5 pieces | st | 3.25 |  |  | 5420076230005 | 9405 92 00 90 | EC002707 | Yes | 3 |  |  |  |  | 0.1 | 30 | 20 | 10 | [5 empty] | 5 |  | IP20 | [5 empty] | Koppelstuk recht SL7 profiel zwart | Coupleur droite profile SL7 noir | Straight connection SL7 black | https://www.integratech.be/led-strip/led-profiel/opbouw-sl/ | https://www.integratech.be/fr/ruban-led-bandeau-led/profile-led/apparent-sl/ | https://www.integratech.be/en/led-strip/led-strip-profile/structure-led-profile-sl/ | https://www.integratech.be/downloads/datasheets/LCSL7B-nl.pdf | https://www.integratech.be/downloads/datasheets/LCSL7B-fr.pdf | https://www.integratech.be/downloads/datasheets/LCSL7B-eng.pdf | https://www.integratech.be/downloads/photometric-data/ | https://www.integratech.be/downloads/pics/LCSL7B.jpg | https://www.integratech.be/downloads/pics/maatschetsen\LCSL7-afmetingen.jpg | [5 empty] | FALSE | FALSE | FALSE | 2 |  | FALSE |  | black RAL9004 |  |  |  |  | FALSE |  |  |  | 5
LED strips en profielen | Courant Acc | BPR | ACCPR | Led profiel toebehoren | LCSL7W | Koppelstuk recht SL7 profiel wit Set van 5 stuks | Coupleur droite profile SL7 blanc Lot de 5 pièces | Straight connection SL7 white Set 5 pieces | st | 3.25 |  |  | 5420076249663 | 9405 92 00 90 | EC002707 | Yes | 3 |  |  |  |  | 0.1 | 30 | 20 | 10 | [5 empty] | 5 | 0 | IP20 | [5 empty] | Koppelstuk recht SL7 profiel wit | Coupleur droite profile SL7 blanc | Straight connection SL7 white | https://www.integratech.be/led-strip/led-profiel/opbouw-sl/ | https://www.integratech.be/fr/ruban-led-bandeau-led/profile-led/apparent-sl/ | https://www.integratech.be/en/led-strip/led-strip-profile/structure-led-profile-sl/ | https://www.integratech.be/downloads/datasheets/LCSL7W-nl.pdf | https://www.integratech.be/downloads/datasheets/LCSL7W-fr.pdf | https://www.integratech.be/downloads/datasheets/LCSL7W-eng.pdf | https://www.integratech.be/downloads/photometric-data/ | https://www.integratech.be/downloads/pics/LCSL7W.jpg | https://www.integratech.be/downloads/pics/maatschetsen\LCSL7-afmetingen.jpg | [5 empty] | FALSE | FALSE | FALSE | 2 |  | FALSE |  | white RAL9016 |  |  |  |  | FALSE |  |  |  | 5
LED strips en profielen | Courant I | BPR | SLIM | Led profiel Slimline | LCSLF1512 | Koppelstuk recht voor profiel SLF1512 | Coupleur droit pour profile SLF1512 | Straight coupler for profile SLF1512 | st | 1.62 |  |  | 5420076265427 | 9405 99 00 90 | EC002707 | Yes | 3 |  |  |  |  | 0.1 | 30 | 5 | 2 | [5 empty] | 5 | 0 | IP20 | [5 empty] | Recht koppelstuk voor SL Flat profiel SLF1512. Het koppelstuk wordt aan de onderzijde van het profiel vastgeschroefd met de meegeleverde schroeven. | Coupleur droit pour profil SL Flat SLF1512. La pièce d'accouplement est vissée au bas du profilé avec les vis fournies. | Straight coupler 90° for SL Flat profile SLF1512. The coupling piece is screwed to the bottom of the profile with the supplied screws. | https://www.integratech.be/led-strip/led-profiel/opbouw-sl-flat/ | https://www.integratech.be/fr/ruban-led-bandeau-led/profile-led/apparent-sl-flat/ | https://www.integratech.be/en/led-strip/led-strip-profile/structure-led-profile-sl-flat/ | https://www.integratech.be/downloads/datasheets/LCSLF1512-nl.pdf | https://www.integratech.be/downloads/datasheets/LCSLF1512-fr.pdf | https://www.integratech.be/downloads/datasheets/LCSLF1512-eng.pdf | https://www.integratech.be/downloads/photometric-data/ | https://www.integratech.be/downloads/pics/LCSLF1512.jpg | https://www.integratech.be/downloads/pics/maatschetsen\LCSLF1512-afmetingen.jpg | [5 empty] | TRUE | FALSE | FALSE | 5 |  | FALSE |  | alu |  |  |  |  | FALSE |  |  |  | 5
LED strips en profielen | Courant I | BPR | SLIM | Led profiel Slimline | LCSLF2525 | Koppelstuk recht voor profiel SLF2525 set v 5 stks | Coupleur droit pour profile SLF2525 lot de 5 pcs | Straight coupler for profile SLF2525 set 5 pieces | st | 1.62 |  |  | 5420076265625 | 9405 99 00 90 | EC002707 | Yes | 3 |  |  |  |  | 0.1 | 45 | 8 | 2 | [5 empty] | 5 | 0 | IP20 | [5 empty] | Recht koppelstuk voor SL Flat profiel SLF2525. Het koppelstuk wordt aan de onderzijde van het profiel vastgeschroefd met de meegeleverde schroeven. | Coupleur droit pour profil SL Flat SLF2525. La pièce d'accouplement est vissée au bas du profilé avec les vis fournies. | Straight coupler 90° for SL Flat profile SLF2525. The coupling piece is screwed to the bottom of the profile with the supplied screws. | https://www.integratech.be/led-strip/led-profiel/opbouw-sl-flat/ | https://www.integratech.be/fr/ruban-led-bandeau-led/profile-led/apparent-sl-flat/ | https://www.integratech.be/en/led-strip/led-strip-profile/structure-led-profile-sl-flat/ | https://www.integratech.be/downloads/datasheets/LCSLF2525-nl.pdf | https://www.integratech.be/downloads/datasheets/LCSLF2525-fr.pdf | https://www.integratech.be/downloads/datasheets/LCSLF2525-eng.pdf | https://www.integratech.be/downloads/photometric-data/ | https://www.integratech.be/downloads/pics/LCSLF2525.jpg | https://www.integratech.be/downloads/pics/maatschetsen\LCSLF2525-afmetingen.jpg | [5 empty] | TRUE | FALSE | FALSE | 5 |  | FALSE |  | alu |  |  |  |  | FALSE |  |  |  | 5
LED strips en profielen | Courant I | BPR | SLIM | Led profiel Slimline | LCSLF3535 | Koppelstuk recht voor profiel SLF3535 Set v 5 sts | Coupleur droit pour profile SLF3535 Lot de 5 pcs | Straight coupler for profile SLF3535 Set of 5 pcs | st | 1.62 |  |  | 5420076265731 | 9405 99 00 90 | EC002707 | Yes | 3 |  |  |  |  | 0.1 | 45 | 8 | 2 | [5 empty] | 5 | 0 | IP20 | [5 empty] | Recht koppelstuk voor SL Flat profiel SLF3535. Het koppelstuk wordt aan de onderzijde van het profiel vastgeschroefd met de meegeleverde schroeven. | Coupleur droit pour profil SL Flat SLF3535. La pièce d'accouplement est vissée au bas du profilé avec les vis fournies. | Straight coupler 90° for SL Flat profile SLF3535. The coupling piece is screwed to the bottom of the profile with the supplied screws. | https://www.integratech.be/led-strip/led-profiel/opbouw-sl-flat/ | https://www.integratech.be/fr/ruban-led-bandeau-led/profile-led/apparent-sl-flat/ | https://www.integratech.be/en/led-strip/led-strip-profile/structure-led-profile-sl-flat/ | https://www.integratech.be/downloads/datasheets/LCSLF3535-nl.pdf | https://www.integratech.be/downloads/datasheets/LCSLF3535-fr.pdf | https://www.integratech.be/downloads/datasheets/LCSLF3535-eng.pdf | https://www.integratech.be/downloads/photometric-data/ | https://www.integratech.be/downloads/pics/LCSLF3535.jpg | https://www.integratech.be/downloads/pics/maatschetsen\LCSLF2525-afmetingen.jpg | [5 empty] | TRUE | FALSE | FALSE | 5 |  | FALSE |  | alu |  |  |  |  | FALSE |  |  |  | 5
LED strips en profielen | Courant I | BPR | SLIM | Led profiel Slimline | LCV90SLF1512 | Koppelstuk 90° verticaal voor profiel SLF1512 | Coupleur 90° vertical pour profile SLF1512 | 90° coupler vertical for profile SLF1512 | st | 1.95 |  |  | 5420076268794 | 9405 99 00 90 | EC002707 | Yes | 3 |  |  |  |  | 0.1 | 20 | 20 | 2 | [5 empty] | 5 | 0 | IP20 | [5 empty] | Koppelstuk 90° verticaal voor SL Flat profiel SLF1512. Het koppelstuk wordt aan de onderzijde van het profiel vastgeschroefd met de meegeleverde schroeven. | Coupleur 90° vertical pour profil SL Flat SLF1512. La pièce d'accouplement est vissée au bas du profilé avec les vis fournies. | Coupler 90° vertical for SL Flat profile SLF1512. The coupling piece is screwed to the bottom of the profile with the supplied screws. | https://www.integratech.be/led-strip/led-profiel/opbouw-sl-flat/ | https://www.integratech.be/fr/ruban-led-bandeau-led/profile-led/apparent-sl-flat/ | https://www.integratech.be/en/led-strip/led-strip-profile/structure-led-profile-sl-flat/ | https://www.integratech.be/downloads/datasheets/LCV90SLF1512-nl.pdf | https://www.integratech.be/downloads/datasheets/LCV90SLF1512-fr.pdf | https://www.integratech.be/downloads/datasheets/LCV90SLF1512-eng.pdf | https://www.integratech.be/downloads/photometric-data/ | https://www.integratech.be/downloads/pics/LCV90SLF1512.jpg | https://www.integratech.be/downloads/pics/maatschetsen\LCV90-afmetingen.jpg | [5 empty] | TRUE | FALSE | FALSE | 5 |  | FALSE |  | alu |  |  |  |  | FALSE |  |  |  | 5
LED strips en profielen | Courant I | BPR | SLIM | Led profiel Slimline | LCV90SLF2535 | Koppelstuk 90° verticaal voor profiel SLF2525/3535 | Coupleur 90° vertical pour profile SLF2525/3535 | 90° coupler vertical for profile SLF2525/3535 SET 5 PCS | st | 1.95 |  |  | 5420076283407 | 9405 99 00 90 | EC002707 | Yes | 3 |  |  |  |  | 0.1 | 34 | 34 | 2 | [5 empty] | 5 | 0 | IP20 | [5 empty] | Koppelstuk 90° verticaal voor SL Flat profiel SLF3535. Het koppelstuk wordt aan de onderzijde van het profiel vastgeschroefd met de meegeleverde schroeven. | Coupleur 90° vertical pour profil SL Flat SLF1512. La pièce d'accouplement est vissée au bas du profilé avec les vis fournies. | Coupler 90° vertical for SL Flat profile SLF3535. The coupling piece is screwed to the bottom of the profile with the supplied screws. | https://www.integratech.be/led-strip/led-profiel/opbouw-sl-flat/ | https://www.integratech.be/fr/ruban-led-bandeau-led/profile-led/apparent-sl-flat/ | https://www.integratech.be/en/led-strip/led-strip-profile/structure-led-profile-sl-flat/ | https://www.integratech.be/downloads/datasheets/LCV90SLF3535-nl.pdf | https://www.integratech.be/downloads/datasheets/LCV90SLF3535-fr.pdf | https://www.integratech.be/downloads/datasheets/LCV90SLF3535-eng.pdf | https://www.integratech.be/downloads/photometric-data/ | https://www.integratech.be/downloads/pics/LCV90SLF2535.jpg | https://www.integratech.be/downloads/pics/maatschetsen\LCV90-afmetingen.jpg | [5 empty] | FALSE | FALSE | FALSE | 5 |  | FALSE | [6 empty] | FALSE |  |  |  | 5
LED strips en profielen | Courant I | LSA | ADVANCED MONO | led strips advanced mono | LS-ADV050IP2027 | STRIP ADVANCED 500Lm/m IP20 2700K 24Vdc | RUBAN ADVANCED 500Lm/m IP20 2700K 24Vdc | STRIP ADVANCED 500Lm/m IP20 2700K 24Vdc | R | 62.84 | 509 | 113 | 5404042507889 | 8539 51 00 00 | EC002706 | Yes | 3 |  |  |  |  | 0.2 | 5000 | 8 | 1,5 |  | 50 | 240 | 240 | 20 | 30 |  | IP20 | 1 | 90 | 4,5 | 2700 | 120 | Ledstrip uit reeks ADVANCED. De strip bestaat uit 140 SMD leds per meter en heeft een energieklasse E. Geschikt voor binnen, droge omgevingen: IP20. Rol van 5m. Vermogen van 4,5W/m. De ledstrip wordt gestuurd met een spanning van 24Vdc. De strip levert 500 Lm/m en heeft een kleurtemperatuur van 2700K bij een CRI van >90. De strip is dimbaar via PWM | Ruban LED de la série ADVANCED. Le ruban est composée de 140 LED SMD par mètre et a une classe énergétique E. Convient aux environnements intérieurs et secs: IP20. Rouleau de 5m. Puissance de 4,5 W/m. Le ruban de LED est contrôlée par une tension de 24Vdc. Le ruban fournit 500Lm/m et a une température de couleur de 2700K avec un IRC de >90. Le ruban est dimmable via PWM | LED strip from the ADVANCED series. The strip consists of 140 SMD LEDs per meter and has an energy class E. Suitable for indoor, dry environments: IP20. Roll of 5m. Power of 4,5W/m. The led strip is controlled with a voltage of 24Vdc. The strip delivers 500 Lm/m and has a color temperature of 2700K at a CRI of >90. The strip is dimmable via PWM. | https://integratech.be/nl/producten/led-strips-en-profielen | https://integratech.be/fr/produits/rubans-et-profiles-led | https://integratech.be/nl/producten/led-strips-en-profielen | https://integratech.be/downloads/datasheets/LS-ADV050IP2027-nl.pdf | https://integratech.be/downloads/datasheets/LS-ADV050IP2027-fr.pdf | https://integratech.be/downloads/datasheets/LS-ADV050IP2027-eng.pdf | https://integratech.be/downloads/photometric-data/LS-Adv-IP20.zip | https://www.integratech.be/downloads/pics/LS-ADV-IP20.jpg | https://www.integratech.be/downloads/pics/maatschetsen\LS-ADV-MONO-IP20-DIM.jpg | 00 | smd2835 |  | -20~+45 | 24Vdc | FALSE | FALSE | FALSE | 5 | exclusief driver | FALSE |  |  | 3 | PWM | > 100.000 | L80B50 | TRUE | FALSE | 64LED-IP20-2700 |  | 1
LED strips en profielen | Courant I | LSA | ADVANCED MONO | led strips advanced mono | LS-ADV050IP2030 | STRIP ADVANCED 500Lm/m IP20 3000K 24Vdc | RUBAN ADVANCED 500Lm/m IP20 3000K 24Vdc | STRIP ADVANCED 500Lm/m IP20 3000K 24Vdc | R | 62.84 | 536 | 119 | 5404042507940 | 8539 51 00 00 | EC002706 | Yes | 3 |  |  |  |  | 0.2 | 5000 | 8 | 1,5 |  | 50 | 240 | 240 | 20 | 30 |  | IP20 | 1 | 90 | 4,5 | 3000 | 120 | Ledstrip uit reeks ADVANCED. De strip bestaat uit 140 SMD leds per meter en heeft een energieklasse E. Geschikt voor binnen, droge omgevingen: IP20. Rol van 5m. Vermogen van 4,5W/m. De ledstrip wordt gestuurd met een spanning van 24Vdc. De strip levert 500 Lm/m en heeft een kleurtemperatuur van 3000K bij een CRI van >90. De strip is dimbaar via PWM | Ruban LED de la série ADVANCED. Le ruban est composée de 140 LED SMD par mètre et a une classe énergétique E. Convient aux environnements intérieurs et secs: IP20. Rouleau de 5m. Puissance de 4,5 W/m. Le ruban de LED est contrôlée par une tension de 24Vdc. Le ruban fournit 500Lm/m et a une température de couleur de 3000K avec un IRC de >90. Le ruban est dimmable via PWM | LED strip from the ADVANCED series. The strip consists of 140 SMD LEDs per meter and has an energy class E. Suitable for indoor, dry environments: IP20. Roll of 5m. Power of 4,5W/m. The led strip is controlled with a voltage of 24Vdc. The strip delivers 500 Lm/m and has a color temperature of 3000K at a CRI of >90. The strip is dimmable via PWM. | https://integratech.be/nl/producten/led-strips-en-profielen | https://integratech.be/fr/produits/rubans-et-profiles-led | https://integratech.be/nl/producten/led-strips-en-profielen | https://integratech.be/downloads/datasheets/LS-ADV050IP2030-nl.pdf | https://integratech.be/downloads/datasheets/LS-ADV050IP2030-fr.pdf | https://integratech.be/downloads/datasheets/LS-ADV050IP2030-eng.pdf | https://integratech.be/downloads/photometric-data/LS-Adv-IP20.zip | https://www.integratech.be/downloads/pics/LS-ADV-IP20.jpg | https://www.integratech.be/downloads/pics/maatschetsen\LS-ADV-MONO-IP20-DIM.jpg | 00 | smd2835 |  | -20~+45 | 24Vdc | FALSE | FALSE | FALSE | 5 | exclusief driver | FALSE |  |  | 3 | PWM | > 100.000 | L80B50 | TRUE | FALSE | 64LED-IP20-3000 |  | 1
LED strips en profielen | Courant I | LSA | ADVANCED MONO | led strips advanced mono | LS-ADV050IP2040 | STRIP ADVANCED 500Lm/m IP20 4000K 24Vdc | RUBAN ADVANCED 500Lm/m IP20 4000K 24Vdc | STRIP ADVANCED 500Lm/m IP20 4000K 24Vdc | R | 62.84 | 563 | 125 | 5404042508008 | 8539 51 00 00 | EC002706 | Yes | 3 |  |  |  |  | 0.2 | 5000 | 8 | 1,5 |  | 50 | 240 | 240 | 20 | 30 |  | IP20 | 1 | 90 | 4,5 | 4000 | 120 | Ledstrip uit reeks ADVANCED. De strip bestaat uit 140 SMD leds per meter en heeft een energieklasse E. Geschikt voor binnen, droge omgevingen: IP20. Rol van 5m. Vermogen van 4,5W/m. De ledstrip wordt gestuurd met een spanning van 24Vdc. De strip levert 500 Lm/m en heeft een kleurtemperatuur van 4000K bij een CRI van >90. De strip is dimbaar via PWM | Ruban LED de la série ADVANCED. Le ruban est composée de 140 LED SMD par mètre et a une classe énergétique E. Convient aux environnements intérieurs et secs: IP20. Rouleau de 5m. Puissance de 4,5 W/m. Le ruban de LED est contrôlée par une tension de 24Vdc. Le ruban fournit 500Lm/m et a une température de couleur de 4000K avec un IRC de >90. Le ruban est dimmable via PWM | LED strip from the ADVANCED series. The strip consists of 140 SMD LEDs per meter and has an energy class E. Suitable for indoor, dry environments: IP20. Roll of 5m. Power of 4,5W/m. The led strip is controlled with a voltage of 24Vdc. The strip delivers 500 Lm/m and has a color temperature of 4000K at a CRI of >90. The strip is dimmable via PWM. | https://integratech.be/nl/producten/led-strips-en-profielen | https://integratech.be/fr/produits/rubans-et-profiles-led | https://integratech.be/nl/producten/led-strips-en-profielen | https://integratech.be/downloads/datasheets/LS-ADV050IP2040-nl.pdf | https://integratech.be/downloads/datasheets/LS-ADV050IP2040-fr.pdf | https://integratech.be/downloads/datasheets/LS-ADV050IP2040-eng.pdf | https://integratech.be/downloads/photometric-data/LS-Adv-IP20.zip | https://www.integratech.be/downloads/pics/LS-ADV-IP20.jpg | https://www.integratech.be/downloads/pics/maatschetsen\LS-ADV-MONO-IP20-DIM.jpg | 00 | smd2835 |  | -20~+45 | 24Vdc | FALSE | FALSE | FALSE | 5 | exclusief driver | FALSE |  |  | 3 | PWM | > 100.000 | L80B50 | TRUE | FALSE | 64LED-IP20-4000 |  | 1
LED strips en profielen | Courant I | LSA | ADVANCED MONO | led strips advanced mono | LS-ADV050IP2065 | STRIP ADVANCED 500Lm/m IP20 6500K 24Vdc | RUBAN ADVANCED 500Lm/m IP20 6500K 24Vdc | STRIP ADVANCED 500Lm/m IP20 6500K 24Vdc | R | 62.84 | 549 | 122 | 5404042508060 | 8539 51 00 00 | EC002706 | Yes | 3 |  |  |  |  | 0.2 | 5000 | 8 | 1,5 |  | 50 | 240 | 240 | 20 | 30 |  | IP20 | 1 | 90 | 4,5 | 6500 | 120 | Ledstrip uit reeks ADVANCED. De strip bestaat uit 140 SMD leds per meter en heeft een energieklasse E. Geschikt voor binnen, droge omgevingen: IP20. Rol van 5m. Vermogen van 4,5W/m. De ledstrip wordt gestuurd met een spanning van 24Vdc. De strip levert 500 Lm/m en heeft een kleurtemperatuur van 6500K bij een CRI van >90. De strip is dimbaar via PWM | Ruban LED de la série ADVANCED. Le ruban est composée de 140 LED SMD par mètre et a une classe énergétique E. Convient aux environnements intérieurs et secs: IP20. Rouleau de 5m. Puissance de 4,5 W/m. Le ruban de LED est contrôlée par une tension de 24Vdc. Le ruban fournit 500Lm/m et a une température de couleur de 6500K avec un IRC de >90. Le ruban est dimmable via PWM | LED strip from the ADVANCED series. The strip consists of 140 SMD LEDs per meter and has an energy class E. Suitable for indoor, dry environments: IP20. Roll of 5m. Power of 4,5W/m. The led strip is controlled with a voltage of 24Vdc. The strip delivers 500 Lm/m and has a color temperature of 6500K at a CRI of >90. The strip is dimmable via PWM. | https://integratech.be/nl/producten/led-strips-en-profielen | https://integratech.be/fr/produits/rubans-et-profiles-led | https://integratech.be/nl/producten/led-strips-en-profielen | https://integratech.be/downloads/datasheets/LS-ADV050IP2060-nl.pdf | https://integratech.be/downloads/datasheets/LS-ADV050IP2060-fr.pdf | https://integratech.be/downloads/datasheets/LS-ADV050IP2060-eng.pdf | https://integratech.be/downloads/photometric-data/LS-Adv-IP20.zip | https://www.integratech.be/downloads/pics/LS-ADV-IP20.jpg | https://www.integratech.be/downloads/pics/maatschetsen\LS-ADV-MONO-IP20-DIM.jpg | 00 | smd2835 |  | -20~+45 | 24Vdc | FALSE | FALSE | FALSE | 5 | exclusief driver | FALSE |  |  | 3 | PWM | > 100.000 | L80B50 | TRUE | FALSE | 64LED-IP20-6000 |  | 1
LED strips en profielen | Courant I | LSA | ADVANCED MONO | led strips advanced mono | LS-ADV050IP6727 | STRIP ADVANCED 500Lm/m IP67 2700K 24Vdc | RUBAN ADVANCED 500Lm/m IP67 2700K 24Vdc | STRIP ADVANCED 500Lm/m IP67 2700K 24Vdc | R | 94.81 | 441 | 105 | 5404042508206 | 8539 51 00 00 | EC002706 | Yes | 3 |  |  |  |  | 0.36 | 5000 | 10 | 4,4 |  | 50 | 270 | 270 | 20 | 20 |  | IP67 | 1 | 90 | 4,2 | 2700 | 110 | Ledstrip uit reeks ADVANCED. De strip bestaat uit 140 SMD leds per meter en heeft een energieklasse F. Geschikt voor buiten, vochtige omgevingen: IP67. Rol van 5m. Vermogen van 4,2W/m. De ledstrip wordt gestuurd met een spanning van 24Vdc. De strip levert 500 Lm/m en heeft een kleurtemperatuur van 2700K bij een CRI van >90. De strip is dimbaar via PWM | Ruban LED de la série ADVANCED. Le ruban est composée de 140 LED SMD par mètre et a une classe énergétique F. Convient aux environnements extérieurs et humides : IP67. Rouleau de 5m. Puissance de 4,2 W/m. Le ruban de LED est contrôlée par une tension de 24Vdc. Le ruban fournit 500 Lm/m et a une température de couleur de 2700K avec un IRC de >90. Le ruban est dimmable via PWM | LED strip from the ADVANCED series. The strip consists of 140 SMD LEDs per meter and has an energy class F. Suitable for outdoor, humid environments: IP67. Roll of 5m. Power of 4.2W/m. The LED strip is controlled with a voltage of 24Vdc. The strip delivers 500 Lm/m and has a color temperature of 2700K at a CRI of >90. The strip is dimmable via PWM. | https://integratech.be/nl/producten/led-strips-en-profielen | https://integratech.be/fr/produits/rubans-et-profiles-led | https://integratech.be/nl/producten/led-strips-en-profielen | https://integratech.be/downloads/datasheets/LS-ADV050IP6727-nl.pdf | https://integratech.be/downloads/datasheets/LS-ADV050IP6727-fr.pdf | https://integratech.be/downloads/datasheets/LS-ADV050IP6727-eng.pdf | https://integratech.be/downloads/photometric-data/LS-Advanced.zip | https://www.integratech.be/downloads/pics/LS-ADV-MONO-IP67-2.jpg | https://www.integratech.be/downloads/pics/maatschetsen\LS-ADV-MONO-IP67-DIM.jpg | 03 | smd2835 |  | -20~+45 | 24Vdc | FALSE | FALSE | FALSE | 5 | exclusief driver | FALSE |  |  | 3 | PWM | 50.000 | L80B50 | TRUE | FALSE | 64LED-IP67-2700 |  | 1
LED strips en profielen | Courant I | LSA | ADVANCED MONO | led strips advanced mono | LS-ADV050IP6730 | STRIP ADVANCED 500Lm/m IP67 3000K 24Vdc | RUBAN ADVANCED 500Lm/m IP67 3000K 24Vdc | STRIP ADVANCED 500Lm/m IP67 3000K 24Vdc | R | 94.81 | 462 | 110 | 5404042508213 | 8539 51 00 00 | EC002706 | Yes | 3 |  |  |  |  | 0.36 | 5000 | 10 | 4,4 |  | 50 | 270 | 270 | 20 | 20 |  | IP67 | 1 | 90 | 4,2 | 3000 | 110 | Ledstrip uit reeks ADVANCED. De strip bestaat uit 140 SMD leds per meter en heeft een energieklasse E. Geschikt voor buiten, vochtige omgevingen: IP67. Rol van 5m. Vermogen van 4,2W/m. De ledstrip wordt gestuurd met een spanning van 24Vdc. De strip levert 500 Lm/m en heeft een kleurtemperatuur van 3000K bij een CRI van >90. De strip is dimbaar via PWM | Ruban LED de la série ADVANCED. Le ruban est composée de 140 LED SMD par mètre et a une classe énergétique E. Convient aux environnements extérieurs et humides : IP67. Rouleau de 5m. Puissance de 4,2 W/m. Le ruban de LED est contrôlée par une tension de 24Vdc. Le ruban fournit 500 Lm/m et a une température de couleur de 3000K avec un IRC de >90. Le ruban est dimmable via PWM | LED strip from the ADVANCED series. The strip consists of 140 SMD LEDs per meter and has an energy class E. Suitable for outdoor, humid environments: IP67. Roll of 5m. Power of 4.2W/m. The LED strip is controlled with a voltage of 24Vdc. The strip delivers 500 Lm/m and has a color temperature of 3000K at a CRI of >90. The strip is dimmable via PWM. | https://integratech.be/nl/producten/led-strips-en-profielen | https://integratech.be/fr/produits/rubans-et-profiles-led | https://integratech.be/nl/producten/led-strips-en-profielen | https://integratech.be/downloads/datasheets/LS-ADV050IP6730-nl.pdf | https://integratech.be/downloads/datasheets/LS-ADV050IP6730-fr.pdf | https://integratech.be/downloads/datasheets/LS-ADV050IP6730-eng.pdf | https://integratech.be/downloads/photometric-data/LS-Advanced.zip | https://www.integratech.be/downloads/pics/LS-ADV-MONO-IP67-2.jpg | https://www.integratech.be/downloads/pics/maatschetsen\LS-ADV-MONO-IP67-DIM.jpg | 03 | smd2835 |  | -20~+45 | 24Vdc | FALSE | FALSE | FALSE | 5 | exclusief driver | FALSE |  |  | 3 | PWM | 50.000 | L80B50 | TRUE | FALSE | 64LED-IP67-3000 |  | 1
LED strips en profielen | Courant I | LSA | ADVANCED MONO | led strips advanced mono | LS-ADV050IP6740 | STRIP ADVANCED 500Lm/m IP67 4000K 24Vdc | RUBAN ADVANCED 500Lm/m IP67 4000K 24Vdc | STRIP ADVANCED 500Lm/m IP67 4000K 24Vdc | R | 94.81 | 483 | 115 | 5404042508220 | 8539 51 00 00 | EC002706 | Yes | 3 |  |  |  |  | 0.36 | 5000 | 10 | 4,4 |  | 50 | 270 | 270 | 20 | 20 |  | IP67 | 1 | 90 | 4,2 | 4000 | 110 | Ledstrip uit reeks ADVANCED. De strip bestaat uit 140 SMD leds per meter en heeft een energieklasse E. Geschikt voor buiten, vochtige omgevingen: IP67. Rol van 5m. Vermogen van 4,2W/m. De ledstrip wordt gestuurd met een spanning van 24Vdc. De strip levert 500 Lm/m en heeft een kleurtemperatuur van 4000K bij een CRI van >90. De strip is dimbaar via PWM | Ruban LED de la série ADVANCED. Le ruban est composée de 140 LED SMD par mètre et a une classe énergétique E. Convient aux environnements extérieurs et humides : IP67. Rouleau de 5m. Puissance de 4,2 W/m. Le ruban de LED est contrôlée par une tension de 24Vdc. Le ruban fournit 500 Lm/m et a une température de couleur de 4000K avec un IRC de >90. Le ruban est dimmable via PWM | LED strip from the ADVANCED series. The strip consists of 140 SMD LEDs per meter and has an energy class E. Suitable for outdoor, humid environments: IP67. Roll of 5m. Power of 4.2W/m. The LED strip is controlled with a voltage of 24Vdc. The strip delivers 500 Lm/m and has a color temperature of 4000K at a CRI of >90. The strip is dimmable via PWM. | https://integratech.be/nl/producten/led-strips-en-profielen | https://integratech.be/fr/produits/rubans-et-profiles-led | https://integratech.be/nl/producten/led-strips-en-profielen | https://integratech.be/downloads/datasheets/LS-ADV050IP6740-nl.pdf | https://integratech.be/downloads/datasheets/LS-ADV050IP6740-fr.pdf | https://integratech.be/downloads/datasheets/LS-ADV050IP6740-eng.pdf | https://integratech.be/downloads/photometric-data/LS-Advanced.zip | https://www.integratech.be/downloads/pics/LS-ADV-MONO-IP67-2.jpg | https://www.integratech.be/downloads/pics/maatschetsen\LS-ADV-MONO-IP67-DIM.jpg | 03 | smd2835 |  | -20~+45 | 24Vdc | FALSE | FALSE | FALSE | 5 | exclusief driver | FALSE |  |  | 3 | PWM | 50.000 | L80B50 | TRUE | FALSE | 64LED-IP67-4000 |  | 1
LED strips en profielen | Courant I | LSA | ADVANCED MONO | led strips advanced mono | LS-ADV050IP6765 | STRIP ADVANCED 500Lm/m IP67 6500K 24Vdc | RUBAN ADVANCED 500Lm/m IP67 6500K 24Vdc | STRIP ADVANCED 500Lm/m IP67 6500K 24Vdc | R | 94.81 | 483 | 115 | 5404042508237 | 8539 51 00 00 | EC002706 | Yes | 3 |  |  |  |  | 0.36 | 5000 | 10 | 4,4 |  | 50 | 270 | 270 | 20 | 20 |  | IP67 | 1 | 90 | 4,2 | 6500 | 110 | Ledstrip uit reeks ADVANCED. De strip bestaat uit 140 SMD leds per meter en heeft een energieklasse E. Geschikt voor buiten, vochtige omgevingen: IP67. Rol van 5m. Vermogen van 4,2W/m. De ledstrip wordt gestuurd met een spanning van 24Vdc. De strip levert 500 Lm/m en heeft een kleurtemperatuur van 6500K bij een CRI van >90. De strip is dimbaar via PWM | Ruban LED de la série ADVANCED. Le ruban est composée de 140 LED SMD par mètre et a une classe énergétique E. Convient aux environnements extérieurs et humides : IP67. Rouleau de 5m. Puissance de 4,2 W/m. Le ruban de LED est contrôlée par une tension de 24Vdc. Le ruban fournit 500 Lm/m et a une température de couleur de 6500K avec un IRC de >90. Le ruban est dimmable via PWM | LED strip from the ADVANCED series. The strip consists of 140 SMD LEDs per meter and has an energy class E. Suitable for outdoor, humid environments: IP67. Roll of 5m. Power of 4.2W/m. The LED strip is controlled with a voltage of 24Vdc. The strip delivers 500 Lm/m and has a color temperature of 6500K at a CRI of >90. The strip is dimmable via PWM. | https://integratech.be/nl/producten/led-strips-en-profielen | https://integratech.be/fr/produits/rubans-et-profiles-led | https://integratech.be/nl/producten/led-strips-en-profielen | https://integratech.be/downloads/datasheets/LS-ADV050IP6760-nl.pdf | https://integratech.be/downloads/datasheets/LS-ADV050IP6760-fr.pdf | https://integratech.be/downloads/datasheets/LS-ADV050IP6760-eng.pdf | https://integratech.be/downloads/photometric-data/LS-Advanced.zip | https://www.integratech.be/downloads/pics/LS-ADV-MONO-IP67-2.jpg | https://www.integratech.be/downloads/pics/maatschetsen\LS-ADV-MONO-IP67-DIM.jpg | 03 | smd2835 |  | -20~+45 | 24Vdc | FALSE | FALSE | FALSE | 5 | exclusief driver | FALSE |  |  | 3 | PWM | 50.000 | L80B50 | TRUE | FALSE | 64LED-IP67-6000 |  | 1
LED strips en profielen | Courant I | LSA | ADVANCED MONO | led strips advanced mono | LS-ADV075IP2027 | STRIP ADVANCED 750Lm/m IP20 2700K 24Vdc | RUBAN ADVANCED 750Lm/m IP20 2700K 24Vdc | STRIP ADVANCED 750Lm/m IP20 2700K 24Vdc | R | 95.52 | 741 | 114 | 5404042507896 | 8539 51 00 00 | EC002706 | Yes | 3 |  |  |  |  | 0.2 | 5000 | 8 | 1,5 |  | 50 | 240 | 240 | 20 | 30 |  | IP20 | 1 | 90 | 6,5 | 2700 | 120 | Ledstrip uit reeks ADVANCED. De strip bestaat uit 140 SMD leds per meter en heeft een energieklasse E. Geschikt voor binnen, droge omgevingen: IP20. Rol van 5m. Vermogen van 6,5W/m. De ledstrip wordt gestuurd met een spanning van 24Vdc. De strip levert 750 Lm/m en heeft een kleurtemperatuur van 2700K bij een CRI van >90. De strip is dimbaar via PWM | Ruban LED de la série ADVANCED. Le ruban est composée de 140 LED SMD par mètre et a une classe énergétique E. Convient aux environnements intérieurs et secs: IP20. Rouleau de 5m. Puissance de 6,5 W/m. Le ruban de LED est contrôlée par une tension de 24Vdc. Le ruban fournit 750Lm/m et a une température de couleur de 2700K avec un IRC de >90. Le ruban est dimmable via PWM | LED strip from the ADVANCED series. The strip consists of 140 SMD LEDs per meter and has an energy class E. Suitable for indoor, dry environments: IP20. Roll of 5m. Power of 6,5W/m. The led strip is controlled with a voltage of 24Vdc. The strip delivers 750 Lm/m and has a color temperature of 2700K at a CRI of >90. The strip is dimmable via PWM. | https://integratech.be/nl/producten/led-strips-en-profielen | https://integratech.be/fr/produits/rubans-et-profiles-led | https://integratech.be/nl/producten/led-strips-en-profielen | https://integratech.be/downloads/datasheets/LS-ADV075IP2027-nl.pdf | https://integratech.be/downloads/datasheets/LS-ADV075IP2027-fr.pdf | https://integratech.be/downloads/datasheets/LS-ADV075IP2027-eng.pdf | https://integratech.be/downloads/photometric-data/LS-Adv-IP20.zip | https://www.integratech.be/downloads/pics/LS-ADV-IP20.jpg | https://www.integratech.be/downloads/pics/maatschetsen\LS-ADV-MONO-IP20-DIM.jpg | 00 | smd2835 |  | -20~+45 | 24Vdc | FALSE | FALSE | FALSE | 5 | exclusief driver | FALSE |  |  | 3 | PWM | > 100.000 | L80B50 | TRUE | FALSE | 120LED-IP20-2700 |  | 1
LED strips en profielen | Courant I | LSA | ADVANCED MONO | led strips advanced mono | LS-ADV075IP2030 | STRIP ADVANCED 750Lm/m IP20 3000K 24Vdc | RUBAN ADVANCED 750Lm/m IP20 3000K 24Vdc | STRIP ADVANCED 750Lm/m IP20 3000K 24Vdc | R | 95.52 | 780 | 120 | 5404042507957 | 8539 51 00 00 | EC002706 | Yes | 3 |  |  |  |  | 0.2 | 5000 | 8 | 1,5 |  | 50 | 240 | 240 | 20 | 30 |  | IP20 | 1 | 90 | 6,5 | 3000 | 120 | Ledstrip uit reeks ADVANCED. De strip bestaat uit 140 SMD leds per meter en heeft een energieklasse E. Geschikt voor binnen, droge omgevingen: IP20. Rol van 5m. Vermogen van 6,5W/m. De ledstrip wordt gestuurd met een spanning van 24Vdc. De strip levert 750 Lm/m en heeft een kleurtemperatuur van 3000K bij een CRI van >90. De strip is dimbaar via PWM | Ruban LED de la série ADVANCED. Le ruban est composée de 140 LED SMD par mètre et a une classe énergétique E. Convient aux environnements intérieurs et secs: IP20. Rouleau de 5m. Puissance de 6,5 W/m. Le ruban de LED est contrôlée par une tension de 24Vdc. Le ruban fournit 750Lm/m et a une température de couleur de 3000K avec un IRC de >90. Le ruban est dimmable via PWM | LED strip from the ADVANCED series. The strip consists of 140 SMD LEDs per meter and has an energy class E. Suitable for indoor, dry environments: IP20. Roll of 5m. Power of 6,5W/m. The led strip is controlled with a voltage of 24Vdc. The strip delivers 750 Lm/m and has a color temperature of 3000K at a CRI of >90. The strip is dimmable via PWM. | https://integratech.be/nl/producten/led-strips-en-profielen | https://integratech.be/fr/produits/rubans-et-profiles-led | https://integratech.be/nl/producten/led-strips-en-profielen | https://integratech.be/downloads/datasheets/LS-ADV075IP2030-nl.pdf | https://integratech.be/downloads/datasheets/LS-ADV075IP2030-fr.pdf | https://integratech.be/downloads/datasheets/LS-ADV075IP2030-eng.pdf | https://integratech.be/downloads/photometric-data/LS-Adv-IP20.zip | https://www.integratech.be/downloads/pics/LS-ADV-IP20.jpg | https://www.integratech.be/downloads/pics/maatschetsen\LS-ADV-MONO-IP20-DIM.jpg | 00 | smd2835 |  | -20~+45 | 24Vdc | FALSE | FALSE | FALSE | 5 | exclusief driver | FALSE |  |  | 3 | PWM | > 100.000 | L80B50 | TRUE | FALSE | 120LED-IP20-3000 |  | 1
LED strips en profielen | Courant I | LSA | ADVANCED MONO | led strips advanced mono | LS-ADV075IP2040 | STRIP ADVANCED 750Lm/m IP20 4000K 24Vdc | RUBAN ADVANCED 750Lm/m IP20 4000K 24Vdc | STRIP ADVANCED 750Lm/m IP20 4000K 24Vdc | R | 95.52 | 813 | 125 | 5404042508015 | 8539 51 00 00 | EC002706 | Yes | 3 |  |  |  |  | 0.2 | 5000 | 8 | 1,5 |  | 50 | 240 | 240 | 20 | 30 |  | IP20 | 1 | 90 | 6,5 | 4000 | 120 | Ledstrip uit reeks ADVANCED. De strip bestaat uit 140 SMD leds per meter en heeft een energieklasse E. Geschikt voor binnen, droge omgevingen: IP20. Rol van 5m. Vermogen van 6,5W/m. De ledstrip wordt gestuurd met een spanning van 24Vdc. De strip levert 750 Lm/m en heeft een kleurtemperatuur van 4000K bij een CRI van >90. De strip is dimbaar via PWM | Ruban LED de la série ADVANCED. Le ruban est composée de 140 LED SMD par mètre et a une classe énergétique E. Convient aux environnements intérieurs et secs: IP20. Rouleau de 5m. Puissance de 6,5 W/m. Le ruban de LED est contrôlée par une tension de 24Vdc. Le ruban fournit 750Lm/m et a une température de couleur de 4000K avec un IRC de >90. Le ruban est dimmable via PWM | LED strip from the ADVANCED series. The strip consists of 140 SMD LEDs per meter and has an energy class E. Suitable for indoor, dry environments: IP20. Roll of 5m. Power of 6,5W/m. The led strip is controlled with a voltage of 24Vdc. The strip delivers 750 Lm/m and has a color temperature of 4000K at a CRI of >90. The strip is dimmable via PWM. | https://integratech.be/nl/producten/led-strips-en-profielen | https://integratech.be/fr/produits/rubans-et-profiles-led | https://integratech.be/nl/producten/led-strips-en-profielen | https://integratech.be/downloads/datasheets/LS-ADV075IP2040-nl.pdf | https://integratech.be/downloads/datasheets/LS-ADV075IP2040-fr.pdf | https://integratech.be/downloads/datasheets/LS-ADV075IP2040-eng.pdf | https://integratech.be/downloads/photometric-data/LS-Adv-IP20.zip | https://www.integratech.be/downloads/pics/LS-ADV-IP20.jpg | https://www.integratech.be/downloads/pics/maatschetsen\LS-ADV-MONO-IP20-DIM.jpg | 00 | smd2835 |  | -20~+45 | 24Vdc | FALSE | FALSE | FALSE | 5 | exclusief driver | FALSE |  |  | 3 | PWM | > 100.000 | L80B50 | TRUE | FALSE | 120LED-IP20-4000 |  | 1
LED strips en profielen | Courant I | LSA | ADVANCED MONO | led strips advanced mono | LS-ADV075IP2065 | STRIP ADVANCED 750Lm/m IP20 6500K 24Vdc | RUBAN ADVANCED 750Lm/m IP20 6500K 24Vdc | STRIP ADVANCED 750Lm/m IP20 6500K 24Vdc | R | 95.52 | 800 | 123 | 5404042508077 | 8539 51 00 00 | EC002706 | Yes | 3 |  |  |  |  | 0.2 | 5000 | 8 | 1,5 |  | 50 | 240 | 240 | 20 | 30 |  | IP20 | 1 | 90 | 6,5 | 6500 | 120 | Ledstrip uit reeks ADVANCED. De strip bestaat uit 140 SMD leds per meter en heeft een energieklasse E. Geschikt voor binnen, droge omgevingen: IP20. Rol van 5m. Vermogen van 6,5W/m. De ledstrip wordt gestuurd met een spanning van 24Vdc. De strip levert 750 Lm/m en heeft een kleurtemperatuur van 6500K bij een CRI van >90. De strip is dimbaar via PWM | Ruban LED de la série ADVANCED. Le ruban est composée de 140 LED SMD par mètre et a une classe énergétique E. Convient aux environnements intérieurs et secs: IP20. Rouleau de 5m. Puissance de 6,5 W/m. Le ruban de LED est contrôlée par une tension de 24Vdc. Le ruban fournit 750Lm/m et a une température de couleur de 6500K avec un IRC de >90. Le ruban est dimmable via PWM | LED strip from the ADVANCED series. The strip consists of 140 SMD LEDs per meter and has an energy class E. Suitable for indoor, dry environments: IP20. Roll of 5m. Power of 6,5W/m. The led strip is controlled with a voltage of 24Vdc. The strip delivers 750 Lm/m and has a color temperature of 6500K at a CRI of >90. The strip is dimmable via PWM. | https://integratech.be/nl/producten/led-strips-en-profielen | https://integratech.be/fr/produits/rubans-et-profiles-led | https://integratech.be/nl/producten/led-strips-en-profielen | https://integratech.be/downloads/datasheets/LS-ADV075IP2060-nl.pdf | https://integratech.be/downloads/datasheets/LS-ADV075IP2060-fr.pdf | https://integratech.be/downloads/datasheets/LS-ADV075IP2060-eng.pdf | https://integratech.be/downloads/photometric-data/LS-Adv-IP20.zip | https://www.integratech.be/downloads/pics/LS-ADV-IP20.jpg | https://www.integratech.be/downloads/pics/maatschetsen\LS-ADV-MONO-IP20-DIM.jpg | 00 | smd2835 |  | -20~+45 | 24Vdc | FALSE | FALSE | FALSE | 5 | exclusief driver | FALSE |  |  | 3 | PWM | > 100.000 | L80B50 | TRUE | FALSE | 120LED-IP20-5500 |  | 1
LED strips en profielen | Courant I | LSA | ADVANCED MONO | led strips advanced mono | LS-ADV075IP6727 | STRIP ADVANCED 750Lm/m IP67 2700K 24Vdc | RUBAN ADVANCED 750Lm/m IP67 2700K 24Vdc | STRIP ADVANCED 750Lm/m IP67 2700K 24Vdc | R | 117 | 661 | 105 | 5404042508244 | 8539 51 00 00 | EC002706 | Yes | 3 |  |  |  |  | 0.36 | 5000 | 10 | 4,4 |  | 50 | 270 | 270 | 20 | 20 |  | IP67 | 1 | 90 | 6,3 | 2700 | 110 | Ledstrip uit reeks ADVANCED. De strip bestaat uit 140 SMD leds per meter en heeft een energieklasse F. Geschikt voor buiten, vochtige omgevingen: IP67. Rol van 5m. Vermogen van 6,3W/m. De ledstrip wordt gestuurd met een spanning van 24Vdc. De strip levert 750 Lm/m en heeft een kleurtemperatuur van 2700K bij een CRI van >90. De strip is dimbaar via PWM | Ruban LED de la série ADVANCED. Le ruban est composée de 140 LED SMD par mètre et a une classe énergétique F. Convient aux environnements extérieurs et humides : IP67. Rouleau de 5m. Puissance de 6,3 W/m. Le ruban de LED est contrôlée par une tension de 24Vdc. Le ruban fournit 750 Lm/m et a une température de couleur de 2700K avec un IRC de >90. Le ruban est dimmable via PWM | LED strip from the ADVANCED series. The strip consists of 140 SMD LEDs per meter and has an energy class F. Suitable for outdoor, humid environments: IP67. Roll of 5m. Power of 6,3W/m. The LED strip is controlled with a voltage of 24Vdc. The strip delivers 750 Lm/m and has a color temperature of 2700K at a CRI of >90. The strip is dimmable via PWM. | https://integratech.be/nl/producten/led-strips-en-profielen | https://integratech.be/fr/produits/rubans-et-profiles-led | https://integratech.be/nl/producten/led-strips-en-profielen | https://integratech.be/downloads/datasheets/LS-ADV075IP6727-nl.pdf | https://integratech.be/downloads/datasheets/LS-ADV075IP6727-fr.pdf | https://integratech.be/downloads/datasheets/LS-ADV075IP6727-eng.pdf | https://integratech.be/downloads/photometric-data/LS-Advanced.zip | https://www.integratech.be/downloads/pics/LS-ADV-MONO-IP67-2.jpg | https://www.integratech.be/downloads/pics/maatschetsen\LS-ADV-MONO-IP67-DIM.jpg | 03 | smd2835 |  | -20~+45 | 24Vdc | FALSE | FALSE | FALSE | 5 | exclusief driver | FALSE |  |  | 3 | PWM | 50.000 | L80B50 | TRUE | FALSE | 120LED-IP67-2700 |  | 1
LED strips en profielen | Courant I | LSA | ADVANCED MONO | led strips advanced mono | LS-ADV075IP6730 | STRIP ADVANCED 750Lm/m IP67 3000K 24Vdc | RUBAN ADVANCED 750Lm/m IP67 3000K 24Vdc | STRIP ADVANCED 750Lm/m IP67 3000K 24Vdc | R | 117 | 693 | 110 | 5404042508251 | 8539 51 00 00 | EC002706 | Yes | 3 |  |  |  |  | 0.36 | 5000 | 10 | 4,4 |  | 50 | 270 | 270 | 20 | 20 |  | IP67 | 1 | 90 | 6,3 | 3000 | 110 | Ledstrip uit reeks ADVANCED. De strip bestaat uit 140 SMD leds per meter en heeft een energieklasse E. Geschikt voor buiten, vochtige omgevingen: IP67. Rol van 5m. Vermogen van 6,3W/m. De ledstrip wordt gestuurd met een spanning van 24Vdc. De strip levert 750 Lm/m en heeft een kleurtemperatuur van 3000K bij een CRI van >90. De strip is dimbaar via PWM | Ruban LED de la série ADVANCED. Le ruban est composée de 140 LED SMD par mètre et a une classe énergétique E. Convient aux environnements extérieurs et humides : IP67. Rouleau de 5m. Puissance de 6,3 W/m. Le ruban de LED est contrôlée par une tension de 24Vdc. Le ruban fournit 750 Lm/m et a une température de couleur de 3000K avec un IRC de >90. Le ruban est dimmable via PWM | LED strip from the ADVANCED series. The strip consists of 140 SMD LEDs per meter and has an energy class E. Suitable for outdoor, humid environments: IP67. Roll of 5m. Power of 6,3W/m. The LED strip is controlled with a voltage of 24Vdc. The strip delivers 750 Lm/m and has a color temperature of 3000K at a CRI of >90. The strip is dimmable via PWM. | https://integratech.be/nl/producten/led-strips-en-profielen | https://integratech.be/fr/produits/rubans-et-profiles-led | https://integratech.be/nl/producten/led-strips-en-profielen | https://integratech.be/downloads/datasheets/LS-ADV075IP6730-nl.pdf | https://integratech.be/downloads/datasheets/LS-ADV075IP6730-fr.pdf | https://integratech.be/downloads/datasheets/LS-ADV075IP6730-eng.pdf | https://integratech.be/downloads/photometric-data/LS-Advanced.zip | https://www.integratech.be/downloads/pics/LS-ADV-MONO-IP67-2.jpg | https://www.integratech.be/downloads/pics/maatschetsen\LS-ADV-MONO-IP67-DIM.jpg | 03 | smd2835 |  | -20~+45 | 24Vdc | FALSE | FALSE | FALSE | 5 | exclusief driver | FALSE |  |  | 3 | PWM | 50.000 | L80B50 | TRUE | FALSE | 120LED-IP67-3000 |  | 1
LED strips en profielen | Courant I | LSA | ADVANCED MONO | led strips advanced mono | LS-ADV075IP6740 | STRIP ADVANCED 750Lm/m IP67 4000K 24Vdc | RUBAN ADVANCED 750Lm/m IP67 4000K 24Vdc | STRIP ADVANCED 750Lm/m IP67 4000K 24Vdc | R | 117 | 724 | 115 | 5404042508268 | 8539 51 00 00 | EC002706 | Yes | 3 |  |  |  |  | 0.36 | 5000 | 10 | 4,4 |  | 50 | 270 | 270 | 20 | 20 |  | IP67 | 1 | 90 | 6,3 | 4000 | 110 | Ledstrip uit reeks ADVANCED. De strip bestaat uit 140 SMD leds per meter en heeft een energieklasse E. Geschikt voor buiten, vochtige omgevingen: IP67. Rol van 5m. Vermogen van 6,3W/m. De ledstrip wordt gestuurd met een spanning van 24Vdc. De strip levert 750 Lm/m en heeft een kleurtemperatuur van 4000K bij een CRI van >90. De strip is dimbaar via PWM | Ruban LED de la série ADVANCED. Le ruban est composée de 140 LED SMD par mètre et a une classe énergétique E. Convient aux environnements extérieurs et humides : IP67. Rouleau de 5m. Puissance de 6,3 W/m. Le ruban de LED est contrôlée par une tension de 24Vdc. Le ruban fournit 750 Lm/m et a une température de couleur de 4000K avec un IRC de >90. Le ruban est dimmable via PWM | LED strip from the ADVANCED series. The strip consists of 140 SMD LEDs per meter and has an energy class E. Suitable for outdoor, humid environments: IP67. Roll of 5m. Power of 6,3W/m. The LED strip is controlled with a voltage of 24Vdc. The strip delivers 750 Lm/m and has a color temperature of 4000K at a CRI of >90. The strip is dimmable via PWM. | https://integratech.be/nl/producten/led-strips-en-profielen | https://integratech.be/fr/produits/rubans-et-profiles-led | https://integratech.be/nl/producten/led-strips-en-profielen | https://integratech.be/downloads/datasheets/LS-ADV075IP6740-nl.pdf | https://integratech.be/downloads/datasheets/LS-ADV075IP6740-fr.pdf | https://integratech.be/downloads/datasheets/LS-ADV075IP6740-eng.pdf | https://integratech.be/downloads/photometric-data/LS-Advanced.zip | https://www.integratech.be/downloads/pics/LS-ADV-MONO-IP67-2.jpg | https://www.integratech.be/downloads/pics/maatschetsen\LS-ADV-MONO-IP67-DIM.jpg | 03 | smd2835 |  | -20~+45 | 24Vdc | FALSE | FALSE | FALSE | 5 | exclusief driver | FALSE |  |  | 3 | PWM | 50.000 | L80B50 | TRUE | FALSE | 120LED-IP67-4000 |  | 1
LED strips en profielen | Courant I | LSA | ADVANCED MONO | led strips advanced mono | LS-ADV075IP6765 | STRIP ADVANCED 750Lm/m IP67 6500K 24Vdc | RUBAN ADVANCED 750Lm/m IP67 6500K 24Vdc | STRIP ADVANCED 750Lm/m IP67 6500K 24Vdc | R | 117 | 724 | 115 | 5404042508275 | 8539 51 00 00 | EC002706 | Yes | 3 |  |  |  |  | 0.36 | 5000 | 10 | 4,4 |  | 50 | 270 | 270 | 20 | 20 |  | IP67 | 1 | 90 | 6,3 | 6500 | 110 | Ledstrip uit reeks ADVANCED. De strip bestaat uit 140 SMD leds per meter en heeft een energieklasse E. Geschikt voor buiten, vochtige omgevingen: IP67. Rol van 5m. Vermogen van 6,3W/m. De ledstrip wordt gestuurd met een spanning van 24Vdc. De strip levert 750 Lm/m en heeft een kleurtemperatuur van 6500K bij een CRI van >90. De strip is dimbaar via PWM | Ruban LED de la série ADVANCED. Le ruban est composée de 140 LED SMD par mètre et a une classe énergétique E. Convient aux environnements extérieurs et humides : IP67. Rouleau de 5m. Puissance de 6,3 W/m. Le ruban de LED est contrôlée par une tension de 24Vdc. Le ruban fournit 750 Lm/m et a une température de couleur de 6500K avec un IRC de >90. Le ruban est dimmable via PWM | LED strip from the ADVANCED series. The strip consists of 140 SMD LEDs per meter and has an energy class E. Suitable for outdoor, humid environments: IP67. Roll of 5m. Power of 6,3W/m. The LED strip is controlled with a voltage of 24Vdc. The strip delivers 750 Lm/m and has a color temperature of 6500K at a CRI of >90. The strip is dimmable via PWM. | https://integratech.be/nl/producten/led-strips-en-profielen | https://integratech.be/fr/produits/rubans-et-profiles-led | https://integratech.be/nl/producten/led-strips-en-profielen | https://integratech.be/downloads/datasheets/LS-ADV075IP6760-nl.pdf | https://integratech.be/downloads/datasheets/LS-ADV075IP6760-fr.pdf | https://integratech.be/downloads/datasheets/LS-ADV075IP6760-eng.pdf | https://integratech.be/downloads/photometric-data/LS-Advanced.zip | https://www.integratech.be/downloads/pics/LS-ADV-MONO-IP67-2.jpg | https://www.integratech.be/downloads/pics/maatschetsen\LS-ADV-MONO-IP67-DIM.jpg | 03 | smd2835 |  | -20~+45 | 24Vdc | FALSE | FALSE | FALSE | 5 | exclusief driver | FALSE |  |  | 3 | PWM | 50.000 | L80B50 | TRUE | FALSE | 120LED-IP67-5500 |  | 1
LED strips en profielen | Courant I | LSA | ADVANCED MONO | led strips advanced mono | LS-ADV100IP2027 | STRIP ADVANCED 1000Lm/m IP20 2700K 24Vdc | RUBAN ADVANCED 1000Lm/m IP20 2700K 24Vdc | STRIP ADVANCED 1000Lm/m IP20 2700K 24Vdc | R | 99.5 | 944 | 111 | 5404042507902 | 8539 51 00 00 | EC002706 | Yes | 3 |  |  |  |  | 0.2 | 5000 | 8 | 1,5 |  | 50 | 240 | 240 | 20 | 30 |  | IP20 | 1 | 90 | 8,5 | 2700 | 120 | Ledstrip uit reeks ADVANCED. De strip bestaat uit 140 SMD leds per meter en heeft een energieklasse E. Geschikt voor binnen, droge omgevingen: IP20. Rol van 5m. Vermogen van 8,5W/m. De ledstrip wordt gestuurd met een spanning van 24Vdc. De strip levert 1000 Lm/m en heeft een kleurtemperatuur van 2700K bij een CRI van >90. De strip is dimbaar via PWM | Ruban LED de la série ADVANCED. Le ruban est composée de 140 LED SMD par mètre et a une classe énergétique E. Convient aux environnements intérieurs et secs: IP20. Rouleau de 5m. Puissance de 8,5 W/m. Le ruban de LED est contrôlée par une tension de 24Vdc. Le ruban fournit 1000Lm/m et a une température de couleur de 2700K avec un IRC de >90. Le ruban est dimmable via PWM | LED strip from the ADVANCED series. The strip consists of 140 SMD LEDs per meter and has an energy class E. Suitable for indoor, dry environments: IP20. Roll of 5m. Power of 8,5W/m. The led strip is controlled with a voltage of 24Vdc. The strip delivers 1000 Lm/m and has a color temperature of 2700K at a CRI of >90. The strip is dimmable via PWM. | https://integratech.be/nl/producten/led-strips-en-profielen | https://integratech.be/fr/produits/rubans-et-profiles-led | https://integratech.be/nl/producten/led-strips-en-profielen | https://integratech.be/downloads/datasheets/LS-ADV100IP2027-nl.pdf | https://integratech.be/downloads/datasheets/LS-ADV100IP2027-fr.pdf | https://integratech.be/downloads/datasheets/LS-ADV100IP2027-eng.pdf | https://integratech.be/downloads/photometric-data/LS-Adv-IP20.zip | https://www.integratech.be/downloads/pics/LS-ADV-IP20.jpg | https://www.integratech.be/downloads/pics/maatschetsen\LS-ADV-MONO-IP20-DIM.jpg | 00 | smd2835 |  | -20~+45 | 24Vdc | FALSE | FALSE | FALSE | 5 | exclusief driver | FALSE |  |  | 3 | PWM | > 100.000 | L80B50 | TRUE |  |  |  | 1
LED strips en profielen | Courant I | LSA | ADVANCED MONO | led strips advanced mono | LS-ADV100IP2030 | STRIP ADVANCED 1000Lm/m IP20 3000K 24Vdc | RUBAN ADVANCED 1000Lm/m IP20 3000K 24Vdc | STRIP ADVANCED 1000Lm/m IP20 3000K 24Vdc | R | 99.5 | 1012 | 119 | 5404042507964 | 8539 51 00 00 | EC002706 | Yes | 3 |  |  |  |  | 0.2 | 5000 | 8 | 1,5 |  | 50 | 240 | 240 | 20 | 30 |  | IP20 | 1 | 90 | 8,5 | 3000 | 120 | Ledstrip uit reeks ADVANCED. De strip bestaat uit 140 SMD leds per meter en heeft een energieklasse E. Geschikt voor binnen, droge omgevingen: IP20. Rol van 5m. Vermogen van 8,5W/m. De ledstrip wordt gestuurd met een spanning van 24Vdc. De strip levert 1000 Lm/m en heeft een kleurtemperatuur van 3000K bij een CRI van >90. De strip is dimbaar via PWM | Ruban LED de la série ADVANCED. Le ruban est composée de 140 LED SMD par mètre et a une classe énergétique E. Convient aux environnements intérieurs et secs: IP20. Rouleau de 5m. Puissance de 8,5 W/m. Le ruban de LED est contrôlée par une tension de 24Vdc. Le ruban fournit 1000Lm/m et a une température de couleur de 3000K avec un IRC de >90. Le ruban est dimmable via PWM | LED strip from the ADVANCED series. The strip consists of 140 SMD LEDs per meter and has an energy class E. Suitable for indoor, dry environments: IP20. Roll of 5m. Power of 8,5W/m. The led strip is controlled with a voltage of 24Vdc. The strip delivers 1000 Lm/m and has a color temperature of 3000K at a CRI of >90. The strip is dimmable via PWM. | https://integratech.be/nl/producten/led-strips-en-profielen | https://integratech.be/fr/produits/rubans-et-profiles-led | https://integratech.be/nl/producten/led-strips-en-profielen | https://integratech.be/downloads/datasheets/LS-ADV100IP2030-nl.pdf | https://integratech.be/downloads/datasheets/LS-ADV100IP2030-fr.pdf | https://integratech.be/downloads/datasheets/LS-ADV100IP2030-eng.pdf | https://integratech.be/downloads/photometric-data/LS-Adv-IP20.zip | https://www.integratech.be/downloads/pics/LS-ADV-IP20.jpg | https://www.integratech.be/downloads/pics/maatschetsen\LS-ADV-MONO-IP20-DIM.jpg | 00 | smd2835 |  | -20~+45 | 24Vdc | FALSE | FALSE | FALSE | 5 | exclusief driver | FALSE |  |  | 3 | PWM | > 100.000 | L80B50 | TRUE |  |  |  | 1
LED strips en profielen | Courant I | LSA | ADVANCED MONO | led strips advanced mono | LS-ADV100IP2040 | STRIP ADVANCED 1000Lm/m IP20 4000K 24Vdc | RUBAN ADVANCED 1000Lm/m IP20 4000K 24Vdc | STRIP ADVANCED 1000Lm/m IP20 4000K 24Vdc | R | 99.5 | 1046 | 123 | 5404042508022 | 8539 51 00 00 | EC002706 | Yes | 3 |  |  |  |  | 0.2 | 5000 | 8 | 1,5 |  | 50 | 240 | 240 | 20 | 30 |  | IP20 | 1 | 90 | 8,5 | 4000 | 120 | Ledstrip uit reeks ADVANCED. De strip bestaat uit 140 SMD leds per meter en heeft een energieklasse E. Geschikt voor binnen, droge omgevingen: IP20. Rol van 5m. Vermogen van 8,5W/m. De ledstrip wordt gestuurd met een spanning van 24Vdc. De strip levert 1000 Lm/m en heeft een kleurtemperatuur van 4000K bij een CRI van >90. De strip is dimbaar via PWM | Ruban LED de la série ADVANCED. Le ruban est composée de 140 LED SMD par mètre et a une classe énergétique E. Convient aux environnements intérieurs et secs: IP20. Rouleau de 5m. Puissance de 8,5 W/m. Le ruban de LED est contrôlée par une tension de 24Vdc. Le ruban fournit 1000Lm/m et a une température de couleur de 4000K avec un IRC de >90. Le ruban est dimmable via PWM | LED strip from the ADVANCED series. The strip consists of 140 SMD LEDs per meter and has an energy class E. Suitable for indoor, dry environments: IP20. Roll of 5m. Power of 8,5W/m. The led strip is controlled with a voltage of 24Vdc. The strip delivers 1000 Lm/m and has a color temperature of 4000K at a CRI of >90. The strip is dimmable via PWM. | https://integratech.be/nl/producten/led-strips-en-profielen | https://integratech.be/fr/produits/rubans-et-profiles-led | https://integratech.be/nl/producten/led-strips-en-profielen | https://integratech.be/downloads/datasheets/LS-ADV100IP2040-nl.pdf | https://integratech.be/downloads/datasheets/LS-ADV100IP2040-fr.pdf | https://integratech.be/downloads/datasheets/LS-ADV100IP2040-eng.pdf | https://integratech.be/downloads/photometric-data/LS-Adv-IP20.zip | https://www.integratech.be/downloads/pics/LS-ADV-IP20.jpg | https://www.integratech.be/downloads/pics/maatschetsen\LS-ADV-MONO-IP20-DIM.jpg | 00 | smd2835 |  | -20~+45 | 24Vdc | FALSE | FALSE | FALSE | 5 | exclusief driver | FALSE |  |  | 3 | PWM | > 100.000 | L80B50 | TRUE |  |  |  | 1
LED strips en profielen | Courant I | LSA | ADVANCED MONO | led strips advanced mono | LS-ADV100IP2065 | STRIP ADVANCED 1000Lm/m IP20 6500K 24Vdc | RUBAN ADVANCED 1000Lm/m IP20 6500K 24Vdc | STRIP ADVANCED 1000Lm/m IP20 6500K 24Vdc | R | 99.5 | 1046 | 123 | 5404042508084 | 8539 51 00 00 | EC002706 | Yes | 3 |  |  |  |  | 0.2 | 5000 | 8 | 1,5 |  | 50 | 240 | 240 | 20 | 30 |  | IP20 | 1 | 90 | 8,5 | 6500 | 120 | Ledstrip uit reeks ADVANCED. De strip bestaat uit 140 SMD leds per meter en heeft een energieklasse E. Geschikt voor binnen, droge omgevingen: IP20. Rol van 5m. Vermogen van 8,5W/m. De ledstrip wordt gestuurd met een spanning van 24Vdc. De strip levert 1000 Lm/m en heeft een kleurtemperatuur van 6500K bij een CRI van >90. De strip is dimbaar via PWM | Ruban LED de la série ADVANCED. Le ruban est composée de 140 LED SMD par mètre et a une classe énergétique E. Convient aux environnements intérieurs et secs: IP20. Rouleau de 5m. Puissance de 8,5 W/m. Le ruban de LED est contrôlée par une tension de 24Vdc. Le ruban fournit 1000Lm/m et a une température de couleur de 6500K avec un IRC de >90. Le ruban est dimmable via PWM | LED strip from the ADVANCED series. The strip consists of 140 SMD LEDs per meter and has an energy class E. Suitable for indoor, dry environments: IP20. Roll of 5m. Power of 8,5W/m. The led strip is controlled with a voltage of 24Vdc. The strip delivers 1000 Lm/m and has a color temperature of 6500K at a CRI of >90. The strip is dimmable via PWM. | https://integratech.be/nl/producten/led-strips-en-profielen | https://integratech.be/fr/produits/rubans-et-profiles-led | https://integratech.be/nl/producten/led-strips-en-profielen | https://integratech.be/downloads/datasheets/LS-ADV100IP2060-nl.pdf | https://integratech.be/downloads/datasheets/LS-ADV100IP2060-fr.pdf | https://integratech.be/downloads/datasheets/LS-ADV100IP2060-eng.pdf | https://integratech.be/downloads/photometric-data/LS-Adv-IP20.zip | https://www.integratech.be/downloads/pics/LS-ADV-IP20.jpg | https://www.integratech.be/downloads/pics/maatschetsen\LS-ADV-MONO-IP20-DIM.jpg | 00 | smd2835 |  | -20~+45 | 24Vdc | FALSE | FALSE | FALSE | 5 | exclusief driver | FALSE |  |  | 3 | PWM | > 100.000 | L80B50 | TRUE |  |  |  | 1
LED strips en profielen | Courant I | LSA | ADVANCED MONO | led strips advanced mono | LS-ADV100IP6727 | STRIP ADVANCED 1000Lm/m IP67 2700K 24Vdc | RUBAN ADVANCED 1000Lm/m IP67 2700K 24Vdc | STRIP ADVANCED 1000Lm/m IP67 2700K 24Vdc | R | 127 | 882 | 105 | 5404042508282 | 8539 51 00 00 | EC002706 | Yes | 3 |  |  |  |  | 0.36 | 5000 | 10 | 4,4 |  | 50 | 270 | 270 | 20 | 20 |  | IP67 | 1 | 90 | 8,4 | 2700 | 110 | Ledstrip uit reeks ADVANCED. De strip bestaat uit 140 SMD leds per meter en heeft een energieklasse F. Geschikt voor buiten, vochtige omgevingen: IP67. Rol van 5m. Vermogen van 8,4W/m. De ledstrip wordt gestuurd met een spanning van 24Vdc. De strip levert 1000 Lm/m en heeft een kleurtemperatuur van 2700K bij een CRI van >90. De strip is dimbaar via PWM | Ruban LED de la série ADVANCED. Le ruban est composée de 140 LED SMD par mètre et a une classe énergétique F. Convient aux environnements extérieurs et humides : IP67. Rouleau de 5m. Puissance de 8,4 W/m. Le ruban de LED est contrôlée par une tension de 24Vdc. Le ruban fournit 1000 Lm/m et a une température de couleur de 2700K avec un IRC de >90. Le ruban est dimmable via PWM | LED strip from the ADVANCED series. The strip consists of 140 SMD LEDs per meter and has an energy class F. Suitable for outdoor, humid environments: IP67. Roll of 5m. Power of 8,4W/m. The LED strip is controlled with a voltage of 24Vdc. The strip delivers 1000 Lm/m and has a color temperature of 2700K at a CRI of >90. The strip is dimmable via PWM. | https://integratech.be/nl/producten/led-strips-en-profielen | https://integratech.be/fr/produits/rubans-et-profiles-led | https://integratech.be/nl/producten/led-strips-en-profielen | https://integratech.be/downloads/datasheets/LS-ADV100IP6727-nl.pdf | https://integratech.be/downloads/datasheets/LS-ADV100IP6727-fr.pdf | https://integratech.be/downloads/datasheets/LS-ADV100IP6727-eng.pdf | https://integratech.be/downloads/photometric-data/LS-Advanced.zip | https://www.integratech.be/downloads/pics/LS-ADV-MONO-IP67-2.jpg | https://www.integratech.be/downloads/pics/maatschetsen\LS-ADV-MONO-IP67-DIM.jpg | 03 | smd2835 |  | -20~+45 | 24Vdc | FALSE | FALSE | FALSE | 5 | exclusief driver | FALSE |  |  | 3 | PWM | 50.000 | L80B50 | TRUE |  |  |  | 1
LED strips en profielen | Courant I | LSA | ADVANCED MONO | led strips advanced mono | LS-ADV100IP6730 | STRIP ADVANCED 1000Lm/m IP67 3000K 24Vdc | RUBAN ADVANCED 1000Lm/m IP67 3000K 24Vdc | STRIP ADVANCED 1000Lm/m IP67 3000K 24Vdc | R | 127 | 924 | 110 | 5404042508299 | 8539 51 00 00 | EC002706 | Yes | 3 |  |  |  |  | 0.36 | 5000 | 10 | 4,4 |  | 50 | 270 | 270 | 20 | 20 |  | IP67 | 1 | 90 | 8,4 | 3000 | 110 | Ledstrip uit reeks ADVANCED. De strip bestaat uit 140 SMD leds per meter en heeft een energieklasse E. Geschikt voor buiten, vochtige omgevingen: IP67. Rol van 5m. Vermogen van 8,4W/m. De ledstrip wordt gestuurd met een spanning van 24Vdc. De strip levert 1000 Lm/m en heeft een kleurtemperatuur van 3000K bij een CRI van >90. De strip is dimbaar via PWM | Ruban LED de la série ADVANCED. Le ruban est composée de 140 LED SMD par mètre et a une classe énergétique E. Convient aux environnements extérieurs et humides : IP67. Rouleau de 5m. Puissance de 8,4 W/m. Le ruban de LED est contrôlée par une tension de 24Vdc. Le ruban fournit 1000 Lm/m et a une température de couleur de 3000K avec un IRC de >90. Le ruban est dimmable via PWM | LED strip from the ADVANCED series. The strip consists of 140 SMD LEDs per meter and has an energy class E. Suitable for outdoor, humid environments: IP67. Roll of 5m. Power of 8,4W/m. The LED strip is controlled with a voltage of 24Vdc. The strip delivers 1000 Lm/m and has a color temperature of 3000K at a CRI of >90. The strip is dimmable via PWM. | https://integratech.be/nl/producten/led-strips-en-profielen | https://integratech.be/fr/produits/rubans-et-profiles-led | https://integratech.be/nl/producten/led-strips-en-profielen | https://integratech.be/downloads/datasheets/LS-ADV100IP6730-nl.pdf | https://integratech.be/downloads/datasheets/LS-ADV100IP6730-fr.pdf | https://integratech.be/downloads/datasheets/LS-ADV100IP6730-eng.pdf | https://integratech.be/downloads/photometric-data/LS-Advanced.zip | https://www.integratech.be/downloads/pics/LS-ADV-MONO-IP67-2.jpg | https://www.integratech.be/downloads/pics/maatschetsen\LS-ADV-MONO-IP67-DIM.jpg | 03 | smd2835 |  | -20~+45 | 24Vdc | FALSE | FALSE | FALSE | 5 | exclusief driver | FALSE |  |  | 3 | PWM | 50.000 | L80B50 | TRUE |  |  |  | 1
LED strips en profielen | Courant I | LSA | ADVANCED MONO | led strips advanced mono | LS-ADV100IP6740 | STRIP ADVANCED 1000Lm/m IP67 4000K 24Vdc | RUBAN ADVANCED 1000Lm/m IP67 4000K 24Vdc | STRIP ADVANCED 1000Lm/m IP67 4000K 24Vdc | R | 127 | 966 | 115 | 5404042508305 | 8539 51 00 00 | EC002706 | Yes | 3 |  |  |  |  | 0.36 | 5000 | 10 | 4,4 |  | 50 | 270 | 270 | 20 | 20 |  | IP67 | 1 | 90 | 8,4 | 4000 | 110 | Ledstrip uit reeks ADVANCED. De strip bestaat uit 140 SMD leds per meter en heeft een energieklasse E. Geschikt voor buiten, vochtige omgevingen: IP67. Rol van 5m. Vermogen van 8,4W/m. De ledstrip wordt gestuurd met een spanning van 24Vdc. De strip levert 1000 Lm/m en heeft een kleurtemperatuur van 4000K bij een CRI van >90. De strip is dimbaar via PWM | Ruban LED de la série ADVANCED. Le ruban est composée de 140 LED SMD par mètre et a une classe énergétique E. Convient aux environnements extérieurs et humides : IP67. Rouleau de 5m. Puissance de 8,4 W/m. Le ruban de LED est contrôlée par une tension de 24Vdc. Le ruban fournit 1000 Lm/m et a une température de couleur de 4000K avec un IRC de >90. Le ruban est dimmable via PWM | LED strip from the ADVANCED series. The strip consists of 140 SMD LEDs per meter and has an energy class E. Suitable for outdoor, humid environments: IP67. Roll of 5m. Power of 8,4W/m. The LED strip is controlled with a voltage of 24Vdc. The strip delivers 1000 Lm/m and has a color temperature of 4000K at a CRI of >90. The strip is dimmable via PWM. | https://integratech.be/nl/producten/led-strips-en-profielen | https://integratech.be/fr/produits/rubans-et-profiles-led | https://integratech.be/nl/producten/led-strips-en-profielen | https://integratech.be/downloads/datasheets/LS-ADV100IP6740-nl.pdf | https://integratech.be/downloads/datasheets/LS-ADV100IP6740-fr.pdf | https://integratech.be/downloads/datasheets/LS-ADV100IP6740-eng.pdf | https://integratech.be/downloads/photometric-data/LS-Advanced.zip | https://www.integratech.be/downloads/pics/LS-ADV-MONO-IP67-2.jpg | https://www.integratech.be/downloads/pics/maatschetsen\LS-ADV-MONO-IP67-DIM.jpg | 03 | smd2835 |  | -20~+45 | 24Vdc | FALSE | FALSE | FALSE | 5 | exclusief driver | FALSE |  |  | 3 | PWM | 50.000 | L80B50 | TRUE |  |  |  | 1
LED strips en profielen | Courant I | LSA | ADVANCED MONO | led strips advanced mono | LS-ADV100IP6765 | STRIP ADVANCED 1000Lm/m IP67 6500K 24Vdc | RUBAN ADVANCED 1000Lm/m IP67 6500K 24Vdc | STRIP ADVANCED 1000Lm/m IP67 6500K 24Vdc | R | 127 | 966 | 115 | 5404042511510 | 8539 51 00 00 | EC002706 | Yes | 3 |  |  |  |  | 0.36 | 5000 | 10 | 4,4 |  | 50 | 270 | 270 | 20 | 20 |  | IP67 | 1 | 90 | 8,4 | 6500 | 110 | Ledstrip uit reeks ADVANCED. De strip bestaat uit 140 SMD leds per meter en heeft een energieklasse E. Geschikt voor buiten, vochtige omgevingen: IP67. Rol van 5m. Vermogen van 8,4W/m. De ledstrip wordt gestuurd met een spanning van 24Vdc. De strip levert 1000 Lm/m en heeft een kleurtemperatuur van 6500K bij een CRI van >90. De strip is dimbaar via PWM | Ruban LED de la série ADVANCED. Le ruban est composée de 140 LED SMD par mètre et a une classe énergétique E. Convient aux environnements extérieurs et humides : IP67. Rouleau de 5m. Puissance de 8,4 W/m. Le ruban de LED est contrôlée par une tension de 24Vdc. Le ruban fournit 1000 Lm/m et a une température de couleur de 6500K avec un IRC de >90. Le ruban est dimmable via PWM | LED strip from the ADVANCED series. The strip consists of 140 SMD LEDs per meter and has an energy class E. Suitable for outdoor, humid environments: IP67. Roll of 5m. Power of 8,4W/m. The LED strip is controlled with a voltage of 24Vdc. The strip delivers 1000 Lm/m and has a color temperature of 6500K at a CRI of >90. The strip is dimmable via PWM. | https://integratech.be/nl/producten/led-strips-en-profielen | https://integratech.be/fr/produits/rubans-et-profiles-led | https://integratech.be/nl/producten/led-strips-en-profielen | https://integratech.be/downloads/datasheets/LS-ADV100IP6740-nl.pdf | https://integratech.be/downloads/datasheets/LS-ADV100IP6740-fr.pdf | https://integratech.be/downloads/datasheets/LS-ADV100IP6740-eng.pdf | https://integratech.be/downloads/photometric-data/LS-Advanced.zip | https://www.integratech.be/downloads/pics/LS-ADV-MONO-IP67-2.jpg | https://www.integratech.be/downloads/pics/maatschetsen\LS-ADV-MONO-IP67-DIM.jpg | 03 | smd2835 |  | -20~+45 |  | FALSE | FALSE | FALSE | 5 | exclusief driver | FALSE |  |  | 3 | PWM | 50.000 | L80B50 | FALSE |  |  |  | 1
LED strips en profielen | Courant I | LSA | ADVANCED MONO | led strips advanced mono | LS-ADV125IP2027 | STRIP ADVANCED 1250Lm/m IP20 2700K 24Vdc | RUBAN ADVANCED 1250Lm/m IP20 2700K 24Vdc | STRIP ADVANCED 1250Lm/m IP20 2700K 24Vdc | R | 109.54 | 1134 | 108 | 5404042507919 | 8539 51 00 00 | EC002706 | Yes | 3 |  |  |  |  | 0.2 | 5000 | 8 | 1,5 |  | 50 | 240 | 240 | 20 | 30 |  | IP20 | 1 | 90 | 10,5 | 2700 | 120 | Ledstrip uit reeks ADVANCED. De strip bestaat uit 140 SMD leds per meter en heeft een energieklasse E. Geschikt voor binnen, droge omgevingen: IP20. Rol van 5m. Vermogen van 10,5W/m. De ledstrip wordt gestuurd met een spanning van 24Vdc. De strip levert 1250 Lm/m en heeft een kleurtemperatuur van 2700K bij een CRI van >90. De strip is dimbaar via PWM | Ruban LED de la série ADVANCED. Le ruban est composée de 140 LED SMD par mètre et a une classe énergétique E. Convient aux environnements intérieurs et secs: IP20. Rouleau de 5m. Puissance de 10,5W/m. Le ruban de LED est contrôlée par une tension de 24Vdc. Le ruban fournit 1250Lm/m et a une température de couleur de 2700K avec un IRC de >90. Le ruban est dimmable via PWM | LED strip from the ADVANCED series. The strip consists of 140 SMD LEDs per meter and has an energy class E. Suitable for indoor, dry environments: IP20. Roll of 5m. Power of 10,5W/m. The led strip is controlled with a voltage of 24Vdc. The strip delivers 1250 Lm/m and has a color temperature of 2700K at a CRI of >90. The strip is dimmable via PWM. | https://integratech.be/nl/producten/led-strips-en-profielen | https://integratech.be/fr/produits/rubans-et-profiles-led | https://integratech.be/nl/producten/led-strips-en-profielen | https://integratech.be/downloads/datasheets/LS-ADV125IP2027-nl.pdf | https://integratech.be/downloads/datasheets/LS-ADV125IP2027-fr.pdf | https://integratech.be/downloads/datasheets/LS-ADV125IP2027-eng.pdf | https://integratech.be/downloads/photometric-data/LS-Adv-IP20.zip | https://www.integratech.be/downloads/pics/LS-ADV-IP20.jpg | https://www.integratech.be/downloads/pics/maatschetsen\LS-ADV-MONO-IP20-DIM.jpg | 00 | smd2835 |  | -20~+45 | 24Vdc | FALSE | FALSE | FALSE | 5 | exclusief driver | FALSE |  |  | 3 | PWM | > 100.000 | L80B50 | TRUE | FALSE | 128LED-IP20-2700 |  | 1
LED strips en profielen | Courant I | LSA | ADVANCED MONO | led strips advanced mono | LS-ADV125IP2030 | STRIP ADVANCED 1250Lm/m IP20 3000K 24Vdc | RUBAN ADVANCED 1250Lm/m IP20 3000K 24Vdc | STRIP ADVANCED 1250Lm/m IP20 3000K 24Vdc | R | 109.54 | 1292 | 123 | 5404042507971 | 8539 51 00 00 | EC002706 | Yes | 3 |  |  |  |  | 0.2 | 5000 | 8 | 1,5 |  | 50 | 240 | 240 | 20 | 30 |  | IP20 | 1 | 90 | 10,5 | 3000 | 120 | Ledstrip uit reeks ADVANCED. De strip bestaat uit 140 SMD leds per meter en heeft een energieklasse E. Geschikt voor binnen, droge omgevingen: IP20. Rol van 5m. Vermogen van 10,5W/m. De ledstrip wordt gestuurd met een spanning van 24Vdc. De strip levert 1250 Lm/m en heeft een kleurtemperatuur van 3000K bij een CRI van >90. De strip is dimbaar via PWM | Ruban LED de la série ADVANCED. Le ruban est composée de 140 LED SMD par mètre et a une classe énergétique E. Convient aux environnements intérieurs et secs: IP20. Rouleau de 5m. Puissance de 10,5W/m. Le ruban de LED est contrôlée par une tension de 24Vdc. Le ruban fournit 1250Lm/m et a une température de couleur de 3000K avec un IRC de >90. Le ruban est dimmable via PWM | LED strip from the ADVANCED series. The strip consists of 140 SMD LEDs per meter and has an energy class E. Suitable for indoor, dry environments: IP20. Roll of 5m. Power of 10,5W/m. The led strip is controlled with a voltage of 24Vdc. The strip delivers 1250 Lm/m and has a color temperature of 3000K at a CRI of >90. The strip is dimmable via PWM. | https://integratech.be/nl/producten/led-strips-en-profielen | https://integratech.be/fr/produits/rubans-et-profiles-led | https://integratech.be/nl/producten/led-strips-en-profielen | https://integratech.be/downloads/datasheets/LS-ADV125IP2030-nl.pdf | https://integratech.be/downloads/datasheets/LS-ADV125IP2030-fr.pdf | https://integratech.be/downloads/datasheets/LS-ADV125IP2030-eng.pdf | https://integratech.be/downloads/photometric-data/LS-Adv-IP20.zip | https://www.integratech.be/downloads/pics/LS-ADV-IP20.jpg | https://www.integratech.be/downloads/pics/maatschetsen\LS-ADV-MONO-IP20-DIM.jpg | 00 | smd2835 |  | -20~+45 | 24Vdc | FALSE | FALSE | FALSE | 5 | exclusief driver | FALSE |  |  | 3 | PWM | > 100.000 | L80B50 | TRUE | FALSE | 128LED-IP20-3000 |  | 1
LED strips en profielen | Courant I | LSA | ADVANCED MONO | led strips advanced mono | LS-ADV125IP2040 | STRIP ADVANCED 1250Lm/m IP20 4000K 24Vdc | RUBAN ADVANCED 1250Lm/m IP20 4000K 24Vdc | STRIP ADVANCED 1250Lm/m IP20 4000K 24Vdc | R | 109.54 | 1292 | 123 | 5404042508039 | 8539 51 00 00 | EC002706 | Yes | 3 |  |  |  |  | 0.2 | 5000 | 8 | 1,5 |  | 50 | 240 | 240 | 20 | 30 |  | IP20 | 1 | 90 | 10,5 | 4000 | 120 | Ledstrip uit reeks ADVANCED. De strip bestaat uit 140 SMD leds per meter en heeft een energieklasse E. Geschikt voor binnen, droge omgevingen: IP20. Rol van 5m. Vermogen van 10,5W/m. De ledstrip wordt gestuurd met een spanning van 24Vdc. De strip levert 1250 Lm/m en heeft een kleurtemperatuur van 4000K bij een CRI van >90. De strip is dimbaar via PWM | Ruban LED de la série ADVANCED. Le ruban est composée de 140 LED SMD par mètre et a une classe énergétique E. Convient aux environnements intérieurs et secs: IP20. Rouleau de 5m. Puissance de 10,5W/m. Le ruban de LED est contrôlée par une tension de 24Vdc. Le ruban fournit 1250Lm/m et a une température de couleur de 4000K avec un IRC de >90. Le ruban est dimmable via PWM | LED strip from the ADVANCED series. The strip consists of 140 SMD LEDs per meter and has an energy class E. Suitable for indoor, dry environments: IP20. Roll of 5m. Power of 10,5W/m. The led strip is controlled with a voltage of 24Vdc. The strip delivers 1250 Lm/m and has a color temperature of 4000K at a CRI of >90. The strip is dimmable via PWM. | https://integratech.be/nl/producten/led-strips-en-profielen | https://integratech.be/fr/produits/rubans-et-profiles-led | https://integratech.be/nl/producten/led-strips-en-profielen | https://integratech.be/downloads/datasheets/LS-ADV125IP2040-nl.pdf | https://integratech.be/downloads/datasheets/LS-ADV125IP2040-fr.pdf | https://integratech.be/downloads/datasheets/LS-ADV125IP2040-eng.pdf | https://integratech.be/downloads/photometric-data/LS-Adv-IP20.zip | https://www.integratech.be/downloads/pics/LS-ADV-IP20.jpg | https://www.integratech.be/downloads/pics/maatschetsen\LS-ADV-MONO-IP20-DIM.jpg | 00 | smd2835 |  | -20~+45 | 24Vdc | FALSE | FALSE | FALSE | 5 | exclusief driver | FALSE |  |  | 3 | PWM | > 100.000 | L80B50 | TRUE | FALSE | 128LED-IP20-4000 |  | 1
LED strips en profielen | Courant I | LSA | ADVANCED MONO | led strips advanced mono | LS-ADV125IP2065 | STRIP ADVANCED 1250Lm/m IP20 6500K 24Vdc | RUBAN ADVANCED 1250Lm/m IP20 6500K 24Vdc | STRIP ADVANCED 1250Lm/m IP20 6500K 24Vdc | R | 109.54 | 1260 | 120 | 5404042508091 | 8539 51 00 00 | EC002706 | Yes | 3 |  |  |  |  | 0.2 | 5000 | 8 | 1,5 |  | 50 | 240 | 240 | 20 | 30 |  | IP20 | 1 | 90 | 10,5 | 6500 | 120 | Ledstrip uit reeks ADVANCED. De strip bestaat uit 140 SMD leds per meter en heeft een energieklasse E. Geschikt voor binnen, droge omgevingen: IP20. Rol van 5m. Vermogen van 10,5W/m. De ledstrip wordt gestuurd met een spanning van 24Vdc. De strip levert 1250 Lm/m en heeft een kleurtemperatuur van 6500K bij een CRI van >90. De strip is dimbaar via PWM | Ruban LED de la série ADVANCED. Le ruban est composée de 140 LED SMD par mètre et a une classe énergétique E. Convient aux environnements intérieurs et secs: IP20. Rouleau de 5m. Puissance de 10,5W/m. Le ruban de LED est contrôlée par une tension de 24Vdc. Le ruban fournit 1250Lm/m et a une température de couleur de 6500K avec un IRC de >90. Le ruban est dimmable via PWM | LED strip from the ADVANCED series. The strip consists of 140 SMD LEDs per meter and has an energy class E. Suitable for indoor, dry environments: IP20. Roll of 5m. Power of 10,5W/m. The led strip is controlled with a voltage of 24Vdc. The strip delivers 1250 Lm/m and has a color temperature of 6500K at a CRI of >90. The strip is dimmable via PWM. | https://integratech.be/nl/producten/led-strips-en-profielen | https://integratech.be/fr/produits/rubans-et-profiles-led | https://integratech.be/nl/producten/led-strips-en-profielen | https://integratech.be/downloads/datasheets/LS-ADV125IP2060-nl.pdf | https://integratech.be/downloads/datasheets/LS-ADV125IP2060-fr.pdf | https://integratech.be/downloads/datasheets/LS-ADV125IP2060-eng.pdf | https://integratech.be/downloads/photometric-data/LS-Adv-IP20.zip | https://www.integratech.be/downloads/pics/LS-ADV-IP20.jpg | https://www.integratech.be/downloads/pics/maatschetsen\LS-ADV-MONO-IP20-DIM.jpg | 00 | smd2835 |  | -20~+45 | 24Vdc | FALSE | FALSE | FALSE | 5 | exclusief driver | FALSE |  |  | 3 | PWM | > 100.000 | L80B50 | TRUE | FALSE | 128LED-IP20-6000 |  | 1
LED strips en profielen | Courant I | LSA | ADVANCED MONO | led strips advanced mono | LS-ADV125IP6727 | STRIP ADVANCED 1250Lm/m IP67 2700K 24Vdc | RUBAN ADVANCED 1250Lm/m IP67 2700K 24Vdc | STRIP ADVANCED 1250Lm/m IP67 2700K 24Vdc | R | 145.3 | 1092 | 105 | 5404042508312 | 8539 51 00 00 | EC002706 | Yes | 3 |  |  |  |  | 0.36 | 5000 | 10 | 4,4 |  | 50 | 270 | 270 | 20 | 20 |  | IP67 | 1 | 90 | 10,4 | 2700 | 110 | Ledstrip uit reeks ADVANCED. De strip bestaat uit 140 SMD leds per meter en heeft een energieklasse F. Geschikt voor buiten, vochtige omgevingen: IP67. Rol van 5m. Vermogen van 10,4W/m. De ledstrip wordt gestuurd met een spanning van 24Vdc. De strip levert 1250 Lm/m en heeft een kleurtemperatuur van 2700K bij een CRI van >90. De strip is dimbaar via PWM | Ruban LED de la série ADVANCED. Le ruban est composée de 140 LED SMD par mètre et a une classe énergétique F. Convient aux environnements extérieurs et humides : IP67. Rouleau de 5m. Puissance de 10,4 W/m. Le ruban de LED est contrôlée par une tension de 24Vdc. Le ruban fournit 1250 Lm/m et a une température de couleur de 2700K avec un IRC de >90. Le ruban est dimmable via PWM | LED strip from the ADVANCED series. The strip consists of 140 SMD LEDs per meter and has an energy class F. Suitable for outdoor, humid environments: IP67. Roll of 5m. Power of 10,4W/m. The LED strip is controlled with a voltage of 24Vdc. The strip delivers 1250 Lm/m and has a color temperature of 2700K at a CRI of >90. The strip is dimmable via PWM. | https://integratech.be/nl/producten/led-strips-en-profielen | https://integratech.be/fr/produits/rubans-et-profiles-led | https://integratech.be/nl/producten/led-strips-en-profielen | https://integratech.be/downloads/datasheets/LS-ADV125IP6727-nl.pdf | https://integratech.be/downloads/datasheets/LS-ADV125IP6727-fr.pdf | https://integratech.be/downloads/datasheets/LS-ADV125IP6727-eng.pdf | https://integratech.be/downloads/photometric-data/LS-Advanced.zip | https://www.integratech.be/downloads/pics/LS-ADV-MONO-IP67-2.jpg | https://www.integratech.be/downloads/pics/maatschetsen\LS-ADV-MONO-IP67-DIM.jpg | 03 | smd2835 |  | -20~+45 | 24Vdc | FALSE | FALSE | FALSE | 5 | exclusief driver | FALSE |  |  | 3 | PWM | 50.000 | L80B50 | TRUE | FALSE | 128LED-IP67-2700 |  | 1
LED strips en profielen | Courant I | LSA | ADVANCED MONO | led strips advanced mono | LS-ADV125IP6730 | STRIP ADVANCED 1250Lm/m IP67 3000K 24Vdc | RUBAN ADVANCED 1250Lm/m IP67 3000K 24Vdc | STRIP ADVANCED 1250Lm/m IP67 3000K 24Vdc | R | 145.3 | 1144 | 110 | 5404042508329 | 8539 51 00 00 | EC002706 | Yes | 3 |  |  |  |  | 0.36 | 5000 | 10 | 4,4 |  | 50 | 270 | 270 | 20 | 20 |  | IP67 | 1 | 90 | 10,4 | 3000 | 110 | Ledstrip uit reeks ADVANCED. De strip bestaat uit 140 SMD leds per meter en heeft een energieklasse E. Geschikt voor buiten, vochtige omgevingen: IP67. Rol van 5m. Vermogen van 10,4W/m. De ledstrip wordt gestuurd met een spanning van 24Vdc. De strip levert 1250 Lm/m en heeft een kleurtemperatuur van 3000K bij een CRI van >90. De strip is dimbaar via PWM | Ruban LED de la série ADVANCED. Le ruban est composée de 140 LED SMD par mètre et a une classe énergétique E. Convient aux environnements extérieurs et humides : IP67. Rouleau de 5m. Puissance de 10,4 W/m. Le ruban de LED est contrôlée par une tension de 24Vdc. Le ruban fournit 1250 Lm/m et a une température de couleur de 3000K avec un IRC de >90. Le ruban est dimmable via PWM | LED strip from the ADVANCED series. The strip consists of 140 SMD LEDs per meter and has an energy class E. Suitable for outdoor, humid environments: IP67. Roll of 5m. Power of 10,4W/m. The LED strip is controlled with a voltage of 24Vdc. The strip delivers 1250 Lm/m and has a color temperature of 3000K at a CRI of >90. The strip is dimmable via PWM. | https://integratech.be/nl/producten/led-strips-en-profielen | https://integratech.be/fr/produits/rubans-et-profiles-led | https://integratech.be/nl/producten/led-strips-en-profielen | https://integratech.be/downloads/datasheets/LS-ADV125IP6730-nl.pdf | https://integratech.be/downloads/datasheets/LS-ADV125IP6730-fr.pdf | https://integratech.be/downloads/datasheets/LS-ADV125IP6730-eng.pdf | https://integratech.be/downloads/photometric-data/LS-Advanced.zip | https://www.integratech.be/downloads/pics/LS-ADV-MONO-IP67-2.jpg | https://www.integratech.be/downloads/pics/maatschetsen\LS-ADV-MONO-IP67-DIM.jpg | 03 | smd2835 |  | -20~+45 | 24Vdc | FALSE | FALSE | FALSE | 5 | exclusief driver | FALSE |  |  | 3 | PWM | 50.000 | L80B50 | TRUE | FALSE | 128LED-IP67-3000 |  | 1
LED strips en profielen | Courant I | LSA | ADVANCED MONO | led strips advanced mono | LS-ADV125IP6740 | STRIP ADVANCED 1250Lm/m IP67 4000K 24Vdc | RUBAN ADVANCED 1250Lm/m IP67 4000K 24Vdc | STRIP ADVANCED 1250Lm/m IP67 4000K 24Vdc | R | 145.3 | 1196 | 115 | 5404042508336 | 8539 51 00 00 | EC002706 | Yes | 3 |  |  |  |  | 0.36 | 5000 | 10 | 4,4 |  | 50 | 270 | 270 | 20 | 20 |  | IP67 | 1 | 90 | 10,4 | 4000 | 110 | Ledstrip uit reeks ADVANCED. De strip bestaat uit 140 SMD leds per meter en heeft een energieklasse E. Geschikt voor buiten, vochtige omgevingen: IP67. Rol van 5m. Vermogen van 10,4W/m. De ledstrip wordt gestuurd met een spanning van 24Vdc. De strip levert 1250 Lm/m en heeft een kleurtemperatuur van 4000K bij een CRI van >90. De strip is dimbaar via PWM | Ruban LED de la série ADVANCED. Le ruban est composée de 140 LED SMD par mètre et a une classe énergétique E. Convient aux environnements extérieurs et humides : IP67. Rouleau de 5m. Puissance de 10,4 W/m. Le ruban de LED est contrôlée par une tension de 24Vdc. Le ruban fournit 1250 Lm/m et a une température de couleur de 4000K avec un IRC de >90. Le ruban est dimmable via PWM | LED strip from the ADVANCED series. The strip consists of 140 SMD LEDs per meter and has an energy class E. Suitable for outdoor, humid environments: IP67. Roll of 5m. Power of 10,4W/m. The LED strip is controlled with a voltage of 24Vdc. The strip delivers 1250 Lm/m and has a color temperature of 4000K at a CRI of >90. The strip is dimmable via PWM. | https://integratech.be/nl/producten/led-strips-en-profielen | https://integratech.be/fr/produits/rubans-et-profiles-led | https://integratech.be/nl/producten/led-strips-en-profielen | https://integratech.be/downloads/datasheets/LS-ADV125IP6740-nl.pdf | https://integratech.be/downloads/datasheets/LS-ADV125IP6740-fr.pdf | https://integratech.be/downloads/datasheets/LS-ADV125IP6740-eng.pdf | https://integratech.be/downloads/photometric-data/LS-Advanced.zip | https://www.integratech.be/downloads/pics/LS-ADV-MONO-IP67-2.jpg | https://www.integratech.be/downloads/pics/maatschetsen\LS-ADV-MONO-IP67-DIM.jpg | 03 | smd2835 |  | -20~+45 | 24Vdc | FALSE | FALSE | FALSE | 5 | exclusief driver | FALSE |  |  | 3 | PWM | 50.000 | L80B50 | TRUE | FALSE | 128LED-IP67-4000 |  | 1
LED strips en profielen | Courant I | LSA | ADVANCED MONO | led strips advanced mono | LS-ADV125IP6765 | STRIP ADVANCED 1250Lm/m IP67 6500K 24Vdc | RUBAN ADVANCED 1250Lm/m IP67 6500K 24Vdc | STRIP ADVANCED 1250Lm/m IP67 6500K 24Vdc | R | 145.3 | 1196 | 115 | 5404042508343 | 8539 51 00 00 | EC002706 | Yes | 3 |  |  |  |  | 0.36 | 5000 | 10 | 4,4 |  | 50 | 270 | 270 | 20 | 20 |  | IP67 | 1 | 90 | 10,4 | 6500 | 110 | Ledstrip uit reeks ADVANCED. De strip bestaat uit 140 SMD leds per meter en heeft een energieklasse E. Geschikt voor buiten, vochtige omgevingen: IP67. Rol van 5m. Vermogen van 10,4W/m. De ledstrip wordt gestuurd met een spanning van 24Vdc. De strip levert 1250 Lm/m en heeft een kleurtemperatuur van 6500K bij een CRI van >90. De strip is dimbaar via PWM | Ruban LED de la série ADVANCED. Le ruban est composée de 140 LED SMD par mètre et a une classe énergétique E. Convient aux environnements extérieurs et humides : IP67. Rouleau de 5m. Puissance de 10,4 W/m. Le ruban de LED est contrôlée par une tension de 24Vdc. Le ruban fournit 1250 Lm/m et a une température de couleur de 6500K avec un IRC de >90. Le ruban est dimmable via PWM | LED strip from the ADVANCED series. The strip consists of 140 SMD LEDs per meter and has an energy class E. Suitable for outdoor, humid environments: IP67. Roll of 5m. Power of 10,4W/m. The LED strip is controlled with a voltage of 24Vdc. The strip delivers 1250 Lm/m and has a color temperature of 6500K at a CRI of >90. The strip is dimmable via PWM. | https://integratech.be/nl/producten/led-strips-en-profielen | https://integratech.be/fr/produits/rubans-et-profiles-led | https://integratech.be/nl/producten/led-strips-en-profielen | https://integratech.be/downloads/datasheets/LS-ADV125IP6760-nl.pdf | https://integratech.be/downloads/datasheets/LS-ADV125IP6760-fr.pdf | https://integratech.be/downloads/datasheets/LS-ADV125IP6760-eng.pdf | https://integratech.be/downloads/photometric-data/LS-Advanced.zip | https://www.integratech.be/downloads/pics/LS-ADV-MONO-IP67-2.jpg | https://www.integratech.be/downloads/pics/maatschetsen\LS-ADV-MONO-IP67-DIM.jpg | 03 | smd2835 |  | -20~+45 | 24Vdc | FALSE | FALSE | FALSE | 5 | exclusief driver | FALSE |  |  | 3 | PWM | 50.000 | L80B50 | TRUE | FALSE | 128LED-IP67-6000 |  | 1
LED strips en profielen | Courant I | LSA | ADVANCED MONO | led strips advanced mono | LS-ADV150IP2027 | STRIP ADVANCED 1500Lm/m IP20 2700K 24Vdc | RUBAN ADVANCED 1500Lm/m IP20 2700K 24Vdc | STRIP ADVANCED 1500Lm/m IP20 2700K 24Vdc | R | 150.91 | 1620 | 120 | 5404042507926 | 8539 51 00 00 | EC002706 | Yes | 3 |  |  |  |  | 0.2 | 5000 | 8 | 1,5 |  | 50 | 240 | 240 | 20 | 30 |  | IP20 | 1 | 90 | 13,5 | 2700 | 120 | Ledstrip uit reeks ADVANCED. De strip bestaat uit 140 SMD leds per meter en heeft een energieklasse E. Geschikt voor binnen, droge omgevingen: IP20. Rol van 5m. Vermogen van 13,5W/m. De ledstrip wordt gestuurd met een spanning van 24Vdc. De strip levert 1500 Lm/m en heeft een kleurtemperatuur van 2700K bij een CRI van >90. De strip is dimbaar via PWM | Ruban LED de la série ADVANCED. Le ruban est composée de 140 LED SMD par mètre et a une classe énergétique E. Convient aux environnements intérieurs et secs: IP20. Rouleau de 5m. Puissance de 13,5W/m. Le ruban de LED est contrôlée par une tension de 24Vdc. Le ruban fournit 1500Lm/m et a une température de couleur de 2700K avec un IRC de >90. Le ruban est dimmable via PWM | LED strip from the ADVANCED series. The strip consists of 140 SMD LEDs per meter and has an energy class E. Suitable for indoor, dry environments: IP20. Roll of 5m. Power of 13,5W/m. The led strip is controlled with a voltage of 24Vdc. The strip delivers 1500 Lm/m and has a color temperature of 2700K at a CRI of >90. The strip is dimmable via PWM. | https://integratech.be/nl/producten/led-strips-en-profielen | https://integratech.be/fr/produits/rubans-et-profiles-led | https://integratech.be/nl/producten/led-strips-en-profielen | https://integratech.be/downloads/datasheets/LS-ADV150IP2027-nl.pdf | https://integratech.be/downloads/datasheets/LS-ADV150IP2027-fr.pdf | https://integratech.be/downloads/datasheets/LS-ADV150IP2027-eng.pdf | https://integratech.be/downloads/photometric-data/LS-Adv-IP20.zip | https://www.integratech.be/downloads/pics/LS-ADV-IP20.jpg | https://www.integratech.be/downloads/pics/maatschetsen\LS-ADV-MONO-IP20-DIM.jpg | 00 | smd2835 |  | -20~+45 | 24Vdc | FALSE | FALSE | FALSE | 5 | exclusief driver | FALSE |  |  | 3 | PWM | > 100.000 | L80B50 | TRUE |  |  |  | 1
LED strips en profielen | Courant I | LSA | ADVANCED MONO | led strips advanced mono | LS-ADV150IP2030 | STRIP ADVANCED 1500Lm/m IP20 3000K 24Vdc | RUBAN ADVANCED 1500Lm/m IP20 3000K 24Vdc | STRIP ADVANCED 1500Lm/m IP20 3000K 24Vdc | R | 150.91 | 1634 | 121 | 5404042507988 | 8539 51 00 00 | EC002706 | Yes | 3 |  |  |  |  | 0.2 | 5000 | 8 | 1,5 |  | 50 | 240 | 240 | 20 | 30 |  | IP20 | 1 | 90 | 13,5 | 3000 | 120 | Ledstrip uit reeks ADVANCED. De strip bestaat uit 140 SMD leds per meter en heeft een energieklasse E. Geschikt voor binnen, droge omgevingen: IP20. Rol van 5m. Vermogen van 13,5W/m. De ledstrip wordt gestuurd met een spanning van 24Vdc. De strip levert 1500 Lm/m en heeft een kleurtemperatuur van 3000K bij een CRI van >90. De strip is dimbaar via PWM | Ruban LED de la série ADVANCED. Le ruban est composée de 140 LED SMD par mètre et a une classe énergétique E. Convient aux environnements intérieurs et secs: IP20. Rouleau de 5m. Puissance de 13,5W/m. Le ruban de LED est contrôlée par une tension de 24Vdc. Le ruban fournit 1500Lm/m et a une température de couleur de 3000K avec un IRC de >90. Le ruban est dimmable via PWM | LED strip from the ADVANCED series. The strip consists of 140 SMD LEDs per meter and has an energy class E. Suitable for indoor, dry environments: IP20. Roll of 5m. Power of 13,5W/m. The led strip is controlled with a voltage of 24Vdc. The strip delivers 1500 Lm/m and has a color temperature of 3000K at a CRI of >90. The strip is dimmable via PWM. | https://integratech.be/nl/producten/led-strips-en-profielen | https://integratech.be/fr/produits/rubans-et-profiles-led | https://integratech.be/nl/producten/led-strips-en-profielen | https://integratech.be/downloads/datasheets/LS-ADV150IP2030-nl.pdf | https://integratech.be/downloads/datasheets/LS-ADV150IP2030-fr.pdf | https://integratech.be/downloads/datasheets/LS-ADV150IP2030-eng.pdf | https://integratech.be/downloads/photometric-data/LS-Adv-IP20.zip | https://www.integratech.be/downloads/pics/LS-ADV-IP20.jpg | https://www.integratech.be/downloads/pics/maatschetsen\LS-ADV-MONO-IP20-DIM.jpg | 00 | smd2835 |  | -20~+45 | 24Vdc | FALSE | FALSE | FALSE | 5 | exclusief driver | FALSE |  |  | 3 | PWM | > 100.000 | L80B50 | TRUE |  |  |  | 1
LED strips en profielen | Courant I | LSA | ADVANCED MONO | led strips advanced mono | LS-ADV150IP2040 | STRIP ADVANCED 1500Lm/m IP20 4000K 24Vdc | RUBAN ADVANCED 1500Lm/m IP20 4000K 24Vdc | STRIP ADVANCED 1500Lm/m IP20 4000K 24Vdc | R | 150.91 | 1620 | 120 | 5404042508046 | 8539 51 00 00 | EC002706 | Yes | 3 |  |  |  |  | 0.2 | 5000 | 8 | 1,5 |  | 50 | 240 | 240 | 20 | 30 |  | IP20 | 1 | 90 | 13,5 | 4000 | 120 | Ledstrip uit reeks ADVANCED. De strip bestaat uit 140 SMD leds per meter en heeft een energieklasse E. Geschikt voor binnen, droge omgevingen: IP20. Rol van 5m. Vermogen van 13,5W/m. De ledstrip wordt gestuurd met een spanning van 24Vdc. De strip levert 1500 Lm/m en heeft een kleurtemperatuur van 4000K bij een CRI van >90. De strip is dimbaar via PWM | Ruban LED de la série ADVANCED. Le ruban est composée de 140 LED SMD par mètre et a une classe énergétique E. Convient aux environnements intérieurs et secs: IP20. Rouleau de 5m. Puissance de 13,5W/m. Le ruban de LED est contrôlée par une tension de 24Vdc. Le ruban fournit 1500Lm/m et a une température de couleur de 4000K avec un IRC de >90. Le ruban est dimmable via PWM | LED strip from the ADVANCED series. The strip consists of 140 SMD LEDs per meter and has an energy class E. Suitable for indoor, dry environments: IP20. Roll of 5m. Power of 13,5W/m. The led strip is controlled with a voltage of 24Vdc. The strip delivers 1500 Lm/m and has a color temperature of 4000K at a CRI of >90. The strip is dimmable via PWM. | https://integratech.be/nl/producten/led-strips-en-profielen | https://integratech.be/fr/produits/rubans-et-profiles-led | https://integratech.be/nl/producten/led-strips-en-profielen | https://integratech.be/downloads/datasheets/LS-ADV150IP2040-nl.pdf | https://integratech.be/downloads/datasheets/LS-ADV150IP2040-fr.pdf | https://integratech.be/downloads/datasheets/LS-ADV150IP2040-eng.pdf | https://integratech.be/downloads/photometric-data/LS-Adv-IP20.zip | https://www.integratech.be/downloads/pics/LS-ADV-IP20.jpg | https://www.integratech.be/downloads/pics/maatschetsen\LS-ADV-MONO-IP20-DIM.jpg | 00 | smd2835 |  | -20~+45 | 24Vdc | FALSE | FALSE | FALSE | 5 | exclusief driver | FALSE |  |  | 3 | PWM | > 100.000 | L80B50 | TRUE |  |  |  | 1
LED strips en profielen | Courant I | LSA | ADVANCED MONO | led strips advanced mono | LS-ADV150IP2065 | STRIP ADVANCED 1500Lm/m IP20 6500K 24Vdc | RUBAN ADVANCED 1500Lm/m IP20 6500K 24Vdc | STRIP ADVANCED 1500Lm/m IP20 6500K 24Vdc | R | 150.91 | 1620 | 120 | 5404042508107 | 8539 51 00 00 | EC002706 | Yes | 3 |  |  |  |  | 0.2 | 5000 | 8 | 1,5 |  | 50 | 240 | 240 | 20 | 30 |  | IP20 | 1 | 90 | 13,5 | 6500 | 120 | Ledstrip uit reeks ADVANCED. De strip bestaat uit 140 SMD leds per meter en heeft een energieklasse E. Geschikt voor binnen, droge omgevingen: IP20. Rol van 5m. Vermogen van 13,5W/m. De ledstrip wordt gestuurd met een spanning van 24Vdc. De strip levert 1500 Lm/m en heeft een kleurtemperatuur van 6500K bij een CRI van >90. De strip is dimbaar via PWM | Ruban LED de la série ADVANCED. Le ruban est composée de 140 LED SMD par mètre et a une classe énergétique E. Convient aux environnements intérieurs et secs: IP20. Rouleau de 5m. Puissance de 13,5W/m. Le ruban de LED est contrôlée par une tension de 24Vdc. Le ruban fournit 1500Lm/m et a une température de couleur de 6500K avec un IRC de >90. Le ruban est dimmable via PWM | LED strip from the ADVANCED series. The strip consists of 140 SMD LEDs per meter and has an energy class E. Suitable for indoor, dry environments: IP20. Roll of 5m. Power of 13,5W/m. The led strip is controlled with a voltage of 24Vdc. The strip delivers 1500 Lm/m and has a color temperature of 6500K at a CRI of >90. The strip is dimmable via PWM. | https://integratech.be/nl/producten/led-strips-en-profielen | https://integratech.be/fr/produits/rubans-et-profiles-led | https://integratech.be/nl/producten/led-strips-en-profielen | https://integratech.be/downloads/datasheets/LS-ADV150IP2060-nl.pdf | https://integratech.be/downloads/datasheets/LS-ADV150IP2060-fr.pdf | https://integratech.be/downloads/datasheets/LS-ADV150IP2060-eng.pdf | https://integratech.be/downloads/photometric-data/LS-Adv-IP20.zip | https://www.integratech.be/downloads/pics/LS-ADV-IP20.jpg | https://www.integratech.be/downloads/pics/maatschetsen\LS-ADV-MONO-IP20-DIM.jpg | 00 | smd2835 |  | -20~+45 | 24Vdc | FALSE | FALSE | FALSE | 5 | exclusief driver | FALSE |  |  | 3 | PWM | > 100.000 | L80B50 | TRUE |  |  |  | 1
LED strips en profielen | Courant I | LSA | ADVANCED MONO | led strips advanced mono | LS-ADV150IP6727 | STRIP ADVANCED 1500Lm/m IP67 2700K 24Vdc | RUBAN ADVANCED 1500Lm/m IP67 2700K 24Vdc | STRIP ADVANCED 1500Lm/m IP67 2700K 24Vdc | R | 191 | 1312 | 105 | 5404042508350 | 8539 51 00 00 | EC002706 | Yes | 3 |  |  |  |  | 0.36 | 5000 | 10 | 4,4 |  | 50 | 270 | 270 | 20 | 20 |  | IP67 | 1 | 90 | 12,5 | 2700 | 110 | Ledstrip uit reeks ADVANCED. De strip bestaat uit 140 SMD leds per meter en heeft een energieklasse F. Geschikt voor buiten, vochtige omgevingen: IP67. Rol van 5m. Vermogen van 12,5W/m. De ledstrip wordt gestuurd met een spanning van 24Vdc. De strip levert 1500 Lm/m en heeft een kleurtemperatuur van 2700K bij een CRI van >90. De strip is dimbaar via PWM | Ruban LED de la série ADVANCED. Le ruban est composée de 140 LED SMD par mètre et a une classe énergétique F. Convient aux environnements extérieurs et humides : IP67. Rouleau de 5m. Puissance de 12,5W/m. Le ruban de LED est contrôlée par une tension de 24Vdc. Le ruban fournit 1500 Lm/m et a une température de couleur de 2700K avec un IRC de >90. Le ruban est dimmable via PWM | LED strip from the ADVANCED series. The strip consists of 140 SMD LEDs per meter and has an energy class F. Suitable for outdoor, humid environments: IP67. Roll of 5m. Power of 12,5W/m. The LED strip is controlled with a voltage of 24Vdc. The strip delivers 1500 Lm/m and has a color temperature of 2700K at a CRI of >90. The strip is dimmable via PWM. | https://integratech.be/nl/producten/led-strips-en-profielen | https://integratech.be/fr/produits/rubans-et-profiles-led | https://integratech.be/nl/producten/led-strips-en-profielen | https://integratech.be/downloads/datasheets/LS-ADV150IP6727-nl.pdf | https://integratech.be/downloads/datasheets/LS-ADV150IP6727-fr.pdf | https://integratech.be/downloads/datasheets/LS-ADV150IP6727-eng.pdf | https://integratech.be/downloads/photometric-data/LS-Advanced.zip | https://www.integratech.be/downloads/pics/LS-ADV-MONO-IP67-2.jpg | https://www.integratech.be/downloads/pics/maatschetsen\LS-ADV-MONO-IP67-DIM.jpg | 03 | smd2835 |  | -20~+45 | 24Vdc | FALSE | FALSE | FALSE | 5 | exclusief driver | FALSE |  |  | 3 | PWM | 50.000 | L80B50 | TRUE |  |  |  | 1
LED strips en profielen | Courant I | LSA | ADVANCED MONO | led strips advanced mono | LS-ADV150IP6730 | STRIP ADVANCED 1500Lm/m IP67 3000K 24Vdc | RUBAN ADVANCED 1500Lm/m IP67 3000K 24Vdc | STRIP ADVANCED 1500Lm/m IP67 3000K 24Vdc | R | 191 | 1375 | 110 | 5404042508367 | 8539 51 00 00 | EC002706 | Yes | 3 |  |  |  |  | 0.36 | 5000 | 10 | 4,4 |  | 50 | 270 | 270 | 20 | 20 |  | IP67 | 1 | 90 | 12,5 | 3000 | 110 | Ledstrip uit reeks ADVANCED. De strip bestaat uit 140 SMD leds per meter en heeft een energieklasse E. Geschikt voor buiten, vochtige omgevingen: IP67. Rol van 5m. Vermogen van 12,5W/m. De ledstrip wordt gestuurd met een spanning van 24Vdc. De strip levert 1500 Lm/m en heeft een kleurtemperatuur van 3000K bij een CRI van >90. De strip is dimbaar via PWM | Ruban LED de la série ADVANCED. Le ruban est composée de 140 LED SMD par mètre et a une classe énergétique E. Convient aux environnements extérieurs et humides : IP67. Rouleau de 5m. Puissance de 12,5W/m. Le ruban de LED est contrôlée par une tension de 24Vdc. Le ruban fournit 1500 Lm/m et a une température de couleur de 3000K avec un IRC de >90. Le ruban est dimmable via PWM | LED strip from the ADVANCED series. The strip consists of 140 SMD LEDs per meter and has an energy class E. Suitable for outdoor, humid environments: IP67. Roll of 5m. Power of 12,5W/m. The LED strip is controlled with a voltage of 24Vdc. The strip delivers 1500 Lm/m and has a color temperature of 3000K at a CRI of >90. The strip is dimmable via PWM. | https://integratech.be/nl/producten/led-strips-en-profielen | https://integratech.be/fr/produits/rubans-et-profiles-led | https://integratech.be/nl/producten/led-strips-en-profielen | https://integratech.be/downloads/datasheets/LS-ADV150IP6730-nl.pdf | https://integratech.be/downloads/datasheets/LS-ADV150IP6730-fr.pdf | https://integratech.be/downloads/datasheets/LS-ADV150IP6730-eng.pdf | https://integratech.be/downloads/photometric-data/LS-Advanced.zip | https://www.integratech.be/downloads/pics/LS-ADV-MONO-IP67-2.jpg | https://www.integratech.be/downloads/pics/maatschetsen\LS-ADV-MONO-IP67-DIM.jpg | 03 | smd2835 |  | -20~+45 | 24Vdc | FALSE | FALSE | FALSE | 5 | exclusief driver | FALSE |  |  | 3 | PWM | 50.000 | L80B50 | TRUE |  |  |  | 1
LED strips en profielen | Courant I | LSA | ADVANCED MONO | led strips advanced mono | LS-ADV150IP6740 | STRIP ADVANCED 1500Lm/m IP67 4000K 24Vdc | RUBAN ADVANCED 1500Lm/m IP67 4000K 24Vdc | STRIP ADVANCED 1500Lm/m IP67 4000K 24Vdc | R | 191 | 1437 | 115 | 5404042508374 | 8539 51 00 00 | EC002706 | Yes | 3 |  |  |  |  | 0.36 | 5000 | 10 | 4,4 |  | 50 | 270 | 270 | 20 | 20 |  | IP67 | 1 | 90 | 12,5 | 4000 | 110 | Ledstrip uit reeks ADVANCED. De strip bestaat uit 140 SMD leds per meter en heeft een energieklasse E. Geschikt voor buiten, vochtige omgevingen: IP67. Rol van 5m. Vermogen van 12,5W/m. De ledstrip wordt gestuurd met een spanning van 24Vdc. De strip levert 1500 Lm/m en heeft een kleurtemperatuur van 4000K bij een CRI van >90. De strip is dimbaar via PWM | Ruban LED de la série ADVANCED. Le ruban est composée de 140 LED SMD par mètre et a une classe énergétique E. Convient aux environnements extérieurs et humides : IP67. Rouleau de 5m. Puissance de 12,5W/m. Le ruban de LED est contrôlée par une tension de 24Vdc. Le ruban fournit 1500 Lm/m et a une température de couleur de 4000K avec un IRC de >90. Le ruban est dimmable via PWM | LED strip from the ADVANCED series. The strip consists of 140 SMD LEDs per meter and has an energy class E. Suitable for outdoor, humid environments: IP67. Roll of 5m. Power of 12,5W/m. The LED strip is controlled with a voltage of 24Vdc. The strip delivers 1500 Lm/m and has a color temperature of 4000K at a CRI of >90. The strip is dimmable via PWM. | https://integratech.be/nl/producten/led-strips-en-profielen | https://integratech.be/fr/produits/rubans-et-profiles-led | https://integratech.be/nl/producten/led-strips-en-profielen | https://integratech.be/downloads/datasheets/LS-ADV150IP6740-nl.pdf | https://integratech.be/downloads/datasheets/LS-ADV150IP6740-fr.pdf | https://integratech.be/downloads/datasheets/LS-ADV150IP6740-eng.pdf | https://integratech.be/downloads/photometric-data/LS-Advanced.zip | https://www.integratech.be/downloads/pics/LS-ADV-MONO-IP67-2.jpg | https://www.integratech.be/downloads/pics/maatschetsen\LS-ADV-MONO-IP67-DIM.jpg | 03 | smd2835 |  | -20~+45 | 24Vdc | FALSE | FALSE | FALSE | 5 | exclusief driver | FALSE |  |  | 3 | PWM | 50.000 | L80B50 | TRUE |  |  |  | 1
LED strips en profielen | Courant I | LSA | ADVANCED MONO | led strips advanced mono | LS-ADV150IP6765 | STRIP ADVANCED 1500Lm/m IP67 6500K 24Vdc | RUBAN ADVANCED 1500Lm/m IP67 6500K 24Vdc | STRIP ADVANCED 1500Lm/m IP67 6500K 24Vdc | R | 191 | 1437 | 115 | 5404042508381 | 8539 51 00 00 | EC002706 | Yes | 3 |  |  |  |  | 0.36 | 5000 | 10 | 4,4 |  | 50 | 270 | 270 | 20 | 20 |  | IP67 | 1 | 90 | 12,5 | 6500 | 110 | Ledstrip uit reeks ADVANCED. De strip bestaat uit 140 SMD leds per meter en heeft een energieklasse E. Geschikt voor buiten, vochtige omgevingen: IP67. Rol van 5m. Vermogen van 12,5W/m. De ledstrip wordt gestuurd met een spanning van 24Vdc. De strip levert 1500 Lm/m en heeft een kleurtemperatuur van 6500K bij een CRI van >90. De strip is dimbaar via PWM | Ruban LED de la série ADVANCED. Le ruban est composée de 140 LED SMD par mètre et a une classe énergétique E. Convient aux environnements extérieurs et humides : IP67. Rouleau de 5m. Puissance de 12,5W/m. Le ruban de LED est contrôlée par une tension de 24Vdc. Le ruban fournit 1500 Lm/m et a une température de couleur de 6500K avec un IRC de >90. Le ruban est dimmable via PWM | LED strip from the ADVANCED series. The strip consists of 140 SMD LEDs per meter and has an energy class E. Suitable for outdoor, humid environments: IP67. Roll of 5m. Power of 12,5W/m. The LED strip is controlled with a voltage of 24Vdc. The strip delivers 1500 Lm/m and has a color temperature of 6500K at a CRI of >90. The strip is dimmable via PWM. | https://integratech.be/nl/producten/led-strips-en-profielen | https://integratech.be/fr/produits/rubans-et-profiles-led | https://integratech.be/nl/producten/led-strips-en-profielen | https://integratech.be/downloads/datasheets/LS-ADV150IP6760-nl.pdf | https://integratech.be/downloads/datasheets/LS-ADV150IP6760-fr.pdf | https://integratech.be/downloads/datasheets/LS-ADV150IP6760-eng.pdf | https://integratech.be/downloads/photometric-data/LS-Advanced.zip | https://www.integratech.be/downloads/pics/LS-ADV-MONO-IP67-2.jpg | https://www.integratech.be/downloads/pics/maatschetsen\LS-ADV-MONO-IP67-DIM.jpg | 03 | smd2835 |  | -20~+45 | 24Vdc | FALSE | FALSE | FALSE | 5 | exclusief driver | FALSE |  |  | 3 | PWM | 50.000 | L80B50 | TRUE |  |  |  | 1
LED strips en profielen | Courant I | LSA | ADVANCED MONO | led strips advanced mono | LS-ADV175IP2027 | STRIP ADVANCED 1750Lm/m IP20 2700K 24Vdc | RUBAN ADVANCED 1750Lm/m IP20 2700K 24Vdc | STRIP ADVANCED 1750Lm/m IP20 2700K 24Vdc | R | 169.12 | 1643 | 106 | 5404042507933 | 8539 51 00 00 | EC002706 | Yes | 3 |  |  |  |  | 0.2 | 5000 | 8 | 1,5 |  | 50 | 240 | 240 | 20 | 30 |  | IP20 | 1 | 90 | 15,5 | 2700 | 120 | Ledstrip uit reeks ADVANCED. De strip bestaat uit 140 SMD leds per meter en heeft een energieklasse E. Geschikt voor binnen, droge omgevingen: IP20. Rol van 5m. Vermogen van 15,2W/m. De ledstrip wordt gestuurd met een spanning van 24Vdc. De strip levert 1750 Lm/m en heeft een kleurtemperatuur van 2700K bij een CRI van >90. De strip is dimbaar via PWM | Ruban LED de la série ADVANCED. Le ruban est composée de 140 LED SMD par mètre et a une classe énergétique E. Convient aux environnements intérieurs et secs: IP20. Rouleau de 5m. Puissance de 15,2 W/m. Le ruban de LED est contrôlée par une tension de 24Vdc. Le ruban fournit 1750Lm/m et a une température de couleur de 2700K avec un IRC de >90. Le ruban est dimmable via PWM | LED strip from the ADVANCED series. The strip consists of 140 SMD LEDs per meter and has an energy class E. Suitable for indoor, dry environments: IP20. Roll of 5m. Power of 15,2W/m. The led strip is controlled with a voltage of 24Vdc. The strip delivers 1750 Lm/m and has a color temperature of 2700K at a CRI of >90. The strip is dimmable via PWM. | https://integratech.be/nl/producten/led-strips-en-profielen | https://integratech.be/fr/produits/rubans-et-profiles-led | https://integratech.be/nl/producten/led-strips-en-profielen | https://integratech.be/downloads/datasheets/LS-ADV175IP2027-nl.pdf | https://integratech.be/downloads/datasheets/LS-ADV175IP2027-fr.pdf | https://integratech.be/downloads/datasheets/LS-ADV175IP2027-eng.pdf | https://integratech.be/downloads/photometric-data/LS-Adv-IP20.zip | https://www.integratech.be/downloads/pics/LS-ADV-IP20.jpg | https://www.integratech.be/downloads/pics/maatschetsen\LS-ADV-MONO-IP20-DIM.jpg | 00 | smd2835 |  | -20~+45 | 24Vdc | FALSE | FALSE | FALSE | 5 | exclusief driver | FALSE |  |  | 3 | PWM | > 100.000 | L80B50 | TRUE | FALSE | 160LED-IP20-2700 |  | 1
LED strips en profielen | Courant I | LSA | ADVANCED MONO | led strips advanced mono | LS-ADV175IP2030 | STRIP ADVANCED 1750Lm/m IP20 3000K 24Vdc | RUBAN ADVANCED 1750Lm/m IP20 3000K 24Vdc | STRIP ADVANCED 1750Lm/m IP20 3000K 24Vdc | R | 169.12 | 1860 | 120 | 5404042507995 | 8539 51 00 00 | EC002706 | Yes | 3 |  |  |  |  | 0.2 | 5000 | 8 | 1,5 |  | 50 | 240 | 240 | 20 | 30 |  | IP20 | 1 | 90 | 15,5 | 3000 | 120 | Ledstrip uit reeks ADVANCED. De strip bestaat uit 140 SMD leds per meter en heeft een energieklasse E. Geschikt voor binnen, droge omgevingen: IP20. Rol van 5m. Vermogen van 15,2W/m. De ledstrip wordt gestuurd met een spanning van 24Vdc. De strip levert 1750 Lm/m en heeft een kleurtemperatuur van 3000K bij een CRI van >90. De strip is dimbaar via PWM | Ruban LED de la série ADVANCED. Le ruban est composée de 140 LED SMD par mètre et a une classe énergétique E. Convient aux environnements intérieurs et secs: IP20. Rouleau de 5m. Puissance de 15,2 W/m. Le ruban de LED est contrôlée par une tension de 24Vdc. Le ruban fournit 1750Lm/m et a une température de couleur de 3000K avec un IRC de >90. Le ruban est dimmable via PWM | LED strip from the ADVANCED series. The strip consists of 140 SMD LEDs per meter and has an energy class E. Suitable for indoor, dry environments: IP20. Roll of 5m. Power of 15,2W/m. The led strip is controlled with a voltage of 24Vdc. The strip delivers 1750 Lm/m and has a color temperature of 3000K at a CRI of >90. The strip is dimmable via PWM. | https://integratech.be/nl/producten/led-strips-en-profielen | https://integratech.be/fr/produits/rubans-et-profiles-led | https://integratech.be/nl/producten/led-strips-en-profielen | https://integratech.be/downloads/datasheets/LS-ADV175IP2030-nl.pdf | https://integratech.be/downloads/datasheets/LS-ADV175IP2030-fr.pdf | https://integratech.be/downloads/datasheets/LS-ADV175IP2030-eng.pdf | https://integratech.be/downloads/photometric-data/LS-Adv-IP20.zip | https://www.integratech.be/downloads/pics/LS-ADV-IP20.jpg | https://www.integratech.be/downloads/pics/maatschetsen\LS-ADV-MONO-IP20-DIM.jpg | 00 | smd2835 |  | -20~+45 | 24Vdc | FALSE | FALSE | FALSE | 5 | exclusief driver | FALSE |  |  | 3 | PWM | > 100.000 | L80B50 | TRUE | FALSE | 160LED-IP20-3000 |  | 1
LED strips en profielen | Courant I | LSA | ADVANCED MONO | led strips advanced mono | LS-ADV175IP2040 | STRIP ADVANCED 1750Lm/m IP20 4000K 24Vdc | RUBAN ADVANCED 1750Lm/m IP20 4000K 24Vdc | STRIP ADVANCED 1750Lm/m IP20 4000K 24Vdc | R | 169.12 | 1860 | 120 | 5404042508053 | 8539 51 00 00 | EC002706 | Yes | 3 |  |  |  |  | 0.2 | 5000 | 8 | 1,5 |  | 50 | 240 | 240 | 20 | 30 |  | IP20 | 1 | 90 | 15,5 | 4000 | 120 | Ledstrip uit reeks ADVANCED. De strip bestaat uit 140 SMD leds per meter en heeft een energieklasse E. Geschikt voor binnen, droge omgevingen: IP20. Rol van 5m. Vermogen van 15,2W/m. De ledstrip wordt gestuurd met een spanning van 24Vdc. De strip levert 1750 Lm/m en heeft een kleurtemperatuur van 4000K bij een CRI van >90. De strip is dimbaar via PWM | Ruban LED de la série ADVANCED. Le ruban est composée de 140 LED SMD par mètre et a une classe énergétique E. Convient aux environnements intérieurs et secs: IP20. Rouleau de 5m. Puissance de 15,2 W/m. Le ruban de LED est contrôlée par une tension de 24Vdc. Le ruban fournit 1750Lm/m et a une température de couleur de 4000K avec un IRC de >90. Le ruban est dimmable via PWM | LED strip from the ADVANCED series. The strip consists of 140 SMD LEDs per meter and has an energy class E. Suitable for indoor, dry environments: IP20. Roll of 5m. Power of 15,2W/m. The led strip is controlled with a voltage of 24Vdc. The strip delivers 1750 Lm/m and has a color temperature of 4000K at a CRI of >90. The strip is dimmable via PWM. | https://integratech.be/nl/producten/led-strips-en-profielen | https://integratech.be/fr/produits/rubans-et-profiles-led | https://integratech.be/nl/producten/led-strips-en-profielen | https://integratech.be/downloads/datasheets/LS-ADV175IP2040-nl.pdf | https://integratech.be/downloads/datasheets/LS-ADV175IP2040-fr.pdf | https://integratech.be/downloads/datasheets/LS-ADV175IP2040-eng.pdf | https://integratech.be/downloads/photometric-data/LS-Adv-IP20.zip | https://www.integratech.be/downloads/pics/LS-ADV-IP20.jpg | https://www.integratech.be/downloads/pics/maatschetsen\LS-ADV-MONO-IP20-DIM.jpg | 00 | smd2835 |  | -20~+45 | 24Vdc | FALSE | FALSE | FALSE | 5 | exclusief driver | FALSE |  |  | 3 | PWM | > 100.000 | L80B50 | TRUE | FALSE | 160LED-IP20-4000 |  | 1
LED strips en profielen | Courant I | LSA | ADVANCED MONO | led strips advanced mono | LS-ADV175IP2065 | STRIP ADVANCED 1750Lm/m IP20 6500K 24Vdc | RUBAN ADVANCED 1750Lm/m IP20 6500K 24Vdc | STRIP ADVANCED 1750Lm/m IP20 6500K 24Vdc | R | 169.12 | 1876 | 121 | 5404042508114 | 8539 51 00 00 | EC002706 | Yes | 3 |  |  |  |  | 0.2 | 5000 | 8 | 1,5 |  | 50 | 240 | 240 | 20 | 30 |  | IP20 | 1 | 90 | 15,5 | 6500 | 120 | Ledstrip uit reeks ADVANCED. De strip bestaat uit 140 SMD leds per meter en heeft een energieklasse E. Geschikt voor binnen, droge omgevingen: IP20. Rol van 5m. Vermogen van 15,2W/m. De ledstrip wordt gestuurd met een spanning van 24Vdc. De strip levert 1750 Lm/m en heeft een kleurtemperatuur van 6500K bij een CRI van >90. De strip is dimbaar via PWM | Ruban LED de la série ADVANCED. Le ruban est composée de 140 LED SMD par mètre et a une classe énergétique E. Convient aux environnements intérieurs et secs: IP20. Rouleau de 5m. Puissance de 15,2 W/m. Le ruban de LED est contrôlée par une tension de 24Vdc. Le ruban fournit 1750Lm/m et a une température de couleur de 6500K avec un IRC de >90. Le ruban est dimmable via PWM | LED strip from the ADVANCED series. The strip consists of 140 SMD LEDs per meter and has an energy class E. Suitable for indoor, dry environments: IP20. Roll of 5m. Power of 15,2W/m. The led strip is controlled with a voltage of 24Vdc. The strip delivers 1750 Lm/m and has a color temperature of 6500K at a CRI of >90. The strip is dimmable via PWM. | https://integratech.be/nl/producten/led-strips-en-profielen | https://integratech.be/fr/produits/rubans-et-profiles-led | https://integratech.be/nl/producten/led-strips-en-profielen | https://integratech.be/downloads/datasheets/LS-ADV175IP2060-nl.pdf | https://integratech.be/downloads/datasheets/LS-ADV175IP2060-fr.pdf | https://integratech.be/downloads/datasheets/LS-ADV175IP2060-eng.pdf | https://integratech.be/downloads/photometric-data/LS-Adv-IP20.zip | https://www.integratech.be/downloads/pics/LS-ADV-IP20.jpg | https://www.integratech.be/downloads/pics/maatschetsen\LS-ADV-MONO-IP20-DIM.jpg | 00 | smd2835 |  | -20~+45 | 24Vdc | FALSE | FALSE | FALSE | 5 | exclusief driver | FALSE |  |  | 3 | PWM | > 100.000 | L80B50 | TRUE | FALSE | 160LED-IP20-6000 |  | 1
LED strips en profielen | Courant I | LSA | ADVANCED MONO | led strips advanced mono | LS-ADV175IP6727 | STRIP ADVANCED 1750Lm/m IP67 2700K 24Vdc | RUBAN ADVANCED 1750Lm/m IP67 2700K 24Vdc | STRIP ADVANCED 1750Lm/m IP67 2700K 24Vdc | R | 210 | 1512 | 105 | 5404042508398 | 8539 51 00 00 | EC002706 | Yes | 3 |  |  |  |  | 0.36 | 5000 | 10 | 4,4 |  | 50 | 270 | 270 | 20 | 20 |  | IP67 | 1 | 90 | 14,4 | 2700 | 110 | Ledstrip uit reeks ADVANCED. De strip bestaat uit 140 SMD leds per meter en heeft een energieklasse F. Geschikt voor buiten, vochtige omgevingen: IP67. Rol van 5m. Vermogen van 14,4W/m. De ledstrip wordt gestuurd met een spanning van 24Vdc. De strip levert 1750 Lm/m en heeft een kleurtemperatuur van 2700K bij een CRI van >90. De strip is dimbaar via PWM | Ruban LED de la série ADVANCED. Le ruban est composée de 140 LED SMD par mètre et a une classe énergétique F. Convient aux environnements extérieurs et humides : IP67. Rouleau de 5m. Puissance de 4,2W/m. Le ruban de LED est contrôlée par une tension de 24Vdc. Le ruban fournit 1750 Lm/m et a une température de couleur de 2700K avec un IRC de >90. Le ruban est dimmable via PWM | LED strip from the ADVANCED series. The strip consists of 140 SMD LEDs per meter and has an energy class F. Suitable for outdoor, humid environments: IP67. Roll of 5m. Power of 14,4W/m. The LED strip is controlled with a voltage of 24Vdc. The strip delivers 1750 Lm/m and has a color temperature of 2700K at a CRI of >90. The strip is dimmable via PWM. | https://integratech.be/nl/producten/led-strips-en-profielen | https://integratech.be/fr/produits/rubans-et-profiles-led | https://integratech.be/nl/producten/led-strips-en-profielen | https://integratech.be/downloads/datasheets/LS-ADV175IP6727-nl.pdf | https://integratech.be/downloads/datasheets/LS-ADV175IP6727-fr.pdf | https://integratech.be/downloads/datasheets/LS-ADV175IP6727-eng.pdf | https://integratech.be/downloads/photometric-data/LS-Advanced.zip | https://www.integratech.be/downloads/pics/LS-ADV-MONO-IP67-2.jpg | https://www.integratech.be/downloads/pics/maatschetsen\LS-ADV-MONO-IP67-DIM.jpg | 03 | smd2835 |  | -20~+45 | 24Vdc | FALSE | FALSE | FALSE | 5 | exclusief driver | FALSE |  |  | 3 | PWM | 50.000 | L80B50 | TRUE | FALSE | 160LED-IP67-2700 |  | 1
LED strips en profielen | Courant I | LSA | ADVANCED MONO | led strips advanced mono | LS-ADV175IP6730 | STRIP ADVANCED 1750Lm/m IP67 3000K 24Vdc | RUBAN ADVANCED 1750Lm/m IP67 3000K 24Vdc | STRIP ADVANCED 1750Lm/m IP67 3000K 24Vdc | R | 210 | 1584 | 110 | 5404042507513 | 8539 51 00 00 | EC002706 | Yes | 3 |  |  |  |  | 0.36 | 5000 | 10 | 4,4 |  | 50 | 270 | 270 | 20 | 20 |  | IP67 | 1 | 90 | 14,4 | 3000 | 110 | Ledstrip uit reeks ADVANCED. De strip bestaat uit 140 SMD leds per meter en heeft een energieklasse E. Geschikt voor buiten, vochtige omgevingen: IP67. Rol van 5m. Vermogen van 14,4W/m. De ledstrip wordt gestuurd met een spanning van 24Vdc. De strip levert 1750 Lm/m en heeft een kleurtemperatuur van 3000K bij een CRI van >90. De strip is dimbaar via PWM | Ruban LED de la série ADVANCED. Le ruban est composée de 140 LED SMD par mètre et a une classe énergétique E. Convient aux environnements extérieurs et humides : IP67. Rouleau de 5m. Puissance de 14,4 W/m. Le ruban de LED est contrôlée par une tension de 24Vdc. Le ruban fournit 1750 Lm/m et a une température de couleur de 3000K avec un IRC de >90. Le ruban est dimmable via PWM | LED strip from the ADVANCED series. The strip consists of 140 SMD LEDs per meter and has an energy class E. Suitable for outdoor, humid environments: IP67. Roll of 5m. Power of 14,4W/m. The LED strip is controlled with a voltage of 24Vdc. The strip delivers 1750 Lm/m and has a color temperature of 3000K at a CRI of >90. The strip is dimmable via PWM. | https://integratech.be/nl/producten/led-strips-en-profielen | https://integratech.be/fr/produits/rubans-et-profiles-led | https://integratech.be/nl/producten/led-strips-en-profielen | https://integratech.be/downloads/datasheets/LS-ADV175IP6730-nl.pdf | https://integratech.be/downloads/datasheets/LS-ADV175IP6730-fr.pdf | https://integratech.be/downloads/datasheets/LS-ADV175IP6730-eng.pdf | https://integratech.be/downloads/photometric-data/LS-Advanced.zip | https://www.integratech.be/downloads/pics/LS-ADV-MONO-IP67-2.jpg | https://www.integratech.be/downloads/pics/maatschetsen\LS-ADV-MONO-IP67-DIM.jpg | 03 | smd2835 |  | -20~+45 | 24Vdc | FALSE | FALSE | FALSE | 5 | exclusief driver | FALSE |  |  | 3 | PWM | 50.000 | L80B50 | TRUE | FALSE | 160LED-IP67-3000 |  | 1
LED strips en profielen | Courant I | LSA | ADVANCED MONO | led strips advanced mono | LS-ADV175IP6740 | STRIP ADVANCED 1750Lm/m IP67 4000K 24Vdc | RUBAN ADVANCED 1750Lm/m IP67 4000K 24Vdc | STRIP ADVANCED 1750Lm/m IP67 4000K 24Vdc | R | 210 | 1656 | 115 | 5404042507483 | 8539 51 00 00 | EC002706 | Yes | 3 |  |  |  |  | 0.36 | 5000 | 10 | 4,4 |  | 50 | 270 | 270 | 20 | 20 |  | IP67 | 1 | 90 | 14,4 | 4000 | 110 | Ledstrip uit reeks ADVANCED. De strip bestaat uit 140 SMD leds per meter en heeft een energieklasse E. Geschikt voor buiten, vochtige omgevingen: IP67. Rol van 5m. Vermogen van 14,4W/m. De ledstrip wordt gestuurd met een spanning van 24Vdc. De strip levert 1750 Lm/m en heeft een kleurtemperatuur van 4000K bij een CRI van >90. De strip is dimbaar via PWM | Ruban LED de la série ADVANCED. Le ruban est composée de 140 LED SMD par mètre et a une classe énergétique E. Convient aux environnements extérieurs et humides : IP67. Rouleau de 5m. Puissance de 14,4 W/m. Le ruban de LED est contrôlée par une tension de 24Vdc. Le ruban fournit 1750 Lm/m et a une température de couleur de 4000K avec un IRC de >90. Le ruban est dimmable via PWM | LED strip from the ADVANCED series. The strip consists of 140 SMD LEDs per meter and has an energy class E. Suitable for outdoor, humid environments: IP67. Roll of 5m. Power of 14,4W/m. The LED strip is controlled with a voltage of 24Vdc. The strip delivers 1750 Lm/m and has a color temperature of 4000K at a CRI of >90. The strip is dimmable via PWM. | https://integratech.be/nl/producten/led-strips-en-profielen | https://integratech.be/fr/produits/rubans-et-profiles-led | https://integratech.be/nl/producten/led-strips-en-profielen | https://integratech.be/downloads/datasheets/LS-ADV175IP6740-nl.pdf | https://integratech.be/downloads/datasheets/LS-ADV175IP6740-fr.pdf | https://integratech.be/downloads/datasheets/LS-ADV175IP6740-eng.pdf | https://integratech.be/downloads/photometric-data/LS-Advanced.zip | https://www.integratech.be/downloads/pics/LS-ADV-MONO-IP67-2.jpg | https://www.integratech.be/downloads/pics/maatschetsen\LS-ADV-MONO-IP67-DIM.jpg | 03 | smd2835 |  | -20~+45 | 24Vdc | FALSE | FALSE | FALSE | 5 | exclusief driver | FALSE |  |  | 3 | PWM | 50.000 | L80B50 | TRUE | FALSE | 160LED-IP67-4000 |  | 1
LED strips en profielen | Courant I | LSA | ADVANCED MONO | led strips advanced mono | LS-ADV175IP6765 | STRIP ADVANCED 1750Lm/m IP67 6500K 24Vdc | RUBAN ADVANCED 1750Lm/m IP67 6500K 24Vdc | STRIP ADVANCED 1750Lm/m IP67 6500K 24Vdc | R | 210 | 1656 | 115 | 5404042507490 | 8539 51 00 00 | EC002706 | Yes | 3 |  |  |  |  | 0.36 | 5000 | 10 | 4,4 |  | 50 | 270 | 270 | 20 | 20 |  | IP67 | 1 | 90 | 14,4 | 6500 | 110 | Ledstrip uit reeks ADVANCED. De strip bestaat uit 140 SMD leds per meter en heeft een energieklasse E. Geschikt voor buiten, vochtige omgevingen: IP67. Rol van 5m. Vermogen van 14,4W/m. De ledstrip wordt gestuurd met een spanning van 24Vdc. De strip levert 1750 Lm/m en heeft een kleurtemperatuur van 6500K bij een CRI van >90. De strip is dimbaar via PWM | Ruban LED de la série ADVANCED. Le ruban est composée de 140 LED SMD par mètre et a une classe énergétique E. Convient aux environnements extérieurs et humides : IP67. Rouleau de 5m. Puissance de 14,4 W/m. Le ruban de LED est contrôlée par une tension de 24Vdc. Le ruban fournit 1750 Lm/m et a une température de couleur de 6500K avec un IRC de >90. Le ruban est dimmable via PWM | LED strip from the ADVANCED series. The strip consists of 140 SMD LEDs per meter and has an energy class E. Suitable for outdoor, humid environments: IP67. Roll of 5m. Power of 14,4W/m. The LED strip is controlled with a voltage of 24Vdc. The strip delivers 1750 Lm/m and has a color temperature of 6500K at a CRI of >90. The strip is dimmable via PWM. | https://integratech.be/nl/producten/led-strips-en-profielen | https://integratech.be/fr/produits/rubans-et-profiles-led | https://integratech.be/nl/producten/led-strips-en-profielen | https://integratech.be/downloads/datasheets/LS-ADV175IP6760-nl.pdf | https://integratech.be/downloads/datasheets/LS-ADV175IP6760-fr.pdf | https://integratech.be/downloads/datasheets/LS-ADV175IP6760-eng.pdf | https://integratech.be/downloads/photometric-data/LS-Advanced.zip | https://www.integratech.be/downloads/pics/LS-ADV-MONO-IP67-2.jpg | https://www.integratech.be/downloads/pics/maatschetsen\LS-ADV-MONO-IP67-DIM.jpg | 03 | smd2835 |  | -20~+45 | 24Vdc | FALSE | FALSE | FALSE | 5 | exclusief driver | FALSE |  |  | 3 | PWM | 50.000 | L80B50 | TRUE | FALSE | 160LED-IP67-6000 |  | 1
LED strips en profielen | Courant I | LSA | ADVANCED RGBTW | led strips advance RGBTW | LS-ADVIP202265RGBTW | STRIP ADVANCED IP20 2200K-6500K 24Vdc RGBTW | RUBAN ADVANCED IP20 2200K-6500K 24Vdc RGBTW | STRIP ADVANCED IP20 2200K-6500K 24Vdc RGBTW | R | 176.27 | 1119 | 58 | 5404042512098 | 8539 51 00 00 | EC002706 | Yes | 3 |  |  |  |  | 0.2 | 5000 | 12 | 1,6 |  | 100 | 240 | 240 | 20 | 30 |  | IP20 | 1 | 80 | 19,2 | 2200-6500 | 120 | Multicolor RGB-TW ledstrip uit de reeks ADVANCED. De strip bestaat uit 180 SMD leds per meter met separate LEDs voor de witte kleur. Het bereik van de witte leds ligt tussen 2200K en 6500K. De strip heeft een energieklasse G. Geschikt voor binnen, droge omgevingen: IP20. Rol van 5m. Vermogen van 19,2W/m. De ledstrip wordt gestuurd met een spanning van 24Vdc en levert 1119 Lm/m bij een CRI van >80. De strip is dimbaar via PWM | Ruban LED multicolore RGB-TW de la série ADVANCED. Le ruban est composée de 180 LED SMD par mètre avec des LEDs séparés pour le couleur blanc. Le blanc varie de 2200K à 6500K. Le ruban a une puissance de 19,2W/m et une classe énergétique G. Convient aux environnements intèrieurs et secs: IP20. Rouleau de 5m. Le ruban de LED est contrôlée par une tension de 24Vdc. Le ruban fournit 1119 Lm/m avec un IRC de >80. Le ruban est dimmable via PWM. | Multicolor RGB-TW led strip from the ADVANCED series. The strip consists of 180 SMD LEDs per meter with separate LEDs for the white color. The range of the white LEDs is between 2200K and 6500K. The strip has an energy class G. Suitable for indoor, dry environments: IP20. Roll of 5m. Power of 19.2W/m. The led strip is controlled with a voltage of 24Vdc and delivers 1119 Lm/m at a CRI of >80. The strip is dimmable via PWM. | https://integratech.be/nl/producten/led-strips-en-profielen | https://integratech.be/fr/produits/rubans-et-profiles-led | https://integratech.be/nl/producten/led-strips-en-profielen | https://integratech.be/downloads/datasheets/LS-ADVIP202265RGBTW-nl.pdf | https://integratech.be/downloads/datasheets/LS-ADVIP202265RGBTW-fr.pdf | https://integratech.be/downloads/datasheets/LS-ADVIP202265RGBTW-eng.pdf | https://integratech.be/downloads/photometric-data/LS-Advanced.zip | https://www.integratech.be/downloads/pics/LS-ADVIP20-RGBTW.jpg | https://www.integratech.be/downloads/pics/maatschetsen\LS-ADVIP20-RGBTW-DIM.jpg | 00 | SMD3535/2835 |  | -20~+45 | 24Vdc | FALSE | FALSE | FALSE | 5 | exclusief driver | FALSE |  |  |  | PWM | > 100.000 | L80B50 | TRUE | FALSE | 60RGBWW-IP20 |  | 1
LED strips en profielen | Courant I | LSA | ADVANCED TW | led strips advance TW | LS-ADVIP202265TW | STRIP ADVANCED IP20 2200K-6500K 24Vdc TW | RUBAN ADVANCED IP20 2200K-6500K 24Vdc TW | STRIP ADVANCED IP20 2200K-6500K 24Vdc TW | R | 175 | 1296 | 90 | 5404042512104 | 8539 51 00 00 | EC002706 | Yes | 3 |  |  |  |  | 0.2 | 5000 | 10 | 1,5 |  | 100 | 240 | 240 | 20 | 30 |  | IP20 | 1 | 90 | 14,4 | 2200-6500 | 120 | Monocolor TW ledstrip uit de reeks ADVANCED. De strip bestaat uit 120 SMD leds per meter. Het bereik van de kleurtemperatuur ligt tussen 2200K en 6500K. De strip heeft een energieklasse F. Geschikt voor binnen, droge omgevingen: IP20. Rol van 5m. Vermogen van 14,4W/m. De ledstrip wordt gestuurd met een spanning van 24Vdc en levert 1296 Lm/m bij een CRI van >90. De strip is dimbaar via PWM | Ruban LED monocolore TW de la série ADVANCED. La ruban est composée de 120 LED SMD par mètre. Le température de couleur varie de 2200K à 6500K. Le ruban a une puissance de 14,4W/m et une classe énergétique F. Convient aux environnements intèrieurs et secs: IP20. Rouleau de 5m. Le ruban de LED est contrôlée par une tension de 24Vdc. Le ruban fournit 1296 Lm/m avec un IRC de >90. Le ruban est dimmable via PWM. | Monocolor TW LED strip from the ADVANCED series. The strip consists of 120 SMD LEDs per meter. The range of color temperature is between 2200K and 6500K. The strip has an energy class F. Suitable for indoor, dry environments: IP20. Roll of 5m. Power of 14,4W/m. The led strip is controlled with a voltage of 24Vdc and delivers 1296 Lm/m at a CRI of >90. The strip is dimmable via PWM. | https://integratech.be/nl/producten/led-strips-en-profielen | https://integratech.be/fr/produits/rubans-et-profiles-led | https://integratech.be/nl/producten/led-strips-en-profielen | https://integratech.be/downloads/datasheets/LS-ADVIP202265TW-nl.pdf | https://integratech.be/downloads/datasheets/LS-ADVIP202265TW-fr.pdf | https://integratech.be/downloads/datasheets/LS-ADVIP202265TW-eng.pdf | https://integratech.be/downloads/photometric-data/LS-Advanced.zip | https://www.integratech.be/downloads/pics/LS-ADVIP20-TW.jpg | https://www.integratech.be/downloads/pics/maatschetsen\LS-ADVIP20-TW-DIM.jpg | 00 | smd2835 |  | -20~+45 | 24Vdc | FALSE | FALSE | FALSE | 5 | exclusief driver | FALSE |  |  |  | PWM | > 100.000 | L80B50 | TRUE | FALSE | 240DOT-IP20-BIC |  | 1
LED strips en profielen | Courant I | LSA | ADVANCED RGBW | led strips advance RGBW | LS-ADVIP2027RGBW | STRIP ADVANCED IP20 2700K 24Vdc RGBW | RUBAN ADVANCED IP20 2700K 24Vdc RGBW | STRIP ADVANCED IP20 2700K 24Vdc RGBW | R | 160 | 806 | 53 | 5404042511992 | 8539 51 00 00 | EC002706 | Yes | 3 |  |  |  |  | 0.2 | 5000 | 12 | 1,8 |  | 100 | 240 | 240 | 20 | 30 |  | IP20 | 1 | 80 | 16 | 2700 | 120 | Multicolor RGB-W ledstrip uit de reeks ADVANCED. De strip bestaat uit 60 SMD leds per meter met separate LEDs voor de witte kleur en heeft een energieklasse G. Geschikt voor binnen, droge omgevingen: IP20. Rol van 5m. Vermogen van 16W/m. De ledstrip wordt gestuurd met een spanning van 24Vdc. De strip levert 806 Lm/m en heeft een kleurtemperatuur van 2700K bij een CRI van >80. De strip is dimbaar via PWM | Ruban LED multicolore RGB-W de la série ADVANCED. Le ruban est composée de 60 LED SMD par mètre avec des LEDs séparés pour le couleur blanc. Le ruban a une puissance de 16W/m et une classe énergétique G. Convient aux environnements intèrieurs et secs: IP20. Rouleau de 5m. Le ruban de LED est contrôlée par une tension de 24Vdc. Le ruban fournit 806 Lm/m et a une température de couleur de 2700K avec un IRC de >80. Le ruban est dimmable via PWM. | Multicolor RGB-W led strip from the ADVANCED series. The strip consists of 60 SMD LEDs per meter with separate LEDs for the white color and has an energy class G. Suitable for indoor, dry environments: IP20. Roll of 5m. Power of 16W/m. The led strip is controlled with a voltage of 24Vdc. The strip delivers 806 Lm/m and has a color temperature of 2700K at a CRI of >80. The strip is dimmable via PWM. | https://integratech.be/nl/producten/led-strips-en-profielen | https://integratech.be/fr/produits/rubans-et-profiles-led | https://integratech.be/nl/producten/led-strips-en-profielen | https://integratech.be/downloads/datasheets/LS-ADVIP2027RGBW-nl.pdf | https://integratech.be/downloads/datasheets/LS-ADVIP2027RGBW-fr.pdf | https://integratech.be/downloads/datasheets/LS-ADVIP2027RGBW-eng.pdf | https://integratech.be/downloads/photometric-data/LS-Advanced.zip | https://www.integratech.be/downloads/pics/LS-ADVIP20-RGBW.jpg | https://www.integratech.be/downloads/pics/maatschetsen\LS-ADVIP20-RGBW-DIM.jpg | 00 | Lumileds 5050 |  | -20~+45 | 24Vdc | FALSE | FALSE | FALSE | 5 | exclusief driver | FALSE |  |  | 5 | PWM | >50.000 | L80B50 | TRUE | FALSE | 60RGBW-IP20-2700 |  | 1
LED strips en profielen | Courant I | LSA | ADVANCED RGBW | led strips advance RGBW | LS-ADVIP2030RGBW | STRIP ADVANCED IP20 3000K 24Vdc RGBW | RUBAN ADVANCED IP20 3000K 24Vdc RGBW | STRIP ADVANCED IP20 3000K 24Vdc RGBW | R | 160 | 893 | 58 | 5404042511947 | 8539 51 00 00 | EC002706 | Yes | 3 |  |  |  |  | 0.2 | 5000 | 12 | 1,8 |  | 100 | 240 | 240 | 20 | 30 |  | IP20 | 1 | 80 | 16 | 3000 | 120 | Multicolor RGB-W ledstrip uit de reeks ADVANCED. De strip bestaat uit 60 SMD leds per meter met separate LEDs voor de witte kleur en heeft een energieklasse G. Geschikt voor binnen, droge omgevingen: IP20. Rol van 5m. Vermogen van 16W/m. De ledstrip wordt gestuurd met een spanning van 24Vdc. De strip levert 893 Lm/m en heeft een kleurtemperatuur van 3000K bij een CRI van >80. De strip is dimbaar via PWM | Ruban LED multicolore RGB-W de la série ADVANCED. Le ruban est composée de 60 LED SMD par mètre avec des LEDs séparés pour le couleur blanc. Le ruban a une puissance de 16W/m et une classe énergétique G. Convient aux environnements intèrieurs et secs: IP20. Rouleau de 5m. Le ruban de LED est contrôlée par une tension de 24Vdc. Le ruban fournit 893 Lm/m et a une température de couleur de 3000K avec un IRC de >80. Le ruban est dimmable via PWM. | Multicolor RGB-W led strip from the ADVANCED series. The strip consists of 60 SMD LEDs per meter with separate LEDs for the white color and has an energy class G. Suitable for indoor, dry environments: IP20. Roll of 5m. Power of 16W/m. The led strip is controlled with a voltage of 24Vdc. The strip delivers 893 Lm/m and has a color temperature of 3000K at a CRI of >80. The strip is dimmable via PWM. | https://integratech.be/nl/producten/led-strips-en-profielen | https://integratech.be/fr/produits/rubans-et-profiles-led | https://integratech.be/nl/producten/led-strips-en-profielen | https://integratech.be/downloads/datasheets/LS-ADVIP2030RGBW-nl.pdf | https://integratech.be/downloads/datasheets/LS-ADVIP2030RGBW-fr.pdf | https://integratech.be/downloads/datasheets/LS-ADVIP2030RGBW-eng.pdf | https://integratech.be/downloads/photometric-data/LS-Advanced.zip | https://www.integratech.be/downloads/pics/LS-ADVIP20-RGBW.jpg | https://www.integratech.be/downloads/pics/maatschetsen\LS-ADVIP20-RGBW-DIM.jpg | 00 | Lumileds 5050 |  | -20~+45 | 24Vdc | FALSE | FALSE | FALSE | 5 | exclusief driver | FALSE |  |  | 5 | PWM | >50.000 | L80B50 | TRUE | FALSE | 60RGBW-IP20-3000 |  | 1
LED strips en profielen | Courant I | LSA | ADVANCED RGBW | led strips advance RGBW | LS-ADVIP2040RGBW | STRIP ADVANCED IP20 4000K 24Vdc RGBW | RUBAN ADVANCED IP20 4000K 24Vdc RGBW | STRIP ADVANCED IP20 4000K 24Vdc RGBW | R | 160 | 945 | 61 | 5404042511954 | 8539 51 00 00 | EC002706 | Yes | 3 |  |  |  |  | 0.2 | 5000 | 12 | 1,8 |  | 100 | 240 | 240 | 20 | 30 |  | IP20 | 1 | 80 | 16 | 4000 | 120 | Multicolor RGB-W ledstrip uit de reeks ADVANCED. De strip bestaat uit 60 SMD leds per meter met separate LEDs voor de witte kleur en heeft een energieklasse G. Geschikt voor binnen, droge omgevingen: IP20. Rol van 5m. Vermogen van 16W/m. De ledstrip wordt gestuurd met een spanning van 24Vdc. De strip levert 945 Lm/m en heeft een kleurtemperatuur van 4000K bij een CRI van >80. De strip is dimbaar via PWM | Ruban LED multicolore RGB-W de la série ADVANCED. Le ruban est composée de 60 LED SMD par mètre avec des LEDs séparés pour le couleur blanc. Le ruban a une puissance de 16W/m et une classe énergétique G. Convient aux environnements intèrieurs et secs: IP20. Rouleau de 5m. Le ruban de LED est contrôlée par une tension de 24Vdc. Le ruban fournit 945 Lm/m et a une température de couleur de 4000K avec un IRC de >80. Le ruban est dimmable via PWM. | Multicolor RGB-W led strip from the ADVANCED series. The strip consists of 60 SMD LEDs per meter with separate LEDs for the white color and has an energy class G. Suitable for indoor, dry environments: IP20. Roll of 5m. Power of 16W/m. The led strip is controlled with a voltage of 24Vdc. The strip delivers 945 Lm/m and has a color temperature of 4000K at a CRI of >80. The strip is dimmable via PWM. | https://integratech.be/nl/producten/led-strips-en-profielen | https://integratech.be/fr/produits/rubans-et-profiles-led | https://integratech.be/nl/producten/led-strips-en-profielen | https://integratech.be/downloads/datasheets/LS-ADVIP2040RGBW-nl.pdf | https://integratech.be/downloads/datasheets/LS-ADVIP2040RGBW-fr.pdf | https://integratech.be/downloads/datasheets/LS-ADVIP2040RGBW-eng.pdf | https://integratech.be/downloads/photometric-data/LS-Advanced.zip | https://www.integratech.be/downloads/pics/LS-ADVIP20-RGBW.jpg | https://www.integratech.be/downloads/pics/maatschetsen\LS-ADVIP20-RGBW-DIM.jpg | 00 | Lumileds 5050 |  | -20~+45 | 24Vdc | FALSE | FALSE | FALSE | 5 | exclusief driver | FALSE |  |  | 5 | PWM | >50.000 | L80B50 | TRUE | FALSE | 60RGBW-IP20-4000 |  | 1
LED strips en profielen | Courant I | LSA | ADVANCED MONO COLOR | led strips advanced color | LS-ADVIP20BL | STRIP ADVANCED 130Lm/m IP20 BLAUW 24Vdc | STRIP ADVANCED 130Lm/m IP20 BLUE 24Vdc | STRIP ADVANCED 130Lm/m IP20 BLEU 24Vdc | R | 119.7 | 130 | 18 | 5404042512180 | 8539 51 00 00 | EC002706 | Yes | 3 |  |  |  |  | 0.24 | 5000 | 8 | 1,2 |  | 50 |  |  |  | 20 |  | IP20 | 1 | / | 7,2 | BLUE | 110 | Monocolor blauwe ledstrip uit de reeks ADVANCED. De strip bestaat uit 140 blauwe SMD leds per meter. Het bereik van de kleurtemperatuur ligt tussen 2200K en 6500K. De strip heeft een energieklasse G. Geschikt voor binnen, droge omgevingen: IP20. Rol van 5m. Vermogen van 7,2W/m. De ledstrip wordt gestuurd met een spanning van 24Vdc en levert 130 Lm/m bij een CRI van >/. De strip is dimbaar via PWM | Ruban LED monocolore bleu de la série ADVANCED. Le ruban est composée de 140 LED SMD bleu par mètre. Le ruban a une puissance de 7,2W/m et une classe énergétique G. Convient aux environnements intèrieurs et secs: IP20. Rouleau de 5m. Le ruban de LED est contrôlée par une tension de 24Vdc. Le ruban fournit 130 Lm/m et a une température de couleur de BLUEK avec un IRC de >/. Le ruban est dimmable via PWM. | Monocolor blue led strip from the ADVANCED series. The strip consists of 140 blue SMD LEDs per meter. The strip has an energy class G. Suitable for indoor, dry environments: IP20. Roll of 5m. Power of 7.2W/m. The led strip is controlled with a voltage of 24Vdc and delivers 130 Lm/m at a CRI of >/. The strip is dimmable via PWM. | https://integratech.be/nl/producten/led-strips-en-profielen | https://integratech.be/fr/produits/rubans-et-profiles-led | https://integratech.be/nl/producten/led-strips-en-profielen | https://integratech.be/downloads/datasheets/LS-ADVIP20BL-nl.pdf | https://integratech.be/downloads/datasheets/LS-ADVIP20BL-fr.pdf | https://integratech.be/downloads/datasheets/LS-ADVIP20BL-eng.pdf | https://integratech.be/downloads/photometric-data/LS-Advanced.zip | https://www.integratech.be/downloads/pics/LS-ADVIP20BL.jpg | https://www.integratech.be/downloads/pics/maatschetsen\LS-ADVIP20BL-GR-RE-DIM.jpg | 00 | smd2835 |  | -20~+40 | 24Vdc | FALSE | FALSE | FALSE | 3 | exclusief driver | FALSE |  |  |  | PWM | 30.000 | L80B50 | FALSE | FALSE | 120LED-IP67-BL |  | 1
LED strips en profielen | Courant I | LSA | ADVANCED MONO COLOR | led strips advanced color | LS-ADVIP20GR | STRIP ADVANCED 580Lm/m IP20 GROEN 24Vdc | STRIP ADVANCED 580Lm/m IP20 VERT 24Vdc | STRIP ADVANCED 580Lm/m IP20 GREEN 24Vdc | R | 119.7 | 576 | 80 | 5404042512197 | 8539 51 00 00 | EC002706 | Yes | 3 |  |  |  |  | 0.24 | 5000 | 8 | 1,2 |  | 50 |  |  |  | 20 |  | IP20 | 1 | / | 7,2 | GREEN | 110 | Monocolor groene ledstrip uit de reeks ADVANCED. De strip bestaat uit 140 groene SMD leds per meter. Het bereik van de kleurtemperatuur ligt tussen 2200K en 6500K. De strip heeft een energieklasse G. Geschikt voor binnen, droge omgevingen: IP20. Rol van 5m. Vermogen van 7,2W/m. De ledstrip wordt gestuurd met een spanning van 24Vdc en levert 576 Lm/m bij een CRI van >/. De strip is dimbaar via PWM | Ruban LED monocolore vert de la série ADVANCED. Le ruban est composée de 140 LED SMD vert par mètre. Le ruban a une puissance de 7,2W/m et une classe énergétique G. Convient aux environnements intèrieurs et secs: IP20. Rouleau de 5m. Le ruban de LED est contrôlée par une tension de 24Vdc. Le ruban fournit 576 Lm/m et a une température de couleur de GREENK avec un IRC de >/. Le ruban est dimmable via PWM. | Monocolor green led strip from the ADVANCED series. The strip consists of 140 green SMD LEDs per meter. The strip has an energy class G. Suitable for indoor, dry environments: IP20. Roll of 5m. Power of 7.2W/m. The led strip is controlled with a voltage of 24Vdc and delivers 576 Lm/m at a CRI of >/. The strip is dimmable via PWM. | https://integratech.be/nl/producten/led-strips-en-profielen | https://integratech.be/fr/produits/rubans-et-profiles-led | https://integratech.be/nl/producten/led-strips-en-profielen | https://integratech.be/downloads/datasheets/LS-ADVIP20GR-nl.pdf | https://integratech.be/downloads/datasheets/LS-ADVIP20GR-fr.pdf | https://integratech.be/downloads/datasheets/LS-ADVIP20GR-eng.pdf | https://integratech.be/downloads/photometric-data/LS-Advanced.zip | https://www.integratech.be/downloads/pics/LS-ADVIP20GR.jpg | https://www.integratech.be/downloads/pics/maatschetsen\LS-ADVIP20BL-GR-RE-DIM.jpg | 00 | smd2835 |  | -20~+40 | 24Vdc | FALSE | FALSE | FALSE | 3 | exclusief driver | FALSE |  |  |  | PWM | 30.000 | L80B50 | FALSE | FALSE | 120LED-IP67-GR |  | 1
LED strips en profielen | Courant I | LSA | ADVANCED MONO COLOR | led strips advanced color | LS-ADVIP20RE | STRIP ADVANCED 220Lm/m IP20 ROOD 24Vdc | STRIP ADVANCED 220Lm/m IP20 ROUGE 24Vdc | STRIP ADVANCED 220Lm/m IP20 RED 24Vdc | R | 119.7 | 216 | 30 | 5404042512173 | 8539 51 00 00 | EC002706 | Yes | 3 |  |  |  |  | 0.24 | 5000 | 8 | 1,2 |  | 50 |  |  |  | 20 |  | IP20 | 1 | / | 7,2 | RED | 110 | Monocolor rode ledstrip uit de reeks ADVANCED. De strip bestaat uit 140 rode SMD leds per meter. Het bereik van de kleurtemperatuur ligt tussen 2200K en 6500K. De strip heeft een energieklasse G. Geschikt voor binnen, droge omgevingen: IP20. Rol van 5m. Vermogen van 7,2W/m. De ledstrip wordt gestuurd met een spanning van 24Vdc en levert 216 Lm/m bij een CRI van >/. De strip is dimbaar via PWM | Ruban LED monocolore rouge de la série ADVANCED. Le ruban est composée de 140 LED SMD rouge par mètre. Le ruban a une puissance de 7,2W/m et une classe énergétique G. Convient aux environnements intèrieurs et secs: IP20. Rouleau de 5m. Le ruban de LED est contrôlée par une tension de 24Vdc. Le ruban fournit 216 Lm/m et a une température de couleur de REDK avec un IRC de >/. Le ruban est dimmable via PWM. | Monocolor red led strip from the ADVANCED series. The strip consists of 140 red SMD LEDs per meter. The strip has an energy class G. Suitable for indoor, dry environments: IP20. Roll of 5m. Power of 7.2W/m. The led strip is controlled with a voltage of 24Vdc and delivers 216 Lm/m at a CRI of >/. The strip is dimmable via PWM. | https://integratech.be/nl/producten/led-strips-en-profielen | https://integratech.be/fr/produits/rubans-et-profiles-led | https://integratech.be/nl/producten/led-strips-en-profielen | https://integratech.be/downloads/datasheets/LS-ADVIP20RE-nl.pdf | https://integratech.be/downloads/datasheets/LS-ADVIP20RE-fr.pdf | https://integratech.be/downloads/datasheets/LS-ADVIP20RE-eng.pdf | https://integratech.be/downloads/photometric-data/LS-Advanced.zip | https://www.integratech.be/downloads/pics/LS-ADVIP20RE.jpg | https://www.integratech.be/downloads/pics/maatschetsen\LS-ADVIP20BL-GR-RE-DIM.jpg | 00 | smd2835 |  | -20~+40 | 24Vdc | FALSE | FALSE | FALSE | 3 | exclusief driver | FALSE |  |  |  | PWM | 30.000 | L80B50 | FALSE | FALSE | 120LED-IP67-RO |  | 1
LED strips en profielen | Courant I | LSA | ADVANCED RGB | led strips advance RGB | LS-ADVIP20RGB | STRIP ADVANCED IP20 RGB 24Vdc | RUBAN ADVANCED IP20 RGB 24Vdc | STRIP ADVANCED IP20 RGB 24Vdc | R | 115.3 | 520 | 37 | 5404042511718 | 8539 51 00 00 | EC002706 | Yes | 3 |  |  |  |  | 0.3 | 5000 | 10 | 1,8 |  | 100 | 240 | 240 | 20 | 30 |  | IP20 | 1 |  | 14,4 | RGB | 120 | Multicolor RGB ledstrip uit de reeks ADVANCED. De strip bestaat uit 60 SMD leds per meter en heeft een energieklasse G. Geschikt voor binnen, droge omgevingen: IP20. Rol van 5m. Vermogen van 14,4W/m. De ledstrip wordt gestuurd met een spanning van 24Vdc levert 520 Lm/m en is dimbaar via PWM | Ruban LED multicolore RGB de la série ADVANCED. Le ruban est composée de 60 LED SMD par mètre. Le ruban a une puissance de 14,4W/m et une classe énergétique G. Convient aux environnements intèrieurs et secs: IP20. Rouleau de 5m. Le ruban de LED est contrôlée par une tension de 24Vdc. Le ruban fournit 520 Lm/m et a une température de couleur de RGBK avec un IRC de >. Le ruban est dimmable via PWM. | Multicolor RGB led strip from the ADVANCED series. The strip consists of 60 SMD LEDs per meter and has energy class G. Suitable for indoor, dry environments: IP20. Roll of 5m. Power of 14.4W/m. The led strip is controlled with a voltage of 24Vdc delivers 520 Lm/m and is dimmable via PWM. | https://integratech.be/nl/producten/led-strips-en-profielen | https://integratech.be/fr/produits/rubans-et-profiles-led | https://integratech.be/nl/producten/led-strips-en-profielen | https://integratech.be/downloads/datasheets/LS-ADVIP20RGB-nl.pdf | https://integratech.be/downloads/datasheets/LS-ADVIP20RGB-fr.pdf | https://integratech.be/downloads/datasheets/LS-ADVIP20RGB-eng.pdf | https://integratech.be/downloads/photometric-data/LS-Advanced.zip | https://www.integratech.be/downloads/pics/LS-ADVIP20-RGB.jpg | https://www.integratech.be/downloads/pics/maatschetsen\LS-ADVIP20-RGB-DIM.jpg | 00 | Lumileds 5050 |  | -20~+45 | 24Vdc | FALSE | FALSE | FALSE | 5 | exclusief driver | FALSE |  |  |  | PWM | >50.000 | L80B50 | TRUE | FALSE | 60RGB-IP20 |  | 1
LED strips en profielen | Courant I | LSA | ADVANCED RGBTW | led strips advance RGBTW | LS-ADVIP672265RGBTW | STRIP ADVANCED IP67 2200K-6500K 24Vdc RGBTW | RUBAN ADVANCED IP67 2200K-6500K 24Vdc RGBTW | STRIP ADVANCED IP67 2200K-6500K 24Vdc RGBTW | R | 199.94 | 1064 | 55 | 5404042512111 | 8539 51 00 00 | EC002706 | Yes | 3 |  |  |  |  | 0.2 | 5000 | 14 | 5,7 |  | 100 | 270 | 270 | 25 | 20 |  | IP67 | 1 | 80 | 19,2 | 2200-6500 | 120 | Multicolor RGB-TW ledstrip uit de reeks ADVANCED. De strip bestaat uit 180 SMD leds per meter met separate LEDs voor de witte kleur. Het bereik van de witte leds ligt tussen 2200K en 6500K. De strip heeft een energieklasse G. Geschikt voor buiten, vochtige omgevingen: IP67. Rol van 5m. Vermogen van 19,2W/m. De ledstrip wordt gestuurd met een spanning van 24Vdc en levert 1064 Lm/m bij een CRI van >80. De strip is dimbaar via PWM | Ruban LED multicolore RGB-TW de la série ADVANCED. Le ruban est composée de 180 LED SMD par mètre avec des LEDs séparés pour le couleur blanc. Le blanc varie de 2200K à 6500K. Le ruban a une puissance de 19,2W/m et une classe énergétique G. Convient aux environnements extèrieurs et humides: IP67. Rouleau de 5m. Le ruban de LED est contrôlée par une tension de 24Vdc. Le ruban fournit 1064 Lm/m avec un IRC de >80. Le ruban est dimmable via PWM. | Multicolor RGB-TW LED strip from the ADVANCED series. The strip consists of 180 SMD LEDs per meter with separate LEDs for the white color. The range of the white LEDs is between 2200K and 6500K. The strip has an energy class G. Suitable for outdoor, humid environments: IP67. Roll of 5m. Power of 19.2W/m. The LED strip is controlled with a voltage of 24Vdc and delivers 1064 Lm/m at a CRI of >80. The strip is dimmable via PWM. | https://integratech.be/nl/producten/led-strips-en-profielen | https://integratech.be/fr/produits/rubans-et-profiles-led | https://integratech.be/nl/producten/led-strips-en-profielen | https://integratech.be/downloads/datasheets/LS-ADVIP672265RGBTW-nl.pdf | https://integratech.be/downloads/datasheets/LS-ADVIP672265RGBTW-fr.pdf | https://integratech.be/downloads/datasheets/LS-ADVIP672265RGBTW-eng.pdf | https://integratech.be/downloads/photometric-data/LS-Advanced.zip | https://www.integratech.be/downloads/pics/LS-ADVIP67-RGBTW.jpg | https://www.integratech.be/downloads/pics/maatschetsen\LS-ADVIP67-RGBTW-DIM.jpg | 02 | SMD3535/2835 |  | -20~+45 | 24Vdc | FALSE | FALSE | FALSE | 5 | exclusief driver | FALSE |  |  |  | PWM | > 100.000 | L80B50 | TRUE | FALSE | 60RGBWW-IP67 |  | 1
LED strips en profielen | Courant I | LSA | ADVANCED TW | led strips advance TW | LS-ADVIP672265TW | STRIP ADVANCED IP67 2200K-6500K 24Vdc TW | RUBAN ADVANCED IP67 2200K-6500K 24Vdc TW | STRIP ADVANCED IP67 2200K-6500K 24Vdc TW | R | 201.75 | 1224 | 85 | 5404042512128 | 8539 51 00 00 | EC002706 | Yes | 3 |  |  |  |  | 0.2 | 5000 | 12 | 4 |  | 100 | 270 | 270 | 25 | 20 |  | IP67 | 1 | 90 | 14,4 | 2200-6500 | 120 | Monocolor TW ledstrip uit de reeks ADVANCED. De strip bestaat uit 120 SMD leds per meter. Het bereik van de kleurtemperatuur ligt tussen 2200K en 6500K. De strip heeft een energieklasse F. Geschikt voor buiten, vochtige omgevingen: IP67. Rol van 5m. Vermogen van 14,4W/m. De ledstrip wordt gestuurd met een spanning van 24Vdc en levert 1224 Lm/m bij een CRI van >90. De strip is dimbaar via PWM | Ruban LED monocolore TW de la série ADVANCED. La ruban est composée de 60 LED SMD par mètre. Le température de couleur varie de 2200K à 6500K. Le ruban a une puissance de 14,4W/m et une classe énergétique F. Convient aux environnements extèrieurs et humides: IP67. Rouleau de 5m. Le ruban de LED est contrôlée par une tension de 24Vdc. Le ruban fournit 1224 Lm/m avec un IRC de >90. Le ruban est dimmable via PWM. | Monocolor TW LED strip from the ADVANCED series. The strip consists of 120 SMD LEDs per meter. The color temperature range is between 2200K and 6500K. The strip has an energy class F. Suitable for outdoor, humid environments: IP67. Roll of 5m. Power of 14,4W/m. The LED strip is controlled with a voltage of 24Vdc and delivers 1224 Lm/m at a CRI of >90. The strip is dimmable via PWM. | https://integratech.be/nl/producten/led-strips-en-profielen | https://integratech.be/fr/produits/rubans-et-profiles-led | https://integratech.be/nl/producten/led-strips-en-profielen | https://integratech.be/downloads/datasheets/LS-ADVIP672265TW-nl.pdf | https://integratech.be/downloads/datasheets/LS-ADVIP672265TW-fr.pdf | https://integratech.be/downloads/datasheets/LS-ADVIP672265TW-eng.pdf | https://integratech.be/downloads/photometric-data/LS-Advanced.zip | https://www.integratech.be/downloads/pics/LS-ADVIP67-TW.jpg | https://www.integratech.be/downloads/pics/maatschetsen\LS-ADVIP67-TW-DIM.jpg | 02 | smd2835 |  | -20~+45 | 24Vdc | FALSE | FALSE | FALSE | 5 | exclusief driver | FALSE |  |  |  | PWM | > 100.000 | L80B50 | TRUE | FALSE | 240DOT-IP67-BIC |  | 1
LED strips en profielen | Courant I | LSA | ADVANCED RGBW | led strips advance RGBW | LS-ADVIP6727RGBW | STRIP ADVANCED IP67 2700K 24Vdc RGBW | RUBAN ADVANCED IP67 2700K 24Vdc RGBW | STRIP ADVANCED IP67 2700K 24Vdc RGBW | R | 175.2 | 806 | 50 | 5404042511961 | 8539 51 00 00 | EC002706 | Yes | 3 |  |  |  |  | 0.2 | 5000 | 14 | 5,7 |  | 100 | 270 | 270 | 25 | 20 |  | IP67 | 1 | 80 | 16 | 2700 | 120 | Multicolor RGB-W ledstrip uit de reeks ADVANCED. De strip bestaat uit 60 SMD leds per meter met separate LEDs voor de witte kleur en heeft een energieklasse G. Geschikt voor buiten, vochtige omgevingen: IP67. Rol van 5m. Vermogen van 16W/m. De ledstrip wordt gestuurd met een spanning van 24Vdc. De strip levert 806 Lm/m en heeft een kleurtemperatuur van 2700K bij een CRI van >80. De strip is dimbaar via PWM | Ruban LED multicolore RGB-W de la série ADVANCED. Le ruban est composée de 60 LED SMD par mètre avec des LEDs séparés pour le couleur blanc. Le ruban a une puissance de 16W/m et une classe énergétique G. Convient aux environnements extèrieurs et humides: IP67. Rouleau de 5m. Le ruban de LED est contrôlée par une tension de 24Vdc. Le ruban fournit 806 Lm/m et a une température de couleur de 2700K avec un IRC de >80. Le ruban est dimmable via PWM. | Multicolor RGB-W ledstrip from the ADVANCED series. The strip consists of 60 SMD leds per meter with separate leds for white. It has an energy class G and is suitable for outdoor, humid environments: IP67. Roll of 5m, power of 16W/m. The strip is controlled with a voltage of 24Vdc, delivers 806 lm/m and is dimmable via PWM. The color temperature of the white is 2700K at a CRI of >80. | https://integratech.be/nl/producten/led-strips-en-profielen | https://integratech.be/fr/produits/rubans-et-profiles-led | https://integratech.be/nl/producten/led-strips-en-profielen | https://integratech.be/downloads/datasheets/LS-ADVIP6727RGBW-nl.pdf | https://integratech.be/downloads/datasheets/LS-ADVIP6727RGBW-fr.pdf | https://integratech.be/downloads/datasheets/LS-ADVIP6727RGBW-eng.pdf | https://integratech.be/downloads/photometric-data/LS-Advanced.zip | https://www.integratech.be/downloads/pics/LS-ADVIP67-RGBW.jpg | https://www.integratech.be/downloads/pics/maatschetsen\LS-ADVIP67-RGBW-DIM.jpg | 02 | Lumileds 5050 |  | -20~+45 | 24Vdc | FALSE | FALSE | FALSE | 5 | exclusief driver | FALSE |  |  | 5 | PWM | >50.000 | L80B50 | TRUE | FALSE | 60RGBW-IP67-2700 |  | 1
LED strips en profielen | Courant I | LSA | ADVANCED RGBW | led strips advance RGBW | LS-ADVIP6730RGBW | STRIP ADVANCED IP67 3000K 24Vdc RGBW | RUBAN ADVANCED IP67 3000K 24Vdc RGBW | STRIP ADVANCED IP67 3000K 24Vdc RGBW | R | 175.2 | 863 | 55 | 5404042511978 | 8539 51 00 00 | EC002706 | Yes | 3 |  |  |  |  | 0.2 | 5000 | 14 | 5,7 |  | 100 | 270 | 270 | 25 | 20 |  | IP67 | 1 | 80 | 16 | 3000 | 120 | Multicolor RGB-W ledstrip uit de reeks ADVANCED. De strip bestaat uit 60 SMD leds per meter met separate LEDs voor de witte kleur en heeft een energieklasse G. Geschikt voor buiten, vochtige omgevingen: IP67. Rol van 5m. Vermogen van 16W/m. De ledstrip wordt gestuurd met een spanning van 24Vdc. De strip levert 863 Lm/m en heeft een kleurtemperatuur van 3000K bij een CRI van >80. De strip is dimbaar via PWM | Ruban LED multicolore RGB-W de la série ADVANCED. Le ruban est composée de 60 LED SMD par mètre avec des LEDs séparés pour le couleur blanc. Le ruban a une puissance de 16W/m et une classe énergétique G. Convient aux environnements extèrieurs et humides: IP67. Rouleau de 5m. Le ruban de LED est contrôlée par une tension de 24Vdc. Le ruban fournit 863 Lm/m et a une température de couleur de 3000K avec un IRC de >80. Le ruban est dimmable via PWM. | Multicolor RGB-W ledstrip from the ADVANCED series. The strip consists of 60 SMD leds per meter with separate leds for white. It has an energy class G and is suitable for outdoor, humid environments: IP67. Roll of 5m, power of 16W/m. The strip is controlled with a voltage of 24Vdc, delivers 863 lm/m and is dimmable via PWM. The color temperature of the white is 3000K at a CRI of >80. | https://integratech.be/nl/producten/led-strips-en-profielen | https://integratech.be/fr/produits/rubans-et-profiles-led | https://integratech.be/nl/producten/led-strips-en-profielen | https://integratech.be/downloads/datasheets/LS-ADVIP6730RGBW-nl.pdf | https://integratech.be/downloads/datasheets/LS-ADVIP6730RGBW-fr.pdf | https://integratech.be/downloads/datasheets/LS-ADVIP6730RGBW-eng.pdf | https://integratech.be/downloads/photometric-data/LS-Advanced.zip | https://www.integratech.be/downloads/pics/LS-ADVIP67-RGBW.jpg | https://www.integratech.be/downloads/pics/maatschetsen\LS-ADVIP67-RGBW-DIM.jpg | 02 | Lumileds 5050 |  | -20~+45 | 24Vdc | FALSE | FALSE | FALSE | 5 | exclusief driver | FALSE |  |  | 5 | PWM | >50.000 | L80B50 | TRUE | FALSE | 60RGBW-IP67-3000 |  | 1
LED strips en profielen | Courant I | LSA | ADVANCED RGBW | led strips advance RGBW | LS-ADVIP6740RGBW | STRIP ADVANCED IP67 4000K 24Vdc RGBW | RUBAN ADVANCED IP67 4000K 24Vdc RGBW | STRIP ADVANCED IP67 4000K 24Vdc RGBW | R | 175.2 | 927 | 58 | 5404042511985 | 8539 51 00 00 | EC002706 | Yes | 3 |  |  |  |  | 0.2 | 5000 | 14 | 5,7 |  | 100 | 270 | 270 | 25 | 20 |  | IP67 | 1 | 80 | 16 | 4000 | 120 | Multicolor RGB-W ledstrip uit de reeks ADVANCED. De strip bestaat uit 60 SMD leds per meter met separate LEDs voor de witte kleur en heeft een energieklasse G. Geschikt voor buiten, vochtige omgevingen: IP67. Rol van 5m. Vermogen van 16W/m. De ledstrip wordt gestuurd met een spanning van 24Vdc. De strip levert 927 Lm/m en heeft een kleurtemperatuur van 4000K bij een CRI van >80. De strip is dimbaar via PWM | Ruban LED multicolore RGB-W de la série ADVANCED. Le ruban est composée de 60 LED SMD par mètre avec des LEDs séparés pour le couleur blanc. Le ruban a une puissance de 16W/m et une classe énergétique G. Convient aux environnements extèrieurs et humides: IP67. Rouleau de 5m. Le ruban de LED est contrôlée par une tension de 24Vdc. Le ruban fournit 927 Lm/m et a une température de couleur de 4000K avec un IRC de >80. Le ruban est dimmable via PWM. | Multicolor RGB-W ledstrip from the ADVANCED series. The strip consists of 60 SMD leds per meter with separate leds for white. It has an energy class G and is suitable for outdoor, humid environments: IP67. Roll of 5m, power of 16W/m. The strip is controlled with a voltage of 24Vdc, delivers 927 lm/m and is dimmable via PWM. The color temperature of the white is 4000K at a CRI of >80. | https://integratech.be/nl/producten/led-strips-en-profielen | https://integratech.be/fr/produits/rubans-et-profiles-led | https://integratech.be/nl/producten/led-strips-en-profielen | https://integratech.be/downloads/datasheets/LS-ADVIP6740RGBW-nl.pdf | https://integratech.be/downloads/datasheets/LS-ADVIP6740RGBW-fr.pdf | https://integratech.be/downloads/datasheets/LS-ADVIP6740RGBW-eng.pdf | https://integratech.be/downloads/photometric-data/LS-Advanced.zip | https://www.integratech.be/downloads/pics/LS-ADVIP67-RGBW.jpg | https://www.integratech.be/downloads/pics/maatschetsen\LS-ADVIP67-RGBW-DIM.jpg | 02 | Lumileds 5050 |  | -20~+45 | 24Vdc | FALSE | FALSE | FALSE | 5 | exclusief driver | FALSE |  |  | 5 | PWM | >50.000 | L80B50 | TRUE | FALSE | 60RGBW-IP67-4000 |  | 1
LED strips en profielen | Courant I | LSA | ADVANCED MONO COLOR | led strips advanced color | LS-ADVIP67BL | STRIP ADVANCED 115Lm/m IP67 BLAUW 24Vdc | STRIP ADVANCED 115Lm/m IP67 BLUE 24Vdc | STRIP ADVANCED 115Lm/m IP67 BLEU 24Vdc | R | 154.3 | 115 | 16 | 5404042512203 | 8539 51 00 00 | EC002706 | Yes | 3 |  |  |  |  | 0.36 | 5000 | 10 | 4,4 |  | 50 | 270 |  |  | 20 |  | IP67 | 1 |  | 6,3 | BLUE | 110 | Monocolor blauwe ledstrip uit de reeks ADVANCED. De strip bestaat uit 140 blauwe SMD leds per meter. Het bereik van de kleurtemperatuur ligt tussen 2200K en 6500K. De strip heeft een energieklasse G. Geschikt voor buiten, vochtige omgevingen: IP67. Rol van 5m. Vermogen van 6,3W/m. De ledstrip wordt gestuurd met een spanning van 24Vdc en levert 115 Lm/m bij een CRI van >. De strip is dimbaar via PWM | Ruban LED monocolore bleu de la série ADVANCED. Le ruban est composée de 140 LED SMD bleu par mètre. Le ruban a une puissance de 6,3W/m et une classe énergétique G. Convient aux environnements extèrieurs et humides: IP67. Rouleau de 5m. Le ruban de LED est contrôlée par une tension de 24Vdc. Le ruban fournit 115 Lm/m et a une température de couleur de K avec un IRC de >. Le ruban est dimmable via PWM. | Monocolor blue LED strip from the ADVANCED series. The strip consists of 140 blue SMD LEDs per meter. The strip has an energy class G. Suitable for outdoor, humid environments: IP67. Roll of 5m. Power of 6.3W/m. The LED strip is controlled with a voltage of 24Vdc and delivers 115 Lm/m at a CRI of >. The strip is dimmable via PWM. | https://integratech.be/nl/producten/led-strips-en-profielen | https://integratech.be/fr/produits/rubans-et-profiles-led | [5 empty] | https://www.integratech.be/downloads/pics/LS-ADVIP67BL.jpg | https://www.integratech.be/downloads/pics/maatschetsen\LS-ADVIP67BL-GR-RE-DIM.jpg |  | smd2835 |  | -20~+45 | 24Vdc | FALSE | FALSE | FALSE | 3 | exclusief driver | FALSE |  |  |  | PWM | 30.000 | L80B50 | FALSE |  |  |  | 1
LED strips en profielen | Courant I | LSA | ADVANCED MONO COLOR | led strips advanced color | LS-ADVIP67GR | STRIP ADVANCED 500Lm/m IP67 GROEN 24Vdc | STRIP ADVANCED 500Lm/m IP67 VERT 24Vdc | STRIP ADVANCED 500Lm/m IP67 GREEN 24Vdc | R | 154.3 | 518 | 72 | 5404042512227 | 8539 51 00 00 | EC002706 | Yes | 3 |  |  |  |  | 0.36 | 5000 | 10 | 4,4 |  | 50 | 270 |  |  | 20 |  | IP67 | 1 |  | 6,3 | GREEN | 110 | Monocolor groene ledstrip uit de reeks ADVANCED. De strip bestaat uit 140 groene SMD leds per meter. Het bereik van de kleurtemperatuur ligt tussen 2200K en 6500K. De strip heeft een energieklasse G. Geschikt voor buiten, vochtige omgevingen: IP67. Rol van 5m. Vermogen van 6,3W/m. De ledstrip wordt gestuurd met een spanning van 24Vdc en levert 518 Lm/m bij een CRI van >. De strip is dimbaar via PWM | Ruban LED monocolore vert de la série ADVANCED. Le ruban est composée de 140 LED SMD vert par mètre. Le ruban a une puissance de 6,3W/m et une classe énergétique G. Convient aux environnements extèrieurs et humides: IP67. Rouleau de 5m. Le ruban de LED est contrôlée par une tension de 24Vdc. Le ruban fournit 518 Lm/m et a une température de couleur de K avec un IRC de >. Le ruban est dimmable via PWM. | Monocolor green LED strip from the ADVANCED series. The strip consists of 140 blue SMD LEDs per meter. The strip has an energy class G. Suitable for outdoor, humid environments: IP67. Roll of 5m. Power of 6.3W/m. The LED strip is controlled with a voltage of 24Vdc and delivers 518 Lm/m at a CRI of >. The strip is dimmable via PWM. | https://integratech.be/nl/producten/led-strips-en-profielen | https://integratech.be/fr/produits/rubans-et-profiles-led | [5 empty] | https://www.integratech.be/downloads/pics/LS-ADVIP67GR.jpg | https://www.integratech.be/downloads/pics/maatschetsen\LS-ADVIP67BL-GR-RE-DIM.jpg |  | smd2835 |  | -20~+45 | 24Vdc | FALSE | FALSE | FALSE | 3 | exclusief driver | FALSE |  |  |  | PWM | 30.000 | L80B50 | FALSE |  |  |  | 1
LED strips en profielen | Courant I | LSA | ADVANCED MONO COLOR | led strips advanced color | LS-ADVIP67RE | STRIP ADVANCED 200Lm/m IP67 ROOD 24Vdc | STRIP ADVANCED 200Lm/m IP67 ROUGE 24Vdc | STRIP ADVANCED 200Lm/m IP67 RED 24Vdc | R | 154.3 | 194 | 27 | 5404042512210 | 8539 51 00 00 | EC002706 | Yes | 3 |  |  |  |  | 0.36 | 5000 | 10 | 4,4 |  | 50 | 270 |  |  | 20 |  | IP67 | 1 |  | 6,3 | RED | 110 | Monocolor rode ledstrip uit de reeks ADVANCED. De strip bestaat uit 140 rode SMD leds per meter. Het bereik van de kleurtemperatuur ligt tussen 2200K en 6500K. De strip heeft een energieklasse G. Geschikt voor buiten, vochtige omgevingen: IP67. Rol van 5m. Vermogen van 6,3W/m. De ledstrip wordt gestuurd met een spanning van 24Vdc en levert 194 Lm/m bij een CRI van >. De strip is dimbaar via PWM | Ruban LED monocolore rouge de la série ADVANCED. Le ruban est composée de 140 LED SMD rouge par mètre. Le ruban a une puissance de 6,3W/m et une classe énergétique G. Convient aux environnements extèrieurs et humides: IP67. Rouleau de 5m. Le ruban de LED est contrôlée par une tension de 24Vdc. Le ruban fournit 194 Lm/m et a une température de couleur de K avec un IRC de >. Le ruban est dimmable via PWM. | Monocolor red LED strip from the ADVANCED series. The strip consists of 140 red SMD LEDs per meter. The strip has an energy class G. Suitable for outdoor, humid environments: IP67. Roll of 5m. Power of 6.3W/m. The LED strip is controlled with a voltage of 24Vdc and delivers 194 Lm/m at a CRI of >. The strip is dimmable via PWM. | https://integratech.be/nl/producten/led-strips-en-profielen | https://integratech.be/fr/produits/rubans-et-profiles-led | [5 empty] | https://www.integratech.be/downloads/pics/LS-ADVIP67RE.jpg | https://www.integratech.be/downloads/pics/maatschetsen\LS-ADVIP67BL-GR-RE-DIM.jpg |  | smd2835 |  | -20~+45 | 24Vdc | FALSE | FALSE | FALSE | 3 | exclusief driver | FALSE |  |  |  | PWM | 30.000 | L80B50 | FALSE |  |  |  | 1
LED strips en profielen | Courant I | LSA | ADVANCED RGB | led strips advance RGB | LS-ADVIP67RGB | STRIP ADVANCED IP67 RGB 24Vdc | RUBAN ADVANCED IP67 RGB 24Vdc | STRIP ADVANCED IP67 RGB 24Vdc | R | 150.8 | 403 | 31 | 5404042511725 | 8539 51 00 00 | EC002706 | Yes | 3 |  |  |  |  | 0.3 | 5000 | 12 | 5 |  | 100 | 270 | 270 | 25 | 20 |  | IP67 | 1 |  | 13 | RGB | 120 | Multicolor RGB ledstrip uit de reeks ADVANCED. De strip bestaat uit 60 SMD leds per meter en heeft een energieklasse G. Geschikt voor buiten, vochtige omgevingen: IP67. Rol van 5m. Vermogen van 13W/m. De ledstrip wordt gestuurd met een spanning van 24Vdc levert 403 Lm/m en is dimbaar via PWM | Ruban LED multicolore RGB de la série ADVANCED. Le ruban est composée de 60 LED SMD par mètre. Le ruban a une puissance de 13W/m et une classe énergétique G. Convient aux environnements extèrieurs et humides: IP67. Rouleau de 5m. Le ruban de LED est contrôlée par une tension de 24Vdc. Le ruban fournit 403 Lm/m et a une température de couleur de RGBK avec un IRC de >. Le ruban est dimmable via PWM. | Multicolor RGB ledstrip from the ADVANCED series. The strip consists of 60 SMD leds per meter and has an energy class G. Suitable for outdoor, humid environments: IP67. Roll of 5m and a power of 13W/m. The strip is controlled with a voltage of 24Vdc, delivers 403 lm/m and is dimmable via PWM. | https://integratech.be/nl/producten/led-strips-en-profielen | https://integratech.be/fr/produits/rubans-et-profiles-led | https://integratech.be/nl/producten/led-strips-en-profielen | https://integratech.be/downloads/datasheets/LS-ADVIP67RGB-nl.pdf | https://integratech.be/downloads/datasheets/LS-ADVIP67RGB-fr.pdf | https://integratech.be/downloads/datasheets/LS-ADVIP67RGB-eng.pdf | https://integratech.be/downloads/photometric-data/LS-Advanced.zip | https://www.integratech.be/downloads/pics/LS-ADVIP67-RGB.jpg | https://www.integratech.be/downloads/pics/maatschetsen\LS-ADVIP67-RGB-DIM.jpg | 02 | Lumileds 5050 |  | -20~+45 | 24Vdc | FALSE | FALSE | FALSE | 5 | exclusief driver | FALSE |  |  |  | PWM | >50.000 | L80B50 | TRUE | FALSE | 60RGB-IP67 |  | 1
LED strips en profielen | Courant C | CLS | ACCSTRIP | Ledstrip toebehoren | LS-BC-IP20-10-2 | Ledstrip klemconnector IP20 10mm mono 15cm 3,5A | Connecteur câble ruban led IP20 10mm mono 15cm | Ledstrip cable connector IP20 10mm mono 15cm 3,5A | st | 3.91 |  |  | 5420076266400 | 8539 51 00 00 | EC002707 | Yes | 3 |  |  |  |  | 0.01 | 15,6 | 11,6 | 3,3 | [5 empty] | 10 |  | IP20 | [5 empty] | Toolless connector met aansluitkabel 15cm voor IP20 monocolor ledstrips van 10mm breed. Max. 24V 3,5A, kabelsectie 0,5mm². Warmtebestendig tot 105°C. | Connecteur sans outil avec câble de connexion 15cm pour ruban led IP20 monochrome de 10mm largeur. Max. 24V 3,5A, section de câble 0,5 mm². Résistant à la chaleur jusqu'à 105 °C. | Toolless clamp connector with connection cable 15cm for IP20 monocolor LED strips of 10mm wide. Max. Height 24V 3.5A, cable section 0.5mm². Heat resistant up to 105 ° C. | https://www.integratech.be/led-strip/led-strip-connector/ | https://www.integratech.be/fr/ruban-led-bandeau-led/connecteur-ruban-led/ | https://www.integratech.be/en/led-strip/led-strip-connector/ | https://www.integratech.be/downloads/datasheets/LS-BC-IP20-10-2-nl.pdf | https://www.integratech.be/downloads/datasheets/LS-BC-IP20-10-2-fr.pdf | https://www.integratech.be/downloads/datasheets/LS-BC-IP20-10-2-eng.pdf |  | https://www.integratech.be/downloads/pics/LS-BC-IP20-10-2.jpg | https://www.integratech.be/downloads/pics/maatschetsen\LS-BC-IP20-10-2-afmetingen.jpg | [5 empty] | FALSE | FALSE | FALSE | 2 |  | FALSE |  | transparent |  |  |  |  | FALSE |  |  |  | 10
LED strips en profielen | Courant C | CLS | ACCSTRIP | Ledstrip toebehoren | LS-BC-IP20-8-2 | Ledstrip klemconnector IP20 8mm mono 15cm 3,5A | Connecteur câble ruban led IP20 8mm mono 15cm | Ledstrip cable connector IP20 8mm mono 15cm 3,5A | st | 3.91 |  |  | 5420076266370 | 8539 51 00 00 | EC002707 | Yes | 3 |  |  |  |  | 0.01 | 15,6 | 9,6 | 3,3 | [5 empty] | 10 |  | IP20 | [5 empty] | Toolless connector met aansluitkabel 15cm voor IP20 monocolor ledstrips van 8mm breed. Max. 24V 3,5A, kabelsectie 0,5mm². Warmtebestendig tot 105°C. | Connecteur sans outil avec câble de connexion 15cm pour ruban led IP20 monochrome de 8mm largeur. Max. 24V 3,5A, section de câble 0,5 mm². Résistant à la chaleur jusqu'à 105 °C. | Toolless clamp connector with connection cable 15cm for IP20 monocolor LED strips of 8mm wide. Max. Height 24V 3.5A, cable section 0.5mm². Heat resistant up to 105 ° C. | https://www.integratech.be/led-strip/led-strip-connector/ | https://www.integratech.be/fr/ruban-led-bandeau-led/connecteur-ruban-led/ | https://www.integratech.be/en/led-strip/led-strip-connector/ | https://www.integratech.be/downloads/datasheets/LS-BC-IP20-8-2-nl.pdf | https://www.integratech.be/downloads/datasheets/LS-BC-IP20-8-2-fr.pdf | https://www.integratech.be/downloads/datasheets/LS-BC-IP20-8-2-eng.pdf |  | https://www.integratech.be/downloads/pics/LS-BC-IP20-8-2.jpg | https://www.integratech.be/downloads/pics/maatschetsen\LS-BC-IP20-8-2-afmetingen.jpg | [5 empty] | FALSE | FALSE | FALSE | 2 |  | FALSE |  | clear |  |  |  |  | FALSE |  |  |  | 10
LED strips en profielen | Courant C | CLS | ACCSTRIP | Ledstrip toebehoren | LS-BMC-IP20-10-2 | Ledstrip verbinding 15cm kabel IP20 10mm mono 3,5A | Connecteur câble 15cm ruban led IP20 10mm mono | Ledstrip cable 15cm connector IP20 10mm mono 3,5A | st | 6.51 |  |  | 5420076266424 | 8539 51 00 00 | EC002707 | Yes | 3 |  |  |  |  | 0.01 | 15,6 | 11,6 | 3,3 | [5 empty] | 10 |  | IP20 | [5 empty] | Toolless connector strip naar strip met kabel 15cm voor IP20 monocolor ledstrips van 10mm breed. Max. 24V 3,5A. Warmtebestendig tot 105°C. | Connecteur sans outil ruban à ruban avec câble 15cm pour ruban led IP20 monochrome de 10mm largeur. Max. 24V 3,5A. Résistant à la chaleur jusqu'à 105 °C. | Toolless clamp connector strip to strip with cable 15cm for IP20 monocolor LED strips of 10mm wide. Max. Height 24V 3.5A. Heat resistant up to 105 ° C. | https://www.integratech.be/led-strip/led-strip-connector/ | https://www.integratech.be/fr/ruban-led-bandeau-led/connecteur-ruban-led/ | https://www.integratech.be/en/led-strip/led-strip-connector/ | https://www.integratech.be/downloads/datasheets/LS-BMC-IP20-10-2-nl.pdf | https://www.integratech.be/downloads/datasheets/LS-BMC-IP20-10-2-fr.pdf | https://www.integratech.be/downloads/datasheets/LS-BMC-IP20-10-2-eng.pdf |  | https://www.integratech.be/downloads/pics/LS-BMC-IP20-10-2.jpg | https://www.integratech.be/downloads/pics/maatschetsen\LS-BMC-IP20-10-2-afmetingen.jpg | [5 empty] | FALSE | FALSE | FALSE | 2 |  | FALSE |  | clear |  |  |  |  | FALSE |  |  |  | 10
LED strips en profielen | Courant C | CLS | ACCSTRIP | Ledstrip toebehoren | LS-BMC-IP20-8-2 | Ledstrip verbinding 15cm kabel IP20 8mm mono 3,5A | Connecteur câble 15cm ruban led IP20 8mm mono | Ledstrip cable 15cm connector IP20 8mm mono 3,5A | st | 6.51 |  |  | 5420076266394 | 8539 51 00 00 | EC002707 | Yes | 3 |  |  |  |  | 0.01 | 15,6 | 9,6 | 3,3 | [5 empty] | 10 |  | IP20 | [5 empty] | Toolless connector strip naar strip met kabel 15cm voor IP20 monocolor ledstrips van 8mm breed. Max. 24V 3,5A. Warmtebestendig tot 105°C. | Connecteur sans outil ruban à ruban avec câble 15cm pour ruban led IP20 monochrome de 8mm largeur. Max. 24V 3,5A. Résistant à la chaleur jusqu'à 105 °C. | Toolless clamp connector strip to strip with cable 15cm for IP20 monocolor LED strips of 8mm wide. Max. Height 24V 3.5A. Heat resistant up to 105 ° C. | https://www.integratech.be/led-strip/led-strip-connector/ | https://www.integratech.be/fr/ruban-led-bandeau-led/connecteur-ruban-led/ | https://www.integratech.be/en/led-strip/led-strip-connector/ | https://www.integratech.be/downloads/datasheets/LS-BMC-IP20-8-2-nl.pdf | https://www.integratech.be/downloads/datasheets/LS-BMC-IP20-8-2-fr.pdf | https://www.integratech.be/downloads/datasheets/LS-BMC-IP20-8-2-eng.pdf |  | https://www.integratech.be/downloads/pics/LS-BMC-IP20-8-2.jpg | https://www.integratech.be/downloads/pics/maatschetsen\LS-BMC-IP20-8-2-afmetingen.jpg | [5 empty] | FALSE | FALSE | FALSE | 2 |  | FALSE |  | clear |  |  |  |  | FALSE |  |  |  | 10
LED strips en profielen | Courant C | CLS | ACCSTRIP | Ledstrip toebehoren | LS-BM-IP20-10-2 | Ledstrip verbinding IP20 10mm mono 3,5A | Connecteur ruban led IP20 10mm mono | Ledstrip connector IP20 10mm mono 3,5A | st | 3.14 |  |  | 5420076266417 | 8539 51 00 00 | EC002707 | Yes | 3 |  |  |  |  | 0.01 | 15,6 | 11,6 | 3,3 |  |  | 15,6 | 11,6 | 3,3 | 10 |  | IP20 | [5 empty] | Toolless connector strip naar strip voor IP20 monocolor ledstrips van 10mm breed. Max. 24V 3,5A. Warmtebestendig tot 105°C. | Connecteur sans outil ruban à ruban pour ruban led IP20 monochrome de 10mm largeur. Max. 24V 3,5A. Résistant à la chaleur jusqu'à 105 °C. | Toolless clamp connector strip to strip for IP20 monocolor LED strips of 10mm wide. Max. Height 24V 3.5A. Heat resistant up to 105 ° C. | https://www.integratech.be/led-strip/led-strip-connector/ | https://www.integratech.be/fr/ruban-led-bandeau-led/connecteur-ruban-led/ | https://www.integratech.be/en/led-strip/led-strip-connector/ | https://www.integratech.be/downloads/datasheets/LS-BM-IP20-10-2-nl.pdf | https://www.integratech.be/downloads/datasheets/LS-BM-IP20-10-2-fr.pdf | https://www.integratech.be/downloads/datasheets/LS-BM-IP20-10-2-eng.pdf |  | https://www.integratech.be/downloads/pics/LS-BM-IP20-10-2.jpg | https://www.integratech.be/downloads/pics/maatschetsen\LS-BM-IP20-10-2-afmetingen.jpg | [5 empty] | FALSE | FALSE | FALSE | 2 |  | FALSE |  | clear |  |  |  |  | FALSE |  |  |  | 10
LED strips en profielen | Courant C | CLS | ACCSTRIP | Ledstrip toebehoren | LS-BM-IP20-8-2 | Ledstrip verbinding IP20 8mm mono 3,5A | Connecteur ruban led IP20 8mm mono | Ledstrip connector IP20 8mm mono 3,5A | st | 3.14 |  |  | 5420076266387 | 8539 51 00 00 | EC002707 | Yes | 3 |  |  |  |  | 0.01 | 15,6 | 9,6 | 3,3 | [5 empty] | 10 |  | IP20 | [5 empty] | Toolless connector strip naar strip voor IP20 monocolor ledstrips van 8mm breed. Max. 24V 3,5A. Warmtebestendig tot 105°C. | Connecteur sans outil ruban à ruban pour ruban led IP20 monochrome de 8mm largeur. Max. 24V 3,5A. Résistant à la chaleur jusqu'à 105 °C. | Toolless clamp connector strip to strip for IP20 monocolor LED strips of 8mm wide. Max. Height 24V 3.5A. Heat resistant up to 105 ° C. | https://www.integratech.be/led-strip/led-strip-connector/ | https://www.integratech.be/fr/ruban-led-bandeau-led/connecteur-ruban-led/ | https://www.integratech.be/en/led-strip/led-strip-connector/ | https://www.integratech.be/downloads/datasheets/LS-BM-IP20-8-2-nl.pdf | https://www.integratech.be/downloads/datasheets/LS-BM-IP20-8-2-fr.pdf | https://www.integratech.be/downloads/datasheets/LS-BM-IP20-8-2-eng.pdf |  | https://www.integratech.be/downloads/pics/LS-BM-IP20-8-2.jpg | https://www.integratech.be/downloads/pics/maatschetsen\LS-BM-IP20-8-2-afmetingen.jpg | [5 empty] | FALSE | FALSE | FALSE | 2 |  | FALSE |  | clear |  |  |  |  | FALSE |  |  |  | 10
LED strips en profielen | Courant Acc | CLS | ACCSTRIP | Ledstrip toebehoren | LS-C-IP20-10-2 | Ledstrip connector IP20 10mm monocolor | Connecteur câble ruban led IP20 10mm monocolor | Ledstrip cable connector IP20 10mm monocolor | st | 2.37 |  |  | 5420076224455 | 8539 51 00 00 | EC002707 | Yes | 3 |  |  |  |  | 0.01 | 24,3 | 14,6 | 7,7 | [5 empty] | 10 |  | IP20 | [5 empty] | Toolless connector voor IP20 monocolor ledstrips van 10mm breed. Max. 24V 5A, geschikt voor kabelsectie 0,34~0,75mm². Warmtebestendig tot 105°C. | Connecteur sans outil pour ruban led IP20 monochrome de 10 mm largeur. Max. 24V 5A, adapté pour section de câble 0,34~0,75 mm². Résistant à la chaleur jusqu'à 105 °C. |  | https://www.integratech.be/led-strip/led-strip-connector/ | https://www.integratech.be/fr/ruban-led-bandeau-led/connecteur-ruban-led/ | https://www.integratech.be/en/led-strip/led-strip-connector/ | https://www.integratech.be/downloads/datasheets/LS-C-IP20-10-2-nl.pdf | https://www.integratech.be/downloads/datasheets/LS-C-IP20-10-2-fr.pdf | https://www.integratech.be/downloads/datasheets/LS-C-IP20-10-2-eng.pdf |  | https://www.integratech.be/downloads/pics/LS-C-IP20-10-2.jpg | https://www.integratech.be/downloads/pics/maatschetsen\LS-C-IP20-10-2-afmetingen.jpg |  |  |  | -20~+50 |  | FALSE | FALSE | FALSE | 3 |  | FALSE |  | transparent |  |  |  |  | FALSE |  |  |  | 10
LED strips en profielen | Courant Acc | CLS | ACCSTRIP | Ledstrip toebehoren | LS-C-IP20-10-3 | Ledstrip kabelconnector IP20 10mm bicolor | Connecteur câble ruban led IP20 10mm bicolor | Ledstrip cable connector IP20 10mm bicolor | st | 2.61 |  |  | 5420076224462 | 8539 51 00 00 | EC002707 | Yes | 3 |  |  |  |  | 0.01 | 24,3 | 14,6 | 7,7 | [5 empty] | 10 |  | IP20 | [5 empty] | Toolless connector voor IP20 bicolor ledstrips van 10mm breed. Max. 24V 5A, geschikt voor kabelsectie 0,34~0,75mm². Warmtebestendig tot 105°C. | Connecteur sans outil pour ruban led IP20 bicolor de 10 mm largeur. Max. 24V 5A, adapté pour section de câble 0,34~0,75 mm². Résistant à la chaleur jusqu'à 105 °C. |  | https://www.integratech.be/led-strip/led-strip-connector/ | https://www.integratech.be/fr/ruban-led-bandeau-led/connecteur-ruban-led/ | https://www.integratech.be/en/led-strip/led-strip-connector/ | https://www.integratech.be/downloads/datasheets/LS-C-IP20-10-3-nl.pdf | https://www.integratech.be/downloads/datasheets/LS-C-IP20-10-3-fr.pdf | https://www.integratech.be/downloads/datasheets/LS-C-IP20-10-3-eng.pdf |  | https://www.integratech.be/downloads/pics/LS-C-IP20-10-3.jpg | https://www.integratech.be/downloads/pics/maatschetsen\LS-C-IP20-10-3-afmetingen.jpg |  |  |  | -20~+50 |  | FALSE | FALSE | FALSE | 3 |  | FALSE |  | transparent |  |  |  |  | FALSE |  |  |  | 10
LED strips en profielen | Courant Acc | CLS | ACCSTRIP | Ledstrip toebehoren | LS-C-IP20-10-4 | Ledstrip kabelconnector IP20 10mm RGB | Connecteur câble ruban led IP20 10mm RGB | Ledstrip cable connector IP20 10mm RGB | st | 2.75 |  |  | 5420076224479 | 8539 51 00 00 | EC002707 | Yes | 3 |  |  |  |  | 0.01 | 24,3 | 14,6 | 7,7 | [5 empty] | 10 |  | IP20 | [5 empty] | Toolless connector voor IP20 RGB ledstrips van 10mm breed. Max. 24V 5A, geschikt voor kabelsectie 0,34~0,75mm². Warmtebestendig tot 105°C. | Connecteur sans outil pour ruban led IP20 RGB de 10 mm largeur. Max. 24V 5A, adapté pour section de câble 0,34~0,75 mm². Résistant à la chaleur jusqu'à 105 °C. |  | https://www.integratech.be/led-strip/led-strip-connector/ | https://www.integratech.be/fr/ruban-led-bandeau-led/connecteur-ruban-led/ | https://www.integratech.be/en/led-strip/led-strip-connector/ | https://www.integratech.be/downloads/datasheets/LS-C-IP20-10-4-nl.pdf | https://www.integratech.be/downloads/datasheets/LS-C-IP20-10-4-fr.pdf | https://www.integratech.be/downloads/datasheets/LS-C-IP20-10-4-eng.pdf |  | https://www.integratech.be/downloads/pics/LS-C-IP20-10-4.jpg | #Func! |  |  |  | -20~+50 |  | FALSE | FALSE | FALSE | 3 |  | FALSE |  | transparent |  |  |  |  | FALSE |  |  |  | 10
LED strips en profielen | Courant Acc | CLS | ACCSTRIP | Ledstrip toebehoren | LS-C-IP20-12-5 | Ledstrip kabelconnector IP20 12mm RGB+W | Connecteur câble ruban led IP20 12mm RGB+W | Ledstrip cable connector IP20 12mm RGB+W | st | 2.89 |  |  | 5420076224486 | 8539 51 00 00 | EC002707 | Yes | 3 |  |  |  |  | 0.01 | 24,3 | 14,6 | 7,7 | [5 empty] | 10 |  | IP20 | [5 empty] | Toolless connector voor IP20 RGB+W ledstrips van 12mm breed. Max. 24V 5A, geschikt voor kabelsectie 0,34~0,75mm². Warmtebestendig tot 105°C. | Connecteur sans outil pour ruban led IP20 RGB+W de 12 mm largeur. Max. 24V 5A, adapté pour section de câble 0,34~0,75 mm². Résistant à la chaleur jusqu'à 105 °C. | Toolless connector with cutting contacts for IP20 or IP65 RGBW LED strips max. 12mm wide. Max. 24V 5A, suitable for LED strips up to 0.35mm height and cable section 0.34~0.75mm². Heat resistant up to 105°C. | https://www.integratech.be/led-strip/led-strip-connector/ | https://www.integratech.be/fr/ruban-led-bandeau-led/connecteur-ruban-led/ | https://www.integratech.be/en/led-strip/led-strip-connector/ | https://www.integratech.be/downloads/datasheets/LS-C-IP20-12-5-nl.pdf | https://www.integratech.be/downloads/datasheets/LS-C-IP20-12-5-fr.pdf | https://www.integratech.be/downloads/datasheets/LS-C-IP20-12-5-eng.pdf |  | https://www.integratech.be/downloads/pics/LS-C-IP20-12-5.jpg | #Func! |  |  |  | -20~+50 |  | FALSE | FALSE | FALSE | 3 |  | FALSE |  | transparent |  |  |  |  | FALSE |  |  |  | 10
LED strips en profielen | Courant Acc | CLS | ACCSTRIP | Ledstrip toebehoren | LS-C-IP20-12-6 | Ledstrip kabelconnector IP20 12mm RGB+W+WW | Connecteur câble ruban led IP20 12mm RGB+W+WW | Ledstrip cable connector IP20 12mm RGB+W+WW | st | 3.25 |  |  | 5420076248741 | 8539 51 00 00 | EC002707 | Yes | 3 |  |  |  |  | 0.01 | 24,3 | 14,6 | 7,7 | [5 empty] | 10 | 0 | IP20 | [5 empty] | Toolless connector voor IP20 RGB+W+WW ledstrips van 12mm breed. Max. 24V 5A, geschikt voor kabelsectie 0,34~0,75mm². Warmtebestendig tot 105°C. | Connecteur sans outil pour ruban led IP20 RGB+W+WW de 12 mm largeur. Max. 24V 5A, adapté pour section de câble 0,34~0,75 mm². Résistant à la chaleur jusqu'à 105 °C. | Toolless connector with cutting contacts for IP20 RGB+W+WW LED strips max. 12mm wide. Max. 24V 5A, suitable for LED strips up to 0.35mm height and cable section 0.34~0.75mm². Heat resistant up to 105°C. | https://www.integratech.be/led-strip/led-strip-connector/ | https://www.integratech.be/fr/ruban-led-bandeau-led/connecteur-ruban-led/ | https://www.integratech.be/en/led-strip/led-strip-connector/ | https://www.integratech.be/downloads/datasheets/LS-C-IP20-12-6-nl.pdf | https://www.integratech.be/downloads/datasheets/LS-C-IP20-12-6-fr.pdf | https://www.integratech.be/downloads/datasheets/LS-C-IP20-12-6-eng.pdf |  | https://www.integratech.be/downloads/pics/LS-C-IP20-12-6.jpg | #Func! | [5 empty] | FALSE | FALSE | FALSE | 3 |  | FALSE |  | clear |  |  |  |  | FALSE |  |  |  | 10
LED strips en profielen | Courant Acc | CLS | ACCSTRIP | Ledstrip toebehoren | LS-C-IP20-8-2 | Ledstrip kabelconnector IP20 8mm monocolor | Connecteur câble ruban led IP20 8mm monocolor | Ledstrip cable connector IP20 8mm monocolor | st | 2.26 |  |  | 5420076224493 | 8539 51 00 00 | EC002707 | Yes | 3 |  |  |  |  | 0.01 | 24,3 | 14,6 | 7,7 | [5 empty] | 10 |  | IP20 | [5 empty] | Toolless connector voor IP20 monocolor ledstrips van 8mm breed. Max. 24V 5A, geschikt voor kabelsectie 0,34~0,75mm². Warmtebestendig tot 105°C. | Connecteur sans outil pour ruban led IP20 monochrome de 8 mm largeur. Max. 24V 5A, adapté pour section de câble 0,34~0,75 mm². Résistant à la chaleur jusqu'à 105 °C. |  | https://www.integratech.be/led-strip/led-strip-connector/ | https://www.integratech.be/fr/ruban-led-bandeau-led/connecteur-ruban-led/ | https://www.integratech.be/en/led-strip/led-strip-connector/ | https://www.integratech.be/downloads/datasheets/LS-C-IP20-8-2-nl.pdf | https://www.integratech.be/downloads/datasheets/LS-C-IP20-8-2-fr.pdf | https://www.integratech.be/downloads/datasheets/LS-C-IP20-8-2-eng.pdf |  | https://www.integratech.be/downloads/pics/LS-C-IP20-8-2.jpg | https://www.integratech.be/downloads/pics/maatschetsen\LS-C-IP20-8-2-afmetingen.jpg |  |  |  | -20~+50 |  | FALSE | FALSE | FALSE | 3 |  | FALSE |  | transparent |  |  |  |  | FALSE |  |  |  | 10
LED strips en profielen | Courant Acc | CLS | ACCSTRIP | Ledstrip toebehoren | LS-CSM-IP20-10-2 | Clip connector mini IP20 mono 10mm 0,5mm² | Clip connecteur mini IP20 mono 10mm 0,5mm² | Clip connector mini IP20 mono 10mm 0,5mm² | st | 3.14 |  |  | 5420076248772 | 8539 51 00 00 | EC002707 | Yes | 3 |  |  |  |  | 0.01 | 15,4 | 11,5 | 5,7 | [5 empty] | 10 | 0 | IP20 | [5 empty] | Clip connector mini voor ledstrip IP20 mono-color 8mm. Geschikt voor ledstrip dikte tussen 0,2~0,35mm. Materiaal PC, brandklasse UL94V-0. Maximum 24VDC 5A. | Connecteur mini clip pour ruban led IP20 mono-couleur 8mm. Convient pour une épaisseur de ruban led entre 0,2~0,35 mm. Matériau PC, classe coupe-feu UL94V-0. Maximum 24VDC 5A. | Clip connector mini for ledflex IP20 mono-color 8mm. Suitable for ledflex thickness between 0.2~0.35 mm. Material PC, fire class UL94V-0. Maximum 24VDC 5A. | https://www.integratech.be/led-strip/led-strip-connector/ | https://www.integratech.be/fr/ruban-led-bandeau-led/connecteur-ruban-led/ | https://www.integratech.be/en/led-strip/led-strip-connector/ | https://www.integratech.be/downloads/datasheets/LS-CSM-IP20-10-2-nl.pdf | https://www.integratech.be/downloads/datasheets/LS-CSM-IP20-10-2-fr.pdf | https://www.integratech.be/downloads/datasheets/LS-CSM-IP20-10-2-eng.pdf |  | https://www.integratech.be/downloads/pics/LS-CSM-IP20-10-2.jpg | https://www.integratech.be/downloads/pics/maatschetsen\LS-CSM-IP20-10-2-afmetingen.jpg |  |  |  |  | 24V | FALSE | FALSE | FALSE | 3 |  | FALSE |  | clear |  |  |  |  | FALSE |  |  |  | 10
LED strips en profielen | Courant Acc | CLS | ACCSTRIP | Ledstrip toebehoren | LS-CSM-IP20-8-2 | Clip connector mini IP20 mono 8mm 0,5mm² | Clip connecteur mini IP20 mono 8mm 0,5mm² | Clip connector mini IP20 mono 8mm 0,5mm² | st | 2.89 |  |  | 5420076248765 | 8539 51 00 00 | EC002707 | Yes | 3 |  |  |  |  | 0.01 | 15,4 | 9,5 | 5,7 | [5 empty] | 10 | 0 | IP20 | [5 empty] | Clip connector mini voor ledstrip IP20 mono-color 8mm. Geschikt voor ledstrip dikte tussen 0,2~0,35mm. Materiaal PC, brandklasse UL94V-0. Maximum 24VDC 5A. | Connecteur mini clip pour ruban led IP20 mono-couleur 8mm. Convient pour une épaisseur de ruban led entre 0,2~0,35 mm. Matériau PC, classe coupe-feu UL94V-0. Maximum 24VDC 5A. | Clip connector mini for ledflex IP20 mono-color 8mm. Suitable for ledflex thickness between 0.2~0.35 mm. Material PC, fire class UL94V-0. Maximum 24VDC 5A. | https://www.integratech.be/led-strip/led-strip-connector/ | https://www.integratech.be/fr/ruban-led-bandeau-led/connecteur-ruban-led/ | https://www.integratech.be/en/led-strip/led-strip-connector/ | https://www.integratech.be/downloads/datasheets/LS-CSM-IP20-8-2-nl.pdf | https://www.integratech.be/downloads/datasheets/LS-CSM-IP20-8-2-fr.pdf | https://www.integratech.be/downloads/datasheets/LS-CSM-IP20-8-2-eng.pdf |  | https://www.integratech.be/downloads/pics/LS-CSM-IP20-8-2.jpg | https://www.integratech.be/downloads/pics/maatschetsen\LS-CSM-IP20-8-2-afmetingen.jpg |  |  |  |  | 24V | FALSE | FALSE | FALSE | 3 |  | FALSE |  | clear |  |  |  |  | FALSE |  |  |  | 10
LED strips en profielen | Courant Acc | CLS | ACCSTRIP | Ledstrip toebehoren | LS-M-IP20-10-2 | Ledstrip verbinding IP20 10mm monocolor | Coupleur ruban led IP20 10mm monocolor | Ledstrip connection IP20 10mm monocolor | st | 2.37 |  |  | 5420076224509 | 8539 51 00 00 | EC002707 | Yes | 3 |  |  |  |  | 0.01 | 19,55 | 14,6 | 7,7 | [5 empty] | 10 |  | IP20 | [5 empty] | Toolless doorverbinding voor IP20 monocolor ledstrips van 10mm breed. Max. 24V 5A, geschikt voor kabelsectie 0,34~0,75mm². Warmtebestendig tot 105°C. | Interconnection sans outil pour ruban led IP20 monochrome de 10 mm largeur. Max. 24V 5A, adapté pour section de câble 0,34~0,75 mm². Résistant à la chaleur jusqu'à 105 °C. |  | https://www.integratech.be/led-strip/led-strip-connector/ | https://www.integratech.be/fr/ruban-led-bandeau-led/connecteur-ruban-led/ | https://www.integratech.be/en/led-strip/led-strip-connector/ | https://www.integratech.be/downloads/datasheets/LS-M-IP20-10-2-nl.pdf | https://www.integratech.be/downloads/datasheets/LS-M-IP20-10-2-fr.pdf | https://www.integratech.be/downloads/datasheets/LS-M-IP20-10-2-eng.pdf |  | https://www.integratech.be/downloads/pics/LS-M-IP20-10-2.jpg | #Func! | [5 empty] | FALSE | FALSE | FALSE | 3 |  | FALSE |  | transparent |  |  |  |  | FALSE |  |  |  | 10
LED strips en profielen | Courant Acc | CLS | ACCSTRIP | Ledstrip toebehoren | LS-M-IP20-10-3 | Ledstrip verbinding IP20 10mm bicolor | Coupleur ruban led IP20 10mm bicolor | Ledstrip connection IP20 10mm bicolor | st | 2.61 |  |  | 5420076224516 | 8539 51 00 00 | EC002707 | Yes | 3 |  |  |  |  | 0.01 | 19,55 | 14,6 | 7,7 | [5 empty] | 10 |  | IP20 | [5 empty] | Toolless doorverbinding voor IP20 bicolor ledstrips van 10mm breed. Max. 24V 5A, geschikt voor kabelsectie 0,34~0,75mm². Warmtebestendig tot 105°C. | Interconnection sans outil pour ruban led IP65 bicolor de 10 mm largeur. Max. 24V 5A, adapté pour section de câble 0,34~0,75 mm². Résistant à la chaleur jusqu'à 105 °C. |  | https://www.integratech.be/led-strip/led-strip-connector/ | https://www.integratech.be/fr/ruban-led-bandeau-led/connecteur-ruban-led/ | https://www.integratech.be/en/led-strip/led-strip-connector/ | https://www.integratech.be/downloads/datasheets/LS-M-IP20-10-3-nl.pdf | https://www.integratech.be/downloads/datasheets/LS-M-IP20-10-3-fr.pdf | https://www.integratech.be/downloads/datasheets/LS-M-IP20-10-3-eng.pdf |  | https://www.integratech.be/downloads/pics/LS-M-IP20-10-3.jpg | #Func! | [5 empty] | FALSE | FALSE | FALSE | 3 |  | FALSE |  | transparent |  |  |  |  | FALSE |  |  |  | 10
LED strips en profielen | Courant Acc | CLS | ACCSTRIP | Ledstrip toebehoren | LS-M-IP20-10-4 | Ledstrip verbinding IP20 10mm RGB | Coupleur ruban led IP20 10mm RGB | Ledstrip connection IP20 10mm RGB | st | 2.75 |  |  | 5420076224523 | 8539 51 00 00 | EC002707 | Yes | 3 |  |  |  |  | 0.01 | 19,55 | 14,6 | 7,7 | [5 empty] | 10 |  | IP20 | [5 empty] | Toolless doorverbinding voor IP20 RGB ledstrips van 10mm breed. Max. 24V 5A, geschikt voor kabelsectie 0,34~0,75mm². Warmtebestendig tot 105°C. | Interconnection sans outil pour ruban led IP20 RGB de 10 mm largeur. Max. 24V 5A, adapté pour section de câble 0,34~0,75 mm². Résistant à la chaleur jusqu'à 105 °C. |  | https://www.integratech.be/led-strip/led-strip-connector/ | https://www.integratech.be/fr/ruban-led-bandeau-led/connecteur-ruban-led/ | https://www.integratech.be/en/led-strip/led-strip-connector/ | https://www.integratech.be/downloads/datasheets/LS-M-IP20-10-4-nl.pdf | https://www.integratech.be/downloads/datasheets/LS-M-IP20-10-4-fr.pdf | https://www.integratech.be/downloads/datasheets/LS-M-IP20-10-4-eng.pdf |  | https://www.integratech.be/downloads/pics/LS-M-IP20-10-4.jpg | #Func! | [5 empty] | FALSE | FALSE | FALSE | 3 |  | FALSE |  | transparent |  |  |  |  | FALSE |  |  |  | 10
LED strips en profielen | Courant Acc | CLS | ACCSTRIP | Ledstrip toebehoren | LS-M-IP20-12-5 | Ledstrip verbinding IP20 12mm RGB+W | Coupleur ruban led IP20 12mm RGB+W | Ledstrip connection IP20 12mm RGB+W | st | 2.89 |  |  | 5420076224530 | 8539 51 00 00 | EC002707 | Yes | 3 |  |  |  |  | 0.01 | 19,55 | 14,6 | 7,7 | [5 empty] | 10 |  | IP20 | [5 empty] | Toolless doorverbinding voor IP20 RGB+W ledstrips van 12mm breed. Max. 24V 5A, geschikt voor kabelsectie 0,34~0,75mm². Warmtebestendig tot 105°C. | Interconnection sans outil pour ruban led IP20 RGB+W de 12 mm largeur. Max. 24V 5A, adapté pour section de câble 0,34~0,75 mm². Résistant à la chaleur jusqu'à 105 °C. | Toolless connection with cutting contacts for IP20 RGB+W led strips with 12mm wide. Max. 24V 5A, suitable for LED strips up to 0.35mm thick and cable section 0.34~0.75mm². Heat resistant to 105 ° C. | https://www.integratech.be/led-strip/led-strip-connector/ | https://www.integratech.be/fr/ruban-led-bandeau-led/connecteur-ruban-led/ | https://www.integratech.be/en/led-strip/led-strip-connector/ | https://www.integratech.be/downloads/datasheets/LS-M-IP20-12-5-nl.pdf | https://www.integratech.be/downloads/datasheets/LS-M-IP20-12-5-fr.pdf | https://www.integratech.be/downloads/datasheets/LS-M-IP20-12-5-eng.pdf |  | https://www.integratech.be/downloads/pics/LS-M-IP20-12-5.jpg | #Func! | [5 empty] | FALSE | FALSE | FALSE | 3 |  | FALSE |  | transparent |  |  |  |  | FALSE |  |  |  | 10
LED strips en profielen | Courant Acc | CLS | ACCSTRIP | Ledstrip toebehoren | LS-M-IP20-12-6 | Ledstrip verbinding IP20 12mm RGB+W+WW | Coupleur ruban led IP20 12mm RGB+W+WW | Ledstrip connection IP20 12mm RGB+W+WW | st | 3.25 |  |  | 5420076248758 | 8539 51 00 00 | EC002707 | Yes | 3 |  |  |  |  | 0.01 | 19,55 | 14,6 | 7,7 | [5 empty] | 10 | 0 | IP20 | [5 empty] | Toolless doorverbinding voor IP20 RGB+W+WW ledstrips van 12mm breed. Max. 24V 5A, geschikt voor kabelsectie 0,34~0,75mm². Warmtebestendig tot 105°C. | Interconnection sans outil pour ruban led IP20 RGB+W+WW de 12 mm largeur. Max. 24V 5A, adapté pour section de câble 0,34~0,75 mm². Résistant à la chaleur jusqu'à 105 °C. | Toolless connection with cutting contacts for IP20 RGB+W+W led strips with 12mm wide. Max. 24V 5A, suitable for LED strips up to 0.35mm thick and cable section 0.34~0.75mm². Heat resistant to 105 ° C. | https://www.integratech.be/led-strip/led-strip-connector/ | https://www.integratech.be/fr/ruban-led-bandeau-led/connecteur-ruban-led/ | https://www.integratech.be/en/led-strip/led-strip-connector/ | https://www.integratech.be/downloads/datasheets/LS-M-IP20-12-6-nl.pdf | https://www.integratech.be/downloads/datasheets/LS-M-IP20-12-6-fr.pdf | https://www.integratech.be/downloads/datasheets/LS-M-IP20-12-6-eng.pdf |  | https://www.integratech.be/downloads/pics/LS-M-IP20-12-6.jpg | #Func! | [5 empty] | FALSE | FALSE | FALSE | 3 |  | FALSE |  | clear |  |  |  |  | FALSE |  |  |  | 10
LED strips en profielen | Courant Acc | CLS | ACCSTRIP | Ledstrip toebehoren | LS-M-IP20-8-2 | Ledstrip verbinding IP20 8mm monocolor | Coupleur ruban led IP20 8mm monocolor | Ledstrip connection IP20 8mm monocolor | st | 2.26 |  |  | 5420076224547 | 8539 51 00 00 | EC002707 | Yes | 3 |  |  |  |  | 0.01 | 19,55 | 14,6 | 7,7 | [5 empty] | 10 |  | IP20 | [5 empty] | Toolless doorverbinding voor IP20 monocolor ledstrips van 8mm breed. Max. 24V 5A, geschikt voor kabelsectie 0,34~0,75mm². Warmtebestendig tot 105°C. | Interconnection sans outil pour ruban led IP20 monochrome de 8 mm largeur. Max. 24V 5A, adapté pour section de câble 0,34~0,75 mm². Résistant à la chaleur jusqu'à 105 °C. |  | https://www.integratech.be/led-strip/led-strip-connector/ | https://www.integratech.be/fr/ruban-led-bandeau-led/connecteur-ruban-led/ | https://www.integratech.be/en/led-strip/led-strip-connector/ | https://www.integratech.be/downloads/datasheets/LS-M-IP20-8-2-nl.pdf | https://www.integratech.be/downloads/datasheets/LS-M-IP20-8-2-fr.pdf | https://www.integratech.be/downloads/datasheets/LS-M-IP20-8-2-eng.pdf |  | https://www.integratech.be/downloads/pics/LS-M-IP20-8-2.jpg | #Func! | [5 empty] | FALSE | FALSE | FALSE | 3 |  | FALSE |  | transparent |  |  |  |  | FALSE |  |  |  | 10
LED strips en profielen | Courant Acc | CLS | ACCSTRIP | Ledstrip toebehoren | LS-MSM-IP20-10-2 | Clip verbinding IP20 mono 10mm 0,5mm² | Clip connection mini IP20 mono 10mm 0,5mm² | Clip connection mini IP20 mono 10mm 0,5mm² | st | 3.14 |  |  | 5420076248796 | 8539 51 00 00 | EC002707 | Yes | 3 |  |  |  |  | 0.01 | 21,6 | 11,5 | 5,7 | [5 empty] | 10 | 0 | IP20 | [5 empty] | Clip connector mini voor ledstrip IP20 mono-color 8mm. Geschikt voor ledstrip dikte tussen 0,2~0,35mm. Materiaal PC, brandklasse UL94V-0. Maximum 24VDC 5A. | Connecteur mini clip pour ruban led IP20 mono-couleur 8mm. Convient pour une épaisseur de ruban led entre 0,2~0,35 mm. Matériau PC, classe coupe-feu UL94V-0. Maximum 24VDC 5A. | Clip connector mini for ledflex IP20 mono-color 8mm. Suitable for ledflex thickness between 0.2~0.35 mm. Material PC, fire class UL94V-0. Maximum 24VDC 5A. | https://www.integratech.be/led-strip/led-strip-connector/ | https://www.integratech.be/fr/ruban-led-bandeau-led/connecteur-ruban-led/ | https://www.integratech.be/en/led-strip/led-strip-connector/ | https://www.integratech.be/downloads/datasheets/LS-MSM-IP20-10-2-nl.pdf | https://www.integratech.be/downloads/datasheets/LS-MSM-IP20-10-2-fr.pdf | https://www.integratech.be/downloads/datasheets/LS-MSM-IP20-10-2-eng.pdf |  | https://www.integratech.be/downloads/pics/LS-MSM-IP20-10-2.jpg | https://www.integratech.be/downloads/pics/maatschetsen\LS-MSM-IP20-10-2-afmetingen.jpg |  |  |  |  | 24V | FALSE | FALSE | FALSE | 3 |  | FALSE |  | clear |  |  |  |  | FALSE |  |  |  | 10
LED strips en profielen | Courant Acc | CLS | ACCSTRIP | Ledstrip toebehoren | LS-MSM-IP20-8-2 | Clip verbinding IP20 mono 8mm 0,5mm² | Clip connection mini IP20 mono 8mm 0,5mm² | Clip connection mini IP20 mono 8mm 0,5mm² | st | 2.89 |  |  | 5420076248789 | 8539 51 00 00 | EC002707 | Yes | 3 |  |  |  |  | 0.01 | 21,6 | 9,5 | 5,7 | [5 empty] | 10 | 0 | IP20 | [5 empty] | Clip connector mini voor ledstrip IP20 mono-color 8mm. Geschikt voor ledstrip dikte tussen 0,2~0,35mm. Materiaal PC, brandklasse UL94V-0. Maximum 24VDC 5A. | Connecteur mini clip pour ruban led IP20 mono-couleur 8mm. Convient pour une épaisseur de ruban led entre 0,2~0,35 mm. Matériau PC, classe coupe-feu UL94V-0. Maximum 24VDC 5A. | Clip connector mini for ledflex IP20 mono-color 8mm. Suitable for ledflex thickness between 0.2~0.35 mm. Material PC, fire class UL94V-0. Maximum 24VDC 5A. | https://www.integratech.be/led-strip/led-strip-connector/ | https://www.integratech.be/fr/ruban-led-bandeau-led/connecteur-ruban-led/ | https://www.integratech.be/en/led-strip/led-strip-connector/ | https://www.integratech.be/downloads/datasheets/LS-MSM-IP20-8-2-nl.pdf | https://www.integratech.be/downloads/datasheets/LS-MSM-IP20-8-2-fr.pdf | https://www.integratech.be/downloads/datasheets/LS-MSM-IP20-8-2-eng.pdf |  | https://www.integratech.be/downloads/pics/LS-MSM-IP20-8-2.jpg | https://www.integratech.be/downloads/pics/maatschetsen\LS-MSM-IP20-8-2-afmetingen.jpg |  |  |  |  | 24V | FALSE | FALSE | FALSE | 3 |  | FALSE |  | clear |  |  |  |  | FALSE |  |  |  | 10
LED strips en profielen | Courant I | LSP | PERFORMANCE 12M | led strips performance long 12m | LS-PER050IP202712m | STRIP PERFORMANCE 500Lm/m IP20 2700K 24Vdc 12m | RUBAN PERFORMANCE 500Lm/m IP20 2700K 24Vdc 12m | STRIP PERFORMANCE 500Lm/m IP20 2700K 24Vdc 12m | R | 241.5 | 512 | 155 | 5404042514696 | 8539 51 00 00 | EC002706 | Yes | 3 |  |  |  |  | 0.4 | 12000 | 8 | 1,5 |  | 50 | 270 | 270 | 25 | 20 |  | IP20 | 1 | 90 | 3,3 | 2700 | 120 | Ledstrip van familie PERFORMANCE. De strip onderscheidt zich door zijn langere lengte en bestaat uit 160 SMD leds per meter en heeft een energieklasse D. Geschikt voor binnen, droge omgevingen: IP20. Rol van 12m. Vermogen van 3,3W/m. De ledstrip wordt gestuurd met een spanning van 24Vdc. De strip levert 500 Lm/m en heeft een kleurtemperatuur van 2700K bij een CRI van >90. De strip is dimbaar via PWM | Ruban LED de la famille PERFORMANCE. Le ruban se distingue par un plus grand longeur. Le ruban est composée de 160 LED SMD par mètre avec une puissance de 3,3W/m et a une classe énergétique D. Convient aux envirronements intèrieurs et sec: IP20. Rouleau de 12m. Le ruban de LED est contrôlée par une tension de 24Vdc. Le ruban fournit 500 Lm/m et a une température de couleur de 2700K avec un IRC de >90. Le ruban est dimmable via PWM. | LED strip from family PERFORMANCE. The strip is distinguished by its longer length and consists of 160 SMD LEDs per meter and has energy class D. Suitable for indoor, dry environments: IP20. Roll of 12m. Power of 3,3W/m. The led strip is controlled with a voltage of 24Vdc. The strip delivers 500 Lm/m and has a color temperature of 2700K at a CRI of >90. The strip is dimmable via PWM. | https://integratech.be/nl/producten/led-strips-en-profielen | https://integratech.be/fr/produits/rubans-et-profiles-led | https://integratech.be/nl/producten/led-strips-en-profielen | https://integratech.be/downloads/datasheets/LS48-PER050IP202712-nl.pdf | https://integratech.be/downloads/datasheets/LS48-PER050IP202712-fr.pdf | https://integratech.be/downloads/datasheets/LS48-PER050IP202712-eng.pdf | https://integratech.be/downloads/photometric-data/LS-Performance.zip | https://www.integratech.be/downloads/pics/LS-PER-12m-IP20.jpg | https://www.integratech.be/downloads/pics/maatschetsen\LS-PER-12m-IP20-DIM.jpg | 02 | smd2835 |  | -20~+45 | 24V | FALSE | FALSE | FALSE | 5 | exclusief driver | FALSE |  |  | 3 | PWM | > 100.000 | L80B50 | FALSE |  |  |  | 1
LED strips en profielen | Courant I | LSP | PERFORMANCE 20M | led strips performance long 20m | LS-PER050IP202720m | STRIP PERFORMANCE 500Lm/m IP20 2700K 48Vdc 20m | RUBAN PERFORMANCE 500Lm/m IP20 2700K 48Vdc 20m | STRIP PERFORMANCE 500Lm/m IP20 2700K 48Vdc 20m | R | 461.31 | 456 | 120 | 5404042507506 | 8539 51 00 00 | EC002706 | Yes | 3 |  |  |  |  | 0.55 | 20000 | 10 | 1,2 |  | 50 | 270 | 270 | 26 | 20 |  | IP20 | 1 | 90 | 3,8 | 2700 | 115 | Ledstrip uit reeks PERFORMANCE. De strip onderscheidt zich door zijn langere lengte en bestaat uit 140 SMD leds per meter en heeft een energieklasse E. Geschikt voor binnen, droge omgevingen: IP20. Rol van 20m. Vermogen van 3,8W/m. De ledstrip wordt gestuurd met een spanning van 48Vdc. De strip levert 500 Lm/m en heeft een kleurtemperatuur van 2700K bij een CRI van >90. De strip is dimbaar via PWM | Ruban LED de la série PERFORMANCE. Le ruban se distingue par un plus grand longeur. Le ruban est composée de 140 LED par mètre avec une puissance de 3,8W/m et a une classe énergétique E. Convient aux envirronements intèrieurs et secs: IP20. Rouleau de 20m. Le ruban de LED est contrôlée par une tension de 48Vdc. Le ruban fournit 500 Lm/m et a une température de couleur de 2700K avec un IRC de >90. Le ruban est dimmable via PWM. | Led strip from the PERFORMANCE series. The strip is distinguished by its longer length and consists of 140 SMD LEDs per meter and has energy class E. Suitable for indoor, dry environments: IP20. Roll of 20m. Power of 3.8W/m. The led strip is controlled with a voltage of 48Vdc. The strip delivers 500 Lm/m and has a color temperature of 2700K at a CRI of >90. The strip is dimmable via PWM. | https://integratech.be/nl/producten/led-strips-en-profielen | https://integratech.be/fr/produits/rubans-et-profiles-led | https://integratech.be/nl/producten/led-strips-en-profielen | https://integratech.be/downloads/datasheets/LS48-PER050IP202720-nl.pdf | https://integratech.be/downloads/datasheets/LS48-PER050IP202720-fr.pdf | https://integratech.be/downloads/datasheets/LS48-PER050IP202720-eng.pdf | https://integratech.be/downloads/photometric-data/LS-Performance.zip | https://www.integratech.be/downloads/pics/LS-PER-20m-IP20-2.jpg | https://www.integratech.be/downloads/pics/maatschetsen\LS-PER-20m-IP20-48V-DIM.jpg | 00 | smd2835 |  | -20~+45 | 48V | FALSE | FALSE | FALSE | 5 | exclusief driver | FALSE |  |  | 3 | PWM | 50.000 | L80B50 | TRUE |  |  |  | 1
LED strips en profielen | Courant I | LSP | PERFORMANCE 50M | led strips performance long 50m | LS-PER050IP202750m | STRIP PERFORMANCE 500Lm/m IP20 2700K 48Vdc 50m | RUBAN PERFORMANCE 500Lm/m IP20 2700K 48Vdc 50m | STRIP PERFORMANCE 500Lm/m IP20 2700K 48Vdc 50m | R | 1133.92 | 456 | 120 | 5404042507766 | 8539 51 00 00 | EC002706 | Yes | 3 |  |  |  |  | 2.2 | 50000 | 10 | 1,2 |  | 50 | 420 | 420 | 25 | 10 |  | IP20 | 1 | 90 | 3,8 | 2700 | 115 | Ledstrip uit reeks PERFORMANCE. De strip onderscheidt zich door zijn langere lengte en bestaat uit 140 SMD leds per meter en heeft een energieklasse E. Geschikt voor binnen, droge omgevingen: IP20. Rol van 50m. Vermogen van 3,8W/m. De ledstrip wordt gestuurd met een spanning van 48Vdc. De strip levert 500 Lm/m en heeft een kleurtemperatuur van 2700K bij een CRI van >90. De strip is dimbaar via PWM | Ruban LED de la série PERFORMANCE. Le ruban se distingue par un plus grand longeur. Le ruban est composée de 140 LED par mètre avec une puissance de 3,8W/m et a une classe énergétique E. Convient aux envirronements intèrieurs et secs: IP20. Rouleau de 50m. Le ruban de LED est contrôlée par une tension de 48Vdc. Le ruban fournit 500 Lm/m et a une température de couleur de 2700K avec un IRC de >90. Le ruban est dimmable via PWM. | LED strip from the PERFORMANCE series. The strip is distinguished by its longer length and consists of 140 SMD LEDs per meter and has energy class E. Suitable for indoor, dry environments: IP20. Roll of 50m. Power of 3.8W/m. The led strip is controlled with a voltage of 48Vdc. The strip delivers 500 Lm/m and has a color temperature of 2700K at a CRI of >90. The strip is dimmable via PWM. | https://integratech.be/nl/producten/led-strips-en-profielen | https://integratech.be/fr/produits/rubans-et-profiles-led | https://integratech.be/nl/producten/led-strips-en-profielen | https://integratech.be/downloads/datasheets/LS48-PER050IP202750-nl.pdf | https://integratech.be/downloads/datasheets/LS48-PER050IP202750-fr.pdf | https://integratech.be/downloads/datasheets/LS48-PER050IP202750-eng.pdf | https://integratech.be/downloads/photometric-data/LS-Performance.zip | https://www.integratech.be/downloads/pics/LS-PER-50m-IP20-2.jpg | https://www.integratech.be/downloads/pics/maatschetsen\LS-PER-50m-IP20-48V-DIM.jpg | 00 | smd2835 |  | -20~+45 | 48V | FALSE | FALSE | FALSE | 5 | exclusief driver | FALSE |  |  | 3 | PWM | 50.000 | L80B50 | TRUE | FALSE | 50M-48V-IP20-2700 |  | 1
LED strips en profielen | Courant I | LSP | PERFORMANCE UNICOB | led strips performance COB | LS-PER050IP2027COB | STRIP PERFORMANCE 500Lm/m IP20 2700K 24Vdc COB | RUBAN PERFORMANCE 500Lm/m IP20 2700K 24Vdc COB | STRIP PERFORMANCE 500Lm/m IP20 2700K 24Vdc COB | R | 115.8 | 466 | 97 | 5404042508626 | 8539 51 00 00 | EC002706 | Yes | 3 |  |  |  |  | 0.42 | 5000 | 8 | 2,5 |  | 20,8 | 240 | 240 | 25 | 30 |  | IP20 | 1 | 90 | 4,8 | 2700 | 120 | Ledstrip van familie PERFORMANCE. De strip onderscheidt zich door een egaal lichteffect door middel van het gebruik van een ander type leds. De ledstrip bestaat uit 384 COB leds per meter en heeft een energieklasse F. Geschikt voor binnen, droge omgevingen: IP20. Rol van 5m. Vermogen van 4,8W/m. De ledstrip wordt gestuurd met een spanning van 24Vdc. De strip levert 500 Lm/m en heeft een kleurtemperatuur van 2700K bij een CRI van >90. De strip is dimbaar via PWM | Ruban LED de la famille PERFORMANCE. Le ruban se distingue par un effet d'éclairage uniforme grâce à l'utilisation d'un autre type de LED. Le ruban est composée de 384 LED COB par mètre avec une puissance de 4,8W/m et a une classe énergétique F. Convient aux envirronements intèrieurs et secs: IP20. Rouleau de 5m. Le ruban de LED est contrôlée par une tension de 24Vdc. Le ruban fournit 500 Lm/m et a une température de couleur de 2700K avec un IRC de >90. Le ruban est dimmable via PWM. | LED strip from the PERFORMANCE series. The strip is distinguished by an even light effect through the use of a different type of LEDs. The strip consists of 384 COD LEDs per meter with an output of 4,8W/m and has an energy class F. Suitable for intdoor, dry environments: IP20. Roll of 5m. The LED strip is controlled with a voltage of 24Vdc. The strip delivers 500 Lm/m and has a colour temperature of 2700K at a CRI of >90. The strip is dimmable via PWM. | https://integratech.be/nl/producten/led-strips-en-profielen | https://integratech.be/fr/produits/rubans-et-profiles-led | https://integratech.be/nl/producten/led-strips-en-profielen | https://integratech.be/downloads/datasheets/LS-PER050IP2027COB-nl.pdf | https://integratech.be/downloads/datasheets/LS-PER050IP2027COB-fr.pdf | https://integratech.be/downloads/datasheets/LS-PER050IP2027COB-eng.pdf | https://integratech.be/downloads/photometric-data/LS-Performance.zip | https://www.integratech.be/downloads/pics/LS-PER-COB-IP20.jpg | https://www.integratech.be/downloads/pics/maatschetsen\LS-PER-COB-IP20-DIM.jpg | 00 | cob |  | -20~+45 | 24Vdc | FALSE | FALSE | FALSE | 5 | exclusief driver | FALSE |  |  | 3 | PWM | > 100.000 | L80B50 | TRUE |  |  |  | 1
LED strips en profielen | Courant I | LSP | PERFORMANCE DF | led strips performance dot free | LS-PER050IP2027DF | STRIP PERFORMANCE 500Lm/m IP20 2700K 24Vdc DOTFR | RUBAN PERFORMANCE 500Lm/m IP20 2700K 24Vdc DOTFR | STRIP PERFORMANCE 500Lm/m IP20 2700K 24Vdc DOTFR | R | 153.6 | 546 | 156 | 5404042508183 | 8539 51 00 00 | EC002706 | Yes | 3 |  |  |  |  | 0.42 | 5000 | 8 | 1,5 |  | 33 | 240 | 240 | 25 | 30 |  | IP20 | 1 | 90 | 3,5 | 2700 | 120 | Ledstrip uit reeks PERFORMANCE. De strip onderscheidt zich door een egaal lichteffect door middel van het gebruik van een lage pitchafstand tussen de leds en bestaat uit 240 SMD leds per meter en heeft een energieklasse D. Geschikt voor binnen, droge omgevingen: IP20. Rol van 5m. Vermogen van 3,6W/m. De ledstrip wordt gestuurd met een spanning van 24Vdc. De strip levert 500 Lm/m en heeft een kleurtemperatuur van 2700K bij een CRI van >90. De strip is dimbaar via PWM | Ruban LED de la série PERFORMANCE. Le ruban se distingue par un effet d'éclairage uniforme grâce à l'utilisation d'une courte distance entre les LED. Le ruban est composée de 240 LED par mètre avec une puissance de 3,6W/m et a une classe énergétique D. Convient aux envirronements intèrieurs et secs: IP20. Rouleau de 5m. Le ruban de LED est contrôlée par une tension de 24Vdc. Le ruban fournit 500 Lm/m et a une température de couleur de 2700K avec un IRC de >90. Le ruban est dimmable via PWM. | LED strip from the PERFORMANCE series. The strip is distinguished by an even light effect through the use of a low pitch distance between the LEDs and consists of 240 SMD LEDs per meter and has an energy class D. Suitable for indoor, dry environments: IP20. Roll of 5m. Power of 3.6W/m. The led strip is controlled with a voltage of 24Vdc. The strip delivers 500 Lm/m and has a color temperature of 2700K at a CRI of >90. The strip is dimmable via PWM. | https://integratech.be/nl/producten/led-strips-en-profielen | https://integratech.be/fr/produits/rubans-et-profiles-led | https://integratech.be/nl/producten/led-strips-en-profielen | https://integratech.be/downloads/datasheets/LS-PER050IP2027DF-nl.pdf | https://integratech.be/downloads/datasheets/LS-PER050IP2027DF-fr.pdf | https://integratech.be/downloads/datasheets/LS-PER050IP2027DF-eng.pdf | https://integratech.be/downloads/photometric-data/LS-Performance.zip | https://www.integratech.be/downloads/pics/LS-PER-DotFree-IP20-2.jpg | https://www.integratech.be/downloads/pics/maatschetsen\LS-PER-DotFree-IP20-DIM.jpg | 00 | smd2835 |  | -20~+45 | 24Vdc | FALSE | FALSE | FALSE | 5 | exclusief driver | FALSE |  |  | 3 | PWM | > 100.000 | L80B50 | TRUE | FALSE | 120DOT-IP20-2700 |  | 1
LED strips en profielen | Courant I | LSP | PERFORMANCE 12M | led strips performance long 12m | LS-PER050IP203012m | STRIP PERFORMANCE 500Lm/m IP20 3000K 24Vdc 12m | RUBAN PERFORMANCE 500Lm/m IP20 3000K 24Vdc 12m | STRIP PERFORMANCE 500Lm/m IP20 3000K 24Vdc 12m | R | 241.5 | 521 | 158 | 5404042514726 | 8539 51 00 00 | EC002706 | Yes | 3 |  |  |  |  | 0.4 | 12000 | 8 | 1,5 |  | 50 | 270 | 270 | 25 | 20 |  | IP20 | 1 | 90 | 3,3 | 3000 | 120 | Ledstrip van familie PERFORMANCE. De strip onderscheidt zich door zijn langere lengte en bestaat uit 160 SMD leds per meter en heeft een energieklasse D. Geschikt voor binnen, droge omgevingen: IP20. Rol van 12m. Vermogen van 3,3W/m. De ledstrip wordt gestuurd met een spanning van 24Vdc. De strip levert 500 Lm/m en heeft een kleurtemperatuur van 3000K bij een CRI van >90. De strip is dimbaar via PWM | Ruban LED de la famille PERFORMANCE. Le ruban se distingue par un plus grand longeur. Le ruban est composée de 160 LED par mètre avec une puissance de 3,3W/m et a une classe énergétique D. Convient aux envirronements intèrieurs et sec: IP20. Rouleau de 12m. Le ruban de LED est contrôlée par une tension de 24Vdc. Le ruban fournit 500 Lm/m et a une température de couleur de 3000K avec un IRC de >90. Le ruban est dimmable via PWM. | LED strip from family PERFORMANCE. The strip is distinguished by its longer length and consists of 160 SMD LEDs per meter and has energy class D. Suitable for indoor, dry environments: IP20. Roll of 12m. Power of 3,3W/m. The led strip is controlled with a voltage of 24Vdc. The strip delivers 500 Lm/m and has a color temperature of 3000K at a CRI of >90. The strip is dimmable via PWM. | https://integratech.be/nl/producten/led-strips-en-profielen | https://integratech.be/fr/produits/rubans-et-profiles-led | https://integratech.be/nl/producten/led-strips-en-profielen | https://integratech.be/downloads/datasheets/LS48-PER050IP203012-nl.pdf | https://integratech.be/downloads/datasheets/LS48-PER050IP203012-fr.pdf | https://integratech.be/downloads/datasheets/LS48-PER050IP203012-eng.pdf | https://integratech.be/downloads/photometric-data/LS-Performance.zip | https://www.integratech.be/downloads/pics/LS-PER-12m-IP20.jpg | https://www.integratech.be/downloads/pics/maatschetsen\LS-PER-12m-IP20-DIM.jpg | 02 | smd2835 |  | -20~+45 | 24V | FALSE | FALSE | FALSE | 5 | exclusief driver | FALSE |  |  | 3 | PWM | > 100.000 | L80B50 | FALSE |  |  |  | 1
LED strips en profielen | Courant I | LSP | PERFORMANCE 20M | led strips performance long 20m | LS-PER050IP203020m | STRIP PERFORMANCE 500Lm/m IP20 3000K 48Vdc 20m | RUBAN PERFORMANCE 500Lm/m IP20 3000K 48Vdc 20m | STRIP PERFORMANCE 500Lm/m IP20 3000K 48Vdc 20m | R | 461.31 | 475 | 125 | 5404042507612 | 8539 51 00 00 | EC002706 | Yes | 3 |  |  |  |  | 0.55 | 20000 | 10 | 1,2 |  | 50 | 270 | 270 | 26 | 20 |  | IP20 | 1 | 90 | 3,8 | 3000 | 115 | Ledstrip uit reeks PERFORMANCE. De strip onderscheidt zich door zijn langere lengte en bestaat uit 140 SMD leds per meter en heeft een energieklasse E. Geschikt voor binnen, droge omgevingen: IP20. Rol van 20m. Vermogen van 3,8W/m. De ledstrip wordt gestuurd met een spanning van 48Vdc. De strip levert 500 Lm/m en heeft een kleurtemperatuur van 3000K bij een CRI van >90. De strip is dimbaar via PWM | Ruban LED de la série PERFORMANCE. Le ruban se distingue par un plus grand longeur. Le ruban est composée de 140 LED par mètre avec une puissance de 3,8W/m et a une classe énergétique E. Convient aux envirronements intèrieurs et secs: IP20. Rouleau de 20m. Le ruban de LED est contrôlée par une tension de 48Vdc. Le ruban fournit 500 Lm/m et a une température de couleur de 3000K avec un IRC de >90. Le ruban est dimmable via PWM. | Led strip from the PERFORMANCE series. The strip is distinguished by its longer length and consists of 140 SMD LEDs per meter and has energy class E. Suitable for indoor, dry environments: IP20. Roll of 20m. Power of 3.8W/m. The led strip is controlled with a voltage of 48Vdc. The strip delivers 500 Lm/m and has a color temperature of 3000K at a CRI of >90. The strip is dimmable via PWM. | https://integratech.be/nl/producten/led-strips-en-profielen | https://integratech.be/fr/produits/rubans-et-profiles-led | https://integratech.be/nl/producten/led-strips-en-profielen | https://integratech.be/downloads/datasheets/LS48-PER050IP203020-nl.pdf | https://integratech.be/downloads/datasheets/LS48-PER050IP203020-fr.pdf | https://integratech.be/downloads/datasheets/LS48-PER050IP203020-eng.pdf | https://integratech.be/downloads/photometric-data/LS-Performance.zip | https://www.integratech.be/downloads/pics/LS-PER-20m-IP20-2.jpg | https://www.integratech.be/downloads/pics/maatschetsen\LS-PER-20m-IP20-48V-DIM.jpg | 00 | smd2835 |  | -20~+45 | 48V | FALSE | FALSE | FALSE | 5 | exclusief driver | FALSE |  |  | 3 | PWM | 50.000 | L80B50 | TRUE |  |  |  | 1
LED strips en profielen | Courant I | LSP | PERFORMANCE 50M | led strips performance long 50m | LS-PER050IP203050m | STRIP PERFORMANCE 500Lm/m IP20 3000K 48Vdc 50m | RUBAN PERFORMANCE 500Lm/m IP20 3000K 48Vdc 50m | STRIP PERFORMANCE 500Lm/m IP20 3000K 48Vdc 50m | R | 1133.92 | 475 | 125 | 5404042507773 | 8539 51 00 00 | EC002706 | Yes | 3 |  |  |  |  | 2.2 | 50000 | 10 | 1,2 |  | 50 | 420 | 420 | 25 | 10 |  | IP20 | 1 | 90 | 3,8 | 3000 | 115 | Ledstrip uit reeks PERFORMANCE. De strip onderscheidt zich door zijn langere lengte en bestaat uit 140 SMD leds per meter en heeft een energieklasse E. Geschikt voor binnen, droge omgevingen: IP20. Rol van 50m. Vermogen van 3,8W/m. De ledstrip wordt gestuurd met een spanning van 48Vdc. De strip levert 500 Lm/m en heeft een kleurtemperatuur van 3000K bij een CRI van >90. De strip is dimbaar via PWM | Ruban LED de la série PERFORMANCE. Le ruban se distingue par un plus grand longeur. Le ruban est composée de 140 LED par mètre avec une puissance de 3,8W/m et a une classe énergétique E. Convient aux envirronements intèrieurs et secs: IP20. Rouleau de 50m. Le ruban de LED est contrôlée par une tension de 48Vdc. Le ruban fournit 500 Lm/m et a une température de couleur de 3000K avec un IRC de >90. Le ruban est dimmable via PWM. | LED strip from the PERFORMANCE series. The strip is distinguished by its longer length and consists of 140 SMD LEDs per meter and has energy class E. Suitable for indoor, dry environments: IP20. Roll of 50m. Power of 3.8W/m. The led strip is controlled with a voltage of 48Vdc. The strip delivers 500 Lm/m and has a color temperature of 3000K at a CRI of >90. The strip is dimmable via PWM. | https://integratech.be/nl/producten/led-strips-en-profielen | https://integratech.be/fr/produits/rubans-et-profiles-led | https://integratech.be/nl/producten/led-strips-en-profielen | https://integratech.be/downloads/datasheets/LS48-PER050IP203050-nl.pdf | https://integratech.be/downloads/datasheets/LS48-PER050IP203050-fr.pdf | https://integratech.be/downloads/datasheets/LS48-PER050IP203050-eng.pdf | https://integratech.be/downloads/photometric-data/LS-Performance.zip | https://www.integratech.be/downloads/pics/LS-PER-50m-IP20-2.jpg | https://www.integratech.be/downloads/pics/maatschetsen\LS-PER-50m-IP20-48V-DIM.jpg | 00 | smd2835 |  | -20~+45 | 48V | FALSE | FALSE | FALSE | 5 | exclusief driver | FALSE |  |  | 3 | PWM | 50.000 | L80B50 | TRUE | FALSE | 50M-48V-IP20-3000 |  | 1
LED strips en profielen | Courant I | LSP | PERFORMANCE UNICOB | led strips performance COB | LS-PER050IP2030COB | STRIP PERFORMANCE 500Lm/m IP20 3000K 24Vdc COB | RUBAN PERFORMANCE 500Lm/m IP20 3000K 24Vdc COB | STRIP PERFORMANCE 500Lm/m IP20 3000K 24Vdc COB | R | 115.8 | 480 | 100 | 5404042507520 | 8539 51 00 00 | EC002706 | Yes | 3 |  |  |  |  | 0.42 | 5000 | 8 | 2,5 |  | 20,8 | 240 | 240 | 25 | 30 |  | IP20 | 1 | 90 | 4,8 | 3000 | 120 | Ledstrip uit reeks PERFORMANCE. De strip onderscheidt zich door een egaal lichteffect door middel van het gebruik van een ander type led. De ledstrip bestaat uit 384 COB leds per meter en heeft een energieklasse F. Geschikt voor binnen, droge omgevingen: IP20. Rol van 5m. Vermogen van 4,8W/m. De ledstrip wordt gestuurd met een spanning van 24Vdc. De strip levert 500 Lm/m en heeft een kleurtemperatuur van 3000K bij een CRI van >90. De strip is dimbaar via PWM | Ruban LED de la série PERFORMANCE. Le ruban se distingue par un effet d'éclairage uniforme grâce à l'utilisation d'un autre type de LED. Le ruban est composée de 384 LED COB par mètre avec une puissance de 4,8W/m et a une classe énergétique F. Convient aux envirronements intèrieurs et secs: IP20. Rouleau de 5m. Le ruban de LED est contrôlée par une tension de 24Vdc. Le ruban fournit 500 Lm/m et a une température de couleur de 3000K avec un IRC de >90. Le ruban est dimmable via PWM. | Led strip from the PERFORMANCE series. The strip is distinguished by an even light effect through the use of a different type of LED. The led strip consists of 384 COB LEDs per meter and has an energy class F. Suitable for indoor, dry environments: IP20. Roll of 5m. Power of 4.8W/m. The led strip is controlled with a voltage of 24Vdc. The strip delivers 500 Lm/m and has a color temperature of 3000K at a CRI of >90. The strip is dimmable via PWM. | https://integratech.be/nl/producten/led-strips-en-profielen | https://integratech.be/fr/produits/rubans-et-profiles-led | https://integratech.be/nl/producten/led-strips-en-profielen | https://integratech.be/downloads/datasheets/LS-PER050IP2030COB-nl.pdf | https://integratech.be/downloads/datasheets/LS-PER050IP2030COB-fr.pdf | https://integratech.be/downloads/datasheets/LS-PER050IP2030COB-eng.pdf | https://integratech.be/downloads/photometric-data/LS-Performance.zip | https://www.integratech.be/downloads/pics/LS-PER-COB-IP20.jpg | https://www.integratech.be/downloads/pics/maatschetsen\LS-PER-COB-IP20-DIM.jpg | 00 | cob |  | -20~+45 | 24Vdc | FALSE | FALSE | FALSE | 5 | exclusief driver | FALSE |  |  | 3 | PWM | > 100.000 | L80B50 | TRUE |  |  |  | 1
LED strips en profielen | Courant I | LSP | PERFORMANCE DF | led strips performance dot free | LS-PER050IP2030DF | STRIP PERFORMANCE 500Lm/m IP20 3000K 24Vdc DOTFR | RUBAN PERFORMANCE 500Lm/m IP20 3000K 24Vdc DOTFR | STRIP PERFORMANCE 500Lm/m IP20 3000K 24Vdc DOTFR | R | 153.6 | 585 | 167 | 5404042508411 | 8539 51 00 00 | EC002706 | Yes | 3 |  |  |  |  | 0.42 | 5000 | 8 | 1,5 |  | 33 | 240 | 240 | 25 | 30 |  | IP20 | 1 | 90 | 3,5 | 3000 | 120 | Ledstrip uit reeks PERFORMANCE. De strip onderscheidt zich door een egaal lichteffect door middel van het gebruik van een lage pitchafstand tussen de leds en bestaat uit 240 SMD leds per meter en heeft een energieklasse C. Geschikt voor binnen, droge omgevingen: IP20. Rol van 5m. Vermogen van 3,6W/m. De ledstrip wordt gestuurd met een spanning van 24Vdc. De strip levert 500 Lm/m en heeft een kleurtemperatuur van 3000K bij een CRI van >90. De strip is dimbaar via PWM | Ruban LED de la série PERFORMANCE. Le ruban se distingue par un effet d'éclairage uniforme grâce à l'utilisation d'une courte distance entre les LED. Le ruban est composée de 240 LED par mètre avec une puissance de 3,6W/m et a une classe énergétique C. Convient aux envirronements intèrieurs et secs: IP20. Rouleau de 5m. Le ruban de LED est contrôlée par une tension de 24Vdc. Le ruban fournit 500 Lm/m et a une température de couleur de 3000K avec un IRC de >90. Le ruban est dimmable via PWM. | LED strip from the PERFORMANCE series. The strip is distinguished by an even light effect through the use of a low pitch distance between the LEDs and consists of 240 SMD LEDs per meter and has an energy class C. Suitable for indoor, dry environments: IP20. Roll of 5m. Power of 3.6W/m. The led strip is controlled with a voltage of 24Vdc. The strip delivers 500 Lm/m and has a color temperature of 3000K at a CRI of >90. The strip is dimmable via PWM. | https://integratech.be/nl/producten/led-strips-en-profielen | https://integratech.be/fr/produits/rubans-et-profiles-led | https://integratech.be/nl/producten/led-strips-en-profielen | https://integratech.be/downloads/datasheets/LS-PER050IP2030DF-nl.pdf | https://integratech.be/downloads/datasheets/LS-PER050IP2030DF-fr.pdf | https://integratech.be/downloads/datasheets/LS-PER050IP2030DF-eng.pdf | https://integratech.be/downloads/photometric-data/LS-Performance.zip | https://www.integratech.be/downloads/pics/LS-PER-DotFree-IP20-2.jpg | https://www.integratech.be/downloads/pics/maatschetsen\LS-PER-DotFree-IP20-DIM.jpg | 00 | smd2835 |  | -20~+45 | 24Vdc | FALSE | FALSE | FALSE | 5 | exclusief driver | FALSE |  |  | 3 | PWM | > 100.000 | L80B50 | TRUE | FALSE | 120DOT-IP20-3000 |  | 1
LED strips en profielen | Courant I | LSP | PERFORMANCE 12M | led strips performance long 12m | LS-PER050IP204012m | STRIP PERFORMANCE 500Lm/m IP20 4000K 24Vdc 12m | RUBAN PERFORMANCE 500Lm/m IP20 4000K 24Vdc 12m | STRIP PERFORMANCE 500Lm/m IP20 4000K 24Vdc 12m | R | 241.5 | 545 | 165 | 5404042514757 | 8539 51 00 00 | EC002706 | Yes | 3 |  |  |  |  | 0.4 | 12000 | 8 | 1,5 |  | 50 | 270 | 270 | 25 | 20 |  | IP20 | 1 | 90 | 3,3 | 4000 | 120 | Ledstrip van familie PERFORMANCE. De strip onderscheidt zich door zijn langere lengte en bestaat uit 160 SMD leds per meter en heeft een energieklasse C. Geschikt voor binnen, droge omgevingen: IP20. Rol van 12m. Vermogen van 3,3W/m. De ledstrip wordt gestuurd met een spanning van 24Vdc. De strip levert 500 Lm/m en heeft een kleurtemperatuur van 4000K bij een CRI van >90. De strip is dimbaar via PWM | Ruban LED de la famille PERFORMANCE. Le ruban se distingue par un plus grand longeur. Le ruban est composée de 160 LED par mètre avec une puissance de 3,3W/m et a une classe énergétique C. Convient aux envirronements intèrieurs et sec: IP20. Rouleau de 12m. Le ruban de LED est contrôlée par une tension de 24Vdc. Le ruban fournit 500 Lm/m et a une température de couleur de 4000K avec un IRC de >90. Le ruban est dimmable via PWM. | LED strip from family PERFORMANCE. The strip is distinguished by its longer length and consists of 160 SMD LEDs per meter and has energy class C. Suitable for indoor, dry environments: IP20. Roll of 12m. Power of 3,3W/m. The led strip is controlled with a voltage of 24Vdc. The strip delivers 500 Lm/m and has a color temperature of 4000K at a CRI of >90. The strip is dimmable via PWM. | https://integratech.be/nl/producten/led-strips-en-profielen | https://integratech.be/fr/produits/rubans-et-profiles-led | https://integratech.be/nl/producten/led-strips-en-profielen | https://integratech.be/downloads/datasheets/LS48-PER050IP204012-nl.pdf | https://integratech.be/downloads/datasheets/LS48-PER050IP204012-fr.pdf | https://integratech.be/downloads/datasheets/LS48-PER050IP204012-eng.pdf | https://integratech.be/downloads/photometric-data/LS-Performance.zip | https://www.integratech.be/downloads/pics/LS-PER-12m-IP20.jpg | https://www.integratech.be/downloads/pics/maatschetsen\LS-PER-12m-IP20-DIM.jpg | 02 | smd2835 |  | -20~+45 | 24V | FALSE | FALSE | FALSE | 5 | exclusief driver | FALSE |  |  | 3 | PWM | > 100.000 | L80B50 | FALSE |  |  |  | 1
LED strips en profielen | Courant I | LSP | PERFORMANCE 20M | led strips performance long 20m | LS-PER050IP204020m | STRIP PERFORMANCE 500Lm/m IP20 4000K 48Vdc 20m | RUBAN PERFORMANCE 500Lm/m IP20 4000K 48Vdc 20m | STRIP PERFORMANCE 500Lm/m IP20 4000K 48Vdc 20m | R | 461.31 | 494 | 130 | 5404042507643 | 8539 51 00 00 | EC002706 | Yes | 3 |  |  |  |  | 0.55 | 20000 | 10 | 1,2 |  | 50 | 270 | 270 | 26 | 20 |  | IP20 | 1 | 90 | 3,8 | 4000 | 115 | Ledstrip uit reeks PERFORMANCE. De strip onderscheidt zich door zijn langere lengte en bestaat uit 140 SMD leds per meter en heeft een energieklasse E. Geschikt voor binnen, droge omgevingen: IP20. Rol van 20m. Vermogen van 3,8W/m. De ledstrip wordt gestuurd met een spanning van 48Vdc. De strip levert 500 Lm/m en heeft een kleurtemperatuur van 4000K bij een CRI van >90. De strip is dimbaar via PWM | Ruban LED de la série PERFORMANCE. Le ruban se distingue par un plus grand longeur. Le ruban est composée de 140 LED par mètre avec une puissance de 3,8W/m et a une classe énergétique E. Convient aux envirronements intèrieurs et secs: IP20. Rouleau de 20m. Le ruban de LED est contrôlée par une tension de 48Vdc. Le ruban fournit 500 Lm/m et a une température de couleur de 4000K avec un IRC de >90. Le ruban est dimmable via PWM. | Led strip from the PERFORMANCE series. The strip is distinguished by its longer length and consists of 140 SMD LEDs per meter and has energy class E. Suitable for indoor, dry environments: IP20. Roll of 20m. Power of 3.8W/m. The led strip is controlled with a voltage of 48Vdc. The strip delivers 500 Lm/m and has a color temperature of 4000K at a CRI of >90. The strip is dimmable via PWM. | https://integratech.be/nl/producten/led-strips-en-profielen | https://integratech.be/fr/produits/rubans-et-profiles-led | https://integratech.be/nl/producten/led-strips-en-profielen | https://integratech.be/downloads/datasheets/LS48-PER050IP204020-nl.pdf | https://integratech.be/downloads/datasheets/LS48-PER050IP204020-fr.pdf | https://integratech.be/downloads/datasheets/LS48-PER050IP204020-eng.pdf | https://integratech.be/downloads/photometric-data/LS-Performance.zip | https://www.integratech.be/downloads/pics/LS-PER-20m-IP20-2.jpg | https://www.integratech.be/downloads/pics/maatschetsen\LS-PER-20m-IP20-48V-DIM.jpg | 00 | smd2835 |  | -20~+45 | 48V | FALSE | FALSE | FALSE | 5 | exclusief driver | FALSE |  |  | 3 | PWM | 50.000 | L80B50 | TRUE |  |  |  | 1
LED strips en profielen | Courant I | LSP | PERFORMANCE 50M | led strips performance long 50m | LS-PER050IP204050m | STRIP PERFORMANCE 500Lm/m IP20 4000K 48Vdc 50m | RUBAN PERFORMANCE 500Lm/m IP20 4000K 48Vdc 50m | STRIP PERFORMANCE 500Lm/m IP20 4000K 48Vdc 50m | R | 1133.92 | 494 | 130 | 5404042507780 | 8539 51 00 00 | EC002706 | Yes | 3 |  |  |  |  | 2.2 | 50000 | 10 | 1,2 |  | 50 | 420 | 420 | 25 | 10 |  | IP20 | 1 | 90 | 3,8 | 4000 | 115 | Ledstrip uit reeks PERFORMANCE. De strip onderscheidt zich door zijn langere lengte en bestaat uit 140 SMD leds per meter en heeft een energieklasse E. Geschikt voor binnen, droge omgevingen: IP20. Rol van 50m. Vermogen van 3,8W/m. De ledstrip wordt gestuurd met een spanning van 48Vdc. De strip levert 500 Lm/m en heeft een kleurtemperatuur van 4000K bij een CRI van >90. De strip is dimbaar via PWM | Ruban LED de la série PERFORMANCE. Le ruban se distingue par un plus grand longeur. Le ruban est composée de 140 LED par mètre avec une puissance de 3,8W/m et a une classe énergétique E. Convient aux envirronements intèrieurs et secs: IP20. Rouleau de 50m. Le ruban de LED est contrôlée par une tension de 48Vdc. Le ruban fournit 500 Lm/m et a une température de couleur de 4000K avec un IRC de >90. Le ruban est dimmable via PWM. | LED strip from the PERFORMANCE series. The strip is distinguished by its longer length and consists of 140 SMD LEDs per meter and has energy class E. Suitable for indoor, dry environments: IP20. Roll of 50m. Power of 3.8W/m. The led strip is controlled with a voltage of 48Vdc. The strip delivers 500 Lm/m and has a color temperature of 4000K at a CRI of >90. The strip is dimmable via PWM. | https://integratech.be/nl/producten/led-strips-en-profielen | https://integratech.be/fr/produits/rubans-et-profiles-led | https://integratech.be/nl/producten/led-strips-en-profielen | https://integratech.be/downloads/datasheets/LS48-PER050IP204050-nl.pdf | https://integratech.be/downloads/datasheets/LS48-PER050IP204050-fr.pdf | https://integratech.be/downloads/datasheets/LS48-PER050IP204050-eng.pdf | https://integratech.be/downloads/photometric-data/LS-Performance.zip | https://www.integratech.be/downloads/pics/LS-PER-50m-IP20-2.jpg | https://www.integratech.be/downloads/pics/maatschetsen\LS-PER-50m-IP20-48V-DIM.jpg | 00 | smd2835 |  | -20~+45 | 48V | FALSE | FALSE | FALSE | 5 | exclusief driver | FALSE |  |  | 3 | PWM | 50.000 | L80B50 | TRUE | FALSE | 50M-48V-IP20-4000 |  | 1
LED strips en profielen | Courant I | LSP | PERFORMANCE UNICOB | led strips performance COB | LS-PER050IP2040COB | STRIP PERFORMANCE 500Lm/m IP20 4000K 24Vdc COB | RUBAN PERFORMANCE 500Lm/m IP20 4000K 24Vdc COB | STRIP PERFORMANCE 500Lm/m IP20 4000K 24Vdc COB | R | 115.8 | 557 | 116 | 5404042508657 | 8539 51 00 00 | EC002706 | Yes | 3 |  |  |  |  | 0.42 | 5000 | 8 | 2,5 |  | 20,8 | 240 | 240 | 25 | 30 |  | IP20 | 1 | 90 | 4,8 | 4000 | 120 | Ledstrip uit reeks PERFORMANCE. De strip onderscheidt zich door een egaal lichteffect door middel van het gebruik van een ander type led. De ledstrip bestaat uit 384 COB leds per meter en heeft een energieklasse E. Geschikt voor binnen, droge omgevingen: IP20. Rol van 5m. Vermogen van 4,8W/m. De ledstrip wordt gestuurd met een spanning van 24Vdc. De strip levert 500 Lm/m en heeft een kleurtemperatuur van 4000K bij een CRI van >90. De strip is dimbaar via PWM | Ruban LED de la série PERFORMANCE. Le ruban se distingue par un effet d'éclairage uniforme grâce à l'utilisation d'un autre type de LED. Le ruban est composée de 384 LED COB par mètre avec une puissance de 4,8W/m et a une classe énergétique E. Convient aux envirronements intèrieurs et secs: IP20. Rouleau de 5m. Le ruban de LED est contrôlée par une tension de 24Vdc. Le ruban fournit 500 Lm/m et a une température de couleur de 4000K avec un IRC de >90. Le ruban est dimmable via PWM. | LED strip from the PERFORMANCE series. The strip is distinguished by an even light effect through the use of a different type of LEDs. The strip consists of 384 COD LEDs per meter with an output of 4,8W/m and has an energy class E. Suitable for intdoor, dry environments: IP20. Roll of 5m. The LED strip is controlled with a voltage of 24Vdc. The strip delivers 500 Lm/m and has a colour temperature of 4000K at a CRI of >90. The strip is dimmable via PWM. | https://integratech.be/nl/producten/led-strips-en-profielen | https://integratech.be/fr/produits/rubans-et-profiles-led | https://integratech.be/nl/producten/led-strips-en-profielen | https://integratech.be/downloads/datasheets/LS-PER050IP2040COB-nl.pdf | https://integratech.be/downloads/datasheets/LS-PER050IP2040COB-fr.pdf | https://integratech.be/downloads/datasheets/LS-PER050IP2040COB-eng.pdf | https://integratech.be/downloads/photometric-data/LS-Performance.zip | https://www.integratech.be/downloads/pics/LS-PER-COB-IP20.jpg | https://www.integratech.be/downloads/pics/maatschetsen\LS-PER-COB-IP20-DIM.jpg | 00 | cob |  | -20~+45 | 24Vdc | FALSE | FALSE | FALSE | 5 | exclusief driver | FALSE |  |  | 3 | PWM | > 100.000 | L80B50 | TRUE |  |  |  | 1
LED strips en profielen | Courant I | LSP | PERFORMANCE DF | led strips performance dot free | LS-PER050IP2040DF | STRIP PERFORMANCE 500Lm/m IP20 4000K 24Vdc DOTFR | RUBAN PERFORMANCE 500Lm/m IP20 4000K 24Vdc DOTFR | STRIP PERFORMANCE 500Lm/m IP20 4000K 24Vdc DOTFR | R | 153.6 | 581 | 166 | 5404042508442 | 8539 51 00 00 | EC002706 | Yes | 3 |  |  |  |  | 0.42 | 5000 | 8 | 1,5 |  | 33 | 240 | 240 | 25 | 30 |  | IP20 | 1 | 90 | 3,5 | 4000 | 120 | Ledstrip uit reeks PERFORMANCE. De strip onderscheidt zich door een egaal lichteffect door middel van het gebruik van een lage pitchafstand tussen de leds en bestaat uit 240 SMD leds per meter en heeft een energieklasse C. Geschikt voor binnen, droge omgevingen: IP20. Rol van 5m. Vermogen van 3,6W/m. De ledstrip wordt gestuurd met een spanning van 24Vdc. De strip levert 500 Lm/m en heeft een kleurtemperatuur van 4000K bij een CRI van >90. De strip is dimbaar via PWM | Ruban LED de la série PERFORMANCE. Le ruban se distingue par un effet d'éclairage uniforme grâce à l'utilisation d'une courte distance entre les LED. Le ruban est composée de 240 LED par mètre avec une puissance de 3,6W/m et a une classe énergétique C. Convient aux envirronements intèrieurs et secs: IP20. Rouleau de 5m. Le ruban de LED est contrôlée par une tension de 24Vdc. Le ruban fournit 500 Lm/m et a une température de couleur de 4000K avec un IRC de >90. Le ruban est dimmable via PWM. | LED strip from the PERFORMANCE series. The strip is distinguished by an even light effect through the use of a low pitch distance between the LEDs and consists of 240 SMD LEDs per meter and has an energy class C. Suitable for indoor, dry environments: IP20. Roll of 5m. Power of 3.6W/m. The led strip is controlled with a voltage of 24Vdc. The strip delivers 500 Lm/m and has a color temperature of 4000K at a CRI of >90. The strip is dimmable via PWM. | https://integratech.be/nl/producten/led-strips-en-profielen | https://integratech.be/fr/produits/rubans-et-profiles-led | https://integratech.be/nl/producten/led-strips-en-profielen | https://integratech.be/downloads/datasheets/LS-PER050IP2040DF-nl.pdf | https://integratech.be/downloads/datasheets/LS-PER050IP2040DF-fr.pdf | https://integratech.be/downloads/datasheets/LS-PER050IP2040DF-eng.pdf | https://integratech.be/downloads/photometric-data/LS-Performance.zip | https://www.integratech.be/downloads/pics/LS-PER-DotFree-IP20-2.jpg | https://www.integratech.be/downloads/pics/maatschetsen\LS-PER-DotFree-IP20-DIM.jpg | 00 | smd2835 |  | -20~+45 | 24Vdc | FALSE | FALSE | FALSE | 5 | exclusief driver | FALSE |  |  | 3 | PWM | > 100.000 | L80B50 | TRUE | FALSE | 120DOT-IP20-4000 |  | 1
LED strips en profielen | Courant I | LSP | PERFORMANCE UNICOB | led strips performance COB | LS-PER050IP2065COB | STRIP PERFORMANCE 500Lm/m IP20 6500K 24Vdc COB | RUBAN PERFORMANCE 500Lm/m IP20 6500K 24Vdc COB | STRIP PERFORMANCE 500Lm/m IP20 6500K 24Vdc COB | R | 115.8 | 576 | 120 | 5404042508688 | 8539 51 00 00 | EC002706 | Yes | 3 |  |  |  |  | 0.42 | 5000 | 8 | 2,5 |  | 20,8 | 240 | 240 | 25 | 30 |  | IP20 | 1 | 90 | 4,8 | 6500 | 120 | Ledstrip uit reeks PERFORMANCE. De strip onderscheidt zich door een egaal lichteffect door middel van het gebruik van een ander type led. De ledstrip bestaat uit 384 COB leds per meter en heeft een energieklasse E. Geschikt voor binnen, droge omgevingen: IP20. Rol van 5m. Vermogen van 4,8W/m. De ledstrip wordt gestuurd met een spanning van 24Vdc. De strip levert 500 Lm/m en heeft een kleurtemperatuur van 6500K bij een CRI van >90. De strip is dimbaar via PWM | Ruban LED de la série PERFORMANCE. Le ruban se distingue par un effet d'éclairage uniforme grâce à l'utilisation d'un autre type de LED. Le ruban est composée de 384 LED COB par mètre avec une puissance de 4,8W/m et a une classe énergétique E. Convient aux envirronements intèrieurs et secs: IP20. Rouleau de 5m. Le ruban de LED est contrôlée par une tension de 24Vdc. Le ruban fournit 500 Lm/m et a une température de couleur de 6500K avec un IRC de >90. Le ruban est dimmable via PWM. | LED strip from the PERFORMANCE series. The strip is distinguished by an even light effect through the use of a different type of LEDs. The strip consists of 384 COD LEDs per meter with an output of 4,8W/m and has an energy class E. Suitable for intdoor, dry environments: IP20. Roll of 5m. The LED strip is controlled with a voltage of 24Vdc. The strip delivers 500 Lm/m and has a colour temperature of 6500K at a CRI of >90. The strip is dimmable via PWM. | https://integratech.be/nl/producten/led-strips-en-profielen | https://integratech.be/fr/produits/rubans-et-profiles-led | https://integratech.be/nl/producten/led-strips-en-profielen | https://integratech.be/downloads/datasheets/LS-PER050IP2065COB-nl.pdf | https://integratech.be/downloads/datasheets/LS-PER050IP2065COB-fr.pdf | https://integratech.be/downloads/datasheets/LS-PER050IP2065COB-eng.pdf | https://integratech.be/downloads/photometric-data/LS-Performance.zip | https://www.integratech.be/downloads/pics/LS-PER-COB-IP20.jpg | https://www.integratech.be/downloads/pics/maatschetsen\LS-PER-COB-IP20-DIM.jpg | 00 | cob |  | -20~+45 | 24Vdc | FALSE | FALSE | FALSE | 5 | exclusief driver | FALSE |  |  | 3 | PWM | > 100.000 | L80B50 | TRUE |  |  |  | 1
LED strips en profielen | Courant I | LSP | PERFORMANCE DF | led strips performance dot free | LS-PER050IP2065DF | STRIP PERFORMANCE 500Lm/m IP20 6500K 24Vdc DOTFR | RUBAN PERFORMANCE 500Lm/m IP20 6500K 24Vdc DOTFR | STRIP PERFORMANCE 500Lm/m IP20 6500K 24Vdc DOTFR | R | 153.6 | 578 | 165 | 5404042508473 | 8539 51 00 00 | EC002706 | Yes | 3 |  |  |  |  | 0.42 | 5000 | 8 | 1,5 |  | 33 | 240 | 240 | 25 | 30 |  | IP20 | 1 | 90 | 3,5 | 6500 | 120 | Ledstrip uit reeks PERFORMANCE. De strip onderscheidt zich door een egaal lichteffect door middel van het gebruik van een lage pitchafstand tussen de leds en bestaat uit 240 SMD leds per meter en heeft een energieklasse C. Geschikt voor binnen, droge omgevingen: IP20. Rol van 5m. Vermogen van 3,6W/m. De ledstrip wordt gestuurd met een spanning van 24Vdc. De strip levert 500 Lm/m en heeft een kleurtemperatuur van 6500K bij een CRI van >90. De strip is dimbaar via PWM | Ruban LED de la série PERFORMANCE. Le ruban se distingue par un effet d'éclairage uniforme grâce à l'utilisation d'une courte distance entre les LED. Le ruban est composée de 240 LED par mètre avec une puissance de 3,6W/m et a une classe énergétique C. Convient aux envirronements intèrieurs et secs: IP20. Rouleau de 5m. Le ruban de LED est contrôlée par une tension de 24Vdc. Le ruban fournit 500 Lm/m et a une température de couleur de 6500K avec un IRC de >90. Le ruban est dimmable via PWM. | LED strip from the PERFORMANCE series. The strip is distinguished by an even light effect through the use of a low pitch distance between the LEDs and consists of 240 SMD LEDs per meter and has an energy class C. Suitable for indoor, dry environments: IP20. Roll of 5m. Power of 3.6W/m. The led strip is controlled with a voltage of 24Vdc. The strip delivers 500 Lm/m and has a color temperature of 6500K at a CRI of >90. The strip is dimmable via PWM. | https://integratech.be/nl/producten/led-strips-en-profielen | https://integratech.be/fr/produits/rubans-et-profiles-led | https://integratech.be/nl/producten/led-strips-en-profielen | https://integratech.be/downloads/datasheets/LS-PER050IP2060DF-nl.pdf | https://integratech.be/downloads/datasheets/LS-PER050IP2060DF-fr.pdf | https://integratech.be/downloads/datasheets/LS-PER050IP2060DF-eng.pdf | https://integratech.be/downloads/photometric-data/LS-Performance.zip | https://www.integratech.be/downloads/pics/LS-PER-DotFree-IP20-2.jpg | https://www.integratech.be/downloads/pics/maatschetsen\LS-PER-DotFree-IP20-DIM.jpg | 00 | smd2835 |  | -20~+45 | 24Vdc | FALSE | FALSE | FALSE | 5 | exclusief driver | FALSE |  |  | 3 | PWM | > 100.000 | L80B50 | TRUE | FALSE | 120DOT-IP20-5500 |  | 1
LED strips en profielen | Courant I | LSP | PERFORMANCE 12M | led strips performance long 12m | LS-PER050IP672712m | STRIP PERFORMANCE 500Lm/m IP67 2700K 24Vdc 12m | RUBAN PERFORMANCE 500Lm/m IP67 2700K 24Vdc 12m | STRIP PERFORMANCE 500Lm/m IP67 2700K 24Vdc 12m | R | 256.5 | 476 | 144 | 5404042514788 | 8539 51 00 00 | EC002706 | Yes | 3 |  |  |  |  | 0.6 | 12000 | 10 | 5 |  | 50 | 400 | 400 | 55 | 10 |  | IP67 | 1 | 90 | 3,3 | 2700 | 120 | Ledstrip van familie PERFORMANCE. De strip onderscheidt zich door zijn langere lengte en bestaat uit 160 SMD leds per meter en heeft een energieklasse D. Geschikt voor buiten, vochtige omgevingen: IP67. Rol van 12m. Vermogen van 3,3W/m. De ledstrip wordt gestuurd met een spanning van 24Vdc. De strip levert 500 Lm/m en heeft een kleurtemperatuur van 2700K bij een CRI van >90. De strip is dimbaar via PWM | Ruban LED de la famille PERFORMANCE. Le ruban se distingue par un plus grand longeur. Le ruban est composée de 160 LED par mètre avec une puissance de 3,3W/m et a une classe énergétique D. Convient aux envirronements intèrieurs et sec: IP20. Rouleau de 12m. Le ruban de LED est contrôlée par une tension de 24Vdc. Le ruban fournit 500 Lm/m et a une température de couleur de 2700K avec un IRC de >90. Le ruban est dimmable via PWM. | LED strip from family PERFORMANCE. The strip is distinguished by its longer length and consists of 160 SMD LEDs per meter and has energy class D. Suitable for outdoor, humid environments: IP67. Roll of 12m. Power of 3,3W/m. The led strip is controlled with a voltage of 24Vdc. The strip delivers 500 Lm/m and has a color temperature of 2700K at a CRI of >90. The strip is dimmable via PWM. | https://integratech.be/nl/producten/led-strips-en-profielen | https://integratech.be/fr/produits/rubans-et-profiles-led | https://integratech.be/nl/producten/led-strips-en-profielen | https://integratech.be/downloads/datasheets/LS48-PER050IP672712-nl.pdf | https://integratech.be/downloads/datasheets/LS48-PER050IP672712-fr.pdf | https://integratech.be/downloads/datasheets/LS48-PER050IP672712-eng.pdf | https://integratech.be/downloads/photometric-data/LS-Performance.zip | https://www.integratech.be/downloads/pics/LS-PER-12m-IP67.jpg | https://www.integratech.be/downloads/pics/maatschetsen\LS-PER-12m-IP67-DIM.jpg | 02 | smd2835 |  | -20~+45 | 24V | FALSE | FALSE | FALSE | 5 | exclusief driver | FALSE |  |  | 3 | PWM | > 100.000 | L80B50 | FALSE |  |  |  | 1
LED strips en profielen | Courant I | LSP | PERFORMANCE 20M | led strips performance long 20m | LS-PER050IP672720m | STRIP PERFORMANCE 500Lm/m IP67 2700K 48Vdc 20m | RUBAN PERFORMANCE 500Lm/m IP67 2700K 48Vdc 20m | STRIP PERFORMANCE 500Lm/m IP67 2700K 48Vdc 20m | R | 498.61 | 418 | 110 | 5404042507674 | 8539 51 00 00 | EC002706 | Yes | 3 |  |  |  |  | 1.8 | 20000 | 12 | 4,8 |  | 50 | 345 | 345 | 63 | 10 |  | IP67 | 1 | 90 | 3,8 | 2700 | 110 | Ledstrip uit reeks PERFORMANCE. De strip onderscheidt zich door zijn langere lengte en bestaat uit 140 SMD leds per meter en heeft een energieklasse E. Geschikt voor buiten, vochtige omgevingen: IP67. Rol van 20m. Vermogen van 3,8W/m. De ledstrip wordt gestuurd met een spanning van 48Vdc. De strip levert 500 Lm/m en heeft een kleurtemperatuur van 2700K bij een CRI van >90. De strip is dimbaar via PWM | Ruban LED de la série PERFORMANCE. Le ruban se distingue par un plus grand longeur. Le ruban est composée de 140 LED par mètre avec une puissance de 3,8W/m et a une classe énergétique E. Convient aux envirronements extèrieurs et humides: IP67. Rouleau de 20m. Le ruban de LED est contrôlée par une tension de 48Vdc. Le ruban fournit 500 Lm/m et a une température de couleur de 2700K avec un IRC de >90. Le ruban est dimmable via PWM. | LED strip from the PERFORMANCE series. The strip is distinguished by its longer length and consists of 140 SMD LEDs per meter and has energy class E. Suitable for outdoor, humid environments: IP67. Roll of 20m. Power of 3.8W/m. The led strip is controlled with a voltage of 48Vdc. The strip delivers 500 Lm/m and has a color temperature of 2700K at a CRI of >90. The strip is dimmable via PWM. | https://integratech.be/nl/producten/led-strips-en-profielen | https://integratech.be/fr/produits/rubans-et-profiles-led | https://integratech.be/nl/producten/led-strips-en-profielen | https://integratech.be/downloads/datasheets/LS48-PER050IP672720-nl.pdf | https://integratech.be/downloads/datasheets/LS48-PER050IP672720-fr.pdf | https://integratech.be/downloads/datasheets/LS48-PER050IP672720-eng.pdf | https://integratech.be/downloads/photometric-data/LS-Performance.zip | https://www.integratech.be/downloads/pics/LS-PER-20m-IP67-2.jpg | https://www.integratech.be/downloads/pics/maatschetsen\LS-PER-20m-IP67-48V-DIM.jpg | 02 | smd2835 |  | -20~+45 | 48V | FALSE | FALSE | FALSE | 5 | exclusief driver | FALSE |  |  | 3 | PWM | 50.000 | L80B50 | TRUE |  |  |  | 1
LED strips en profielen | Courant I | LSP | PERFORMANCE 50M | led strips performance long 50m | LS-PER050IP672750m | STRIP PERFORMANCE 500Lm/m IP67 2700K 48Vdc 50m | RUBAN PERFORMANCE 500Lm/m IP67 2700K 48Vdc 50m | STRIP PERFORMANCE 500Lm/m IP67 2700K 48Vdc 50m | R | 1249.13 | 418 | 110 | 5404042507797 | 8539 51 00 00 | EC002706 | Yes | 3 |  |  |  |  | 4 | 50000 | 12 | 4,8 |  | 50 | 425 | 425 | 63 | 2 |  | IP67 | 1 | 90 | 3,8 | 2700 | 110 | Ledstrip uit reeks PERFORMANCE. De strip onderscheidt zich door zijn langere lengte en bestaat uit 140 SMD leds per meter en heeft een energieklasse E. Geschikt voor buiten, vochtige omgevingen: IP67. Rol van 50m. Vermogen van 3,8W/m. De ledstrip wordt gestuurd met een spanning van 48Vdc. De strip levert 500 Lm/m en heeft een kleurtemperatuur van 2700K bij een CRI van >90. De strip is dimbaar via PWM | Ruban LED de la série PERFORMANCE. Le ruban se distingue par un plus grand longeur. Le ruban est composée de 140 LED par mètre avec une puissance de 3,8W/m et a une classe énergétique E. Convient aux envirronements extèrieurs et humides: IP67. Rouleau de 50m. Le ruban de LED est contrôlée par une tension de 48Vdc. Le ruban fournit 500 Lm/m et a une température de couleur de 2700K avec un IRC de >90. Le ruban est dimmable via PWM. | LED strip from the PERFORMANCE series. The strip is distinguished by its longer length and consists of 140 SMD LEDs per meter and has energy class E. Suitable for outdoor, humid environments: IP67. Roll of 50m. Power of 3.8W/m. The led strip is controlled with a voltage of 48Vdc. The strip delivers 500 Lm/m and has a color temperature of 2700K at a CRI of >90. The strip is dimmable via PWM. | https://integratech.be/nl/producten/led-strips-en-profielen | https://integratech.be/fr/produits/rubans-et-profiles-led | https://integratech.be/nl/producten/led-strips-en-profielen | https://integratech.be/downloads/datasheets/LS48-PER050IP672750-nl.pdf | https://integratech.be/downloads/datasheets/LS48-PER050IP672750-fr.pdf | https://integratech.be/downloads/datasheets/LS48-PER050IP672750-eng.pdf | https://integratech.be/downloads/photometric-data/LS-Performance.zip | https://www.integratech.be/downloads/pics/LS-PER-50m-IP67-2.jpg | https://www.integratech.be/downloads/pics/maatschetsen\LS-PER-50m-IP67-48V-DIM.jpg | 02 | smd2835 |  | -20~+45 | 48V | FALSE | FALSE | FALSE | 5 | exclusief driver | FALSE |  |  | 3 | PWM | 50.000 | L80B50 | TRUE | FALSE | 50M-48V-IP67-2700 |  | 1
LED strips en profielen | Courant I | LSP | PERFORMANCE UNICOB | led strips performance COB | LS-PER050IP6727COB | STRIP PERFORMANCE 500Lm/m IP67 2700K 24Vdc COB | RUBAN PERFORMANCE 500Lm/m IP67 2700K 24Vdc COB | STRIP PERFORMANCE 500Lm/m IP67 2700K 24Vdc COB | R | 148.3 | 379 | 79 | 5404042508718 | 8539 51 00 00 | EC002706 | Yes | 3 |  |  |  |  | 0.35 | 5000 | 10 | 5,5 |  | 20,8 | 270 | 270 | 25 | 20 |  | IP67 | 1 | 90 | 4,8 | 2700 | 150 | Ledstrip uit reeks PERFORMANCE. De strip onderscheidt zich door een egaal lichteffect door middel van het gebruik van een ander type led. De ledstrip bestaat uit 384 COB leds per meter en heeft een energieklasse G. Geschikt voor buiten, vochtige omgevingen: IP67. Rol van 5m. Vermogen van 4,8W/m. De ledstrip wordt gestuurd met een spanning van 24Vdc. De strip levert 500 Lm/m en heeft een kleurtemperatuur van 2700K bij een CRI van >90. De strip is dimbaar via PWM | Ruban LED de la série PERFORMANCE. Le ruban se distingue par un effet d'éclairage uniforme grâce à l'utilisation d'un autre type de LED. Le ruban est composée de 384 LED COB par mètre avec une puissance de 4,8W/m et a une classe énergétique G. Convient aux envirronements extèrieurs et humides: IP67. Rouleau de 5m. Le ruban de LED est contrôlée par une tension de 24Vdc. Le ruban fournit 500 Lm/m et a une température de couleur de 2700K avec un IRC de >90. Le ruban est dimmable via PWM. | Led strip from the PERFORMANCE series. The strip is distinguished by an even light effect through the use of a different type of LED. The led strip consists of 384 COB LEDs per meter and has an energy class F. Suitable for outdoor, humid environments: IP67. Roll of 5m. Power of 4.8W/m. The led strip is controlled with a voltage of 24Vdc. The strip delivers 500 Lm/m and has a color temperature of 2700K at a CRI of >90. The strip is dimmable via PWM. | https://integratech.be/nl/producten/led-strips-en-profielen | https://integratech.be/fr/produits/rubans-et-profiles-led | https://integratech.be/nl/producten/led-strips-en-profielen | https://integratech.be/downloads/datasheets/LS-PER050IP6727COB-nl.pdf | https://integratech.be/downloads/datasheets/LS-PER050IP6727COB-fr.pdf | https://integratech.be/downloads/datasheets/LS-PER050IP6727COB-eng.pdf | https://integratech.be/downloads/photometric-data/LS-Performance.zip | https://www.integratech.be/downloads/pics/LS-PER-COB-IP67.jpg | https://www.integratech.be/downloads/pics/maatschetsen\LS-PER-COB-IP67-DIM.jpg | 02 | cob |  | -20~+45 | 24Vdc | FALSE | FALSE | FALSE | 5 | exclusief driver | FALSE |  |  | 5 | PWM | > 100.000 | L80B50 | TRUE |  |  |  | 1
LED strips en profielen | Courant I | LSP | PERFORMANCE DF | led strips performance dot free | LS-PER050IP6727DF | STRIP PERFORMANCE 500Lm/m IP67 2700K 24Vdc DOTFR | RUBAN PERFORMANCE 500Lm/m IP67 2700K 24Vdc DOTFR | STRIP PERFORMANCE 500Lm/m IP67 2700K 24Vdc DOTFR | R | 188.39 | 511 | 146 | 5404042508503 | 8539 51 00 00 | EC002706 | Yes | 3 |  |  |  |  | 0.35 | 5000 | 10 | 5 |  | 33 | 270 | 270 | 25 | 20 |  | IP67 | 1 | 90 | 3,5 | 2700 | 120 | Ledstrip uit reeks PERFORMANCE. De strip onderscheidt zich door een egaal lichteffect door middel van het gebruik van een lage pitchafstand tussen de leds en bestaat uit 240 SMD leds per meter en heeft een energieklasse D. Geschikt voor buiten, vochtige omgevingen: IP67. Rol van 5m. Vermogen van 3,6W/m. De ledstrip wordt gestuurd met een spanning van 24Vdc. De strip levert 500 Lm/m en heeft een kleurtemperatuur van 2700K bij een CRI van >90. De strip is dimbaar via PWM | Ruban LED de la série PERFORMANCE. Le ruban se distingue par un effet d'éclairage uniforme grâce à l'utilisation d'une courte distance entre les LED. Le ruban est composée de 240 LED par mètre avec une puissance de 3,6W/m et a une classe énergétique D. Convient aux envirronements extèrieurs et humides: IP67. Rouleau de 5m. Le ruban de LED est contrôlée par une tension de 24Vdc. Le ruban fournit 500 Lm/m et a une température de couleur de 2700K avec un IRC de >90. Le ruban est dimmable via PWM. | Led strip from the PERFORMANCE series. The strip is distinguished by an even light effect through the use of low pitch spacing between LEDs and consists of 240 SMD LEDs per meter and has an energy class D. Suitable for outdoor, humid environments: IP67. Roll of 5m. Power of 3.6W/m. The led strip is controlled with a voltage of 24Vdc. The strip delivers 500 Lm/m and has a color temperature of 2700K at a CRI of >90. The strip is dimmable via PWM. | https://integratech.be/nl/producten/led-strips-en-profielen | https://integratech.be/fr/produits/rubans-et-profiles-led | https://integratech.be/nl/producten/led-strips-en-profielen | https://integratech.be/downloads/datasheets/LS-PER050IP6727DF-nl.pdf | https://integratech.be/downloads/datasheets/LS-PER050IP6727DF-fr.pdf | https://integratech.be/downloads/datasheets/LS-PER050IP6727DF-eng.pdf | https://integratech.be/downloads/photometric-data/LS-Performance.zip | https://www.integratech.be/downloads/pics/LS-PER-DotFree-IP67-2.jpg | https://www.integratech.be/downloads/pics/maatschetsen\LS-PER-DotFree-IP67-DIM.jpg | 02 | smd2835 |  | -20~+45 | 24Vdc | FALSE | FALSE | FALSE | 5 | exclusief driver | FALSE |  |  | 3 | PWM | > 100.000 | L80B50 | TRUE | FALSE | 120DOT-IP67-2700 |  | 1
LED strips en profielen | Courant I | LSP | PERFORMANCE UNISIL | led strips performance SIL | LS-PER050IP6727SIL | STRIP PERFORMANCE 500Lm/m IP67 2700K 24Vdc SIL | RUBAN PERFORMANCE 500Lm/m IP67 2700K 24Vdc SIL | STRIP PERFORMANCE 500Lm/m IP67 2700K 24Vdc SIL | R | 175.3 | 527 | 117 | 5404042508831 | 8539 51 00 00 | EC002706 | Yes | 3 |  |  |  |  | 0.35 | 5000 | 12 | 4,5 |  | 26,3 | 270 | 270 | 25 | 20 |  | IP67 | 1 | 90 | 4,5 | 2700 | 120 | Ledstrip uit reeks PERFORMANCE. De strip onderscheidt zich door een egaal lichteffect door middel van het gebruik van een ander type led. De ledstrip bestaat uit 304 SIL leds per meter en heeft een energieklasse E. Geschikt voor buiten, vochtige omgevingen: IP67. Rol van 5m. Vermogen van 4,5W/m. De ledstrip wordt gestuurd met een spanning van 24Vdc. De strip levert 500 Lm/m en heeft een kleurtemperatuur van 2700K bij een CRI van >90. De strip is dimbaar via PWM | Ruban LED de la série PERFORMANCE. Le ruban se distingue par un effet d'éclairage uniforme grâce à l'utilisation d'un autre type de LED. Le ruban est composée de 304 LED SIL par mètre avec une puissance de 4,5W/m et a une classe énergétique E. Convient aux envirronements extèrieurs et humides: IP67. Rouleau de 5m. Le ruban de LED est contrôlée par une tension de 24Vdc. Le ruban fournit 500 Lm/m et a une température de couleur de 2700K avec un IRC de >90. Le ruban est dimmable via PWM. | Led strip from the PERFORMANCE series. The strip is distinguished by an even light effect through the use of a different type of LED. The led strip consists of 304 SIL LEDs per meter and has an energy class E. Suitable for outdoor, humid environments: IP67. Roll of 5m. Power of 4,5W/m. The led strip is controlled with a voltage of 24Vdc. The strip delivers 500 Lm/m and has a color temperature of 2700K at a CRI of >90. The strip is dimmable via PWM. | https://integratech.be/nl/producten/led-strips-en-profielen | https://integratech.be/fr/produits/rubans-et-profiles-led | https://integratech.be/nl/producten/led-strips-en-profielen | https://integratech.be/downloads/datasheets/LS-PER050IP6727SIL-nl.pdf | https://integratech.be/downloads/datasheets/LS-PER050IP6727SIL-fr.pdf | https://integratech.be/downloads/datasheets/LS-PER050IP6727SIL-eng.pdf | https://integratech.be/downloads/photometric-data/LS-Performance.zip | https://www.integratech.be/downloads/pics/LS-PER-SIL.jpg | https://www.integratech.be/downloads/pics/maatschetsen\LS-PER-SIL-IP67-DIM.jpg | 02 | smd2835 |  | -20~+45 | 24Vdc | FALSE | FALSE | FALSE | 5 | exclusief driver | FALSE |  |  | 3 | PWM | > 100.000 | L80B50 | TRUE |  |  |  | 1
LED strips en profielen | Courant I | LSP | PERFORMANCE 12M | led strips performance long 12m | LS-PER050IP673012m | STRIP PERFORMANCE 500Lm/m IP67 3000K 24Vdc 12m | RUBAN PERFORMANCE 500Lm/m IP67 3000K 24Vdc 12m | STRIP PERFORMANCE 500Lm/m IP67 3000K 24Vdc 12m | R | 256.5 | 485 | 147 | 5404042514818 | 8539 51 00 00 | EC002706 | Yes | 3 |  |  |  |  | 0.6 | 12000 | 10 | 5 |  | 50 | 400 | 400 | 55 | 10 |  | IP67 | 1 | 90 | 3,3 | 3000 | 120 | Ledstrip van familie PERFORMANCE. De strip onderscheidt zich door zijn langere lengte en bestaat uit 160 SMD leds per meter en heeft een energieklasse D. Geschikt voor buiten, vochtige omgevingen: IP67. Rol van 12m. Vermogen van 3,3W/m. De ledstrip wordt gestuurd met een spanning van 24Vdc. De strip levert 500 Lm/m en heeft een kleurtemperatuur van 3000K bij een CRI van >90. De strip is dimbaar via PWM | Ruban LED de la famille PERFORMANCE. Le ruban se distingue par un plus grand longeur. Le ruban est composée de 160 LED par mètre avec une puissance de 3,3W/m et a une classe énergétique D. Convient aux envirronements intèrieurs et sec: IP20. Rouleau de 12m. Le ruban de LED est contrôlée par une tension de 24Vdc. Le ruban fournit 500 Lm/m et a une température de couleur de 3000K avec un IRC de >90. Le ruban est dimmable via PWM. | LED strip from family PERFORMANCE. The strip is distinguished by its longer length and consists of 160 SMD LEDs per meter and has energy class D. Suitable for outdoor, humid environments: IP67. Roll of 12m. Power of 3,3W/m. The led strip is controlled with a voltage of 24Vdc. The strip delivers 500 Lm/m and has a color temperature of 3000K at a CRI of >90. The strip is dimmable via PWM. | https://integratech.be/nl/producten/led-strips-en-profielen | https://integratech.be/fr/produits/rubans-et-profiles-led | https://integratech.be/nl/producten/led-strips-en-profielen | https://integratech.be/downloads/datasheets/LS48-PER050IP673012-nl.pdf | https://integratech.be/downloads/datasheets/LS48-PER050IP673012-fr.pdf | https://integratech.be/downloads/datasheets/LS48-PER050IP673012-eng.pdf | https://integratech.be/downloads/photometric-data/LS-Performance.zip | https://www.integratech.be/downloads/pics/LS-PER-12m-IP67.jpg | https://www.integratech.be/downloads/pics/maatschetsen\LS-PER-12m-IP67-DIM.jpg | 02 | smd2835 |  | -20~+45 | 24V | FALSE | FALSE | FALSE | 5 | exclusief driver | FALSE |  |  | 3 | PWM | > 100.000 | L80B50 | FALSE |  |  |  | 1
LED strips en profielen | Courant I | LSP | PERFORMANCE 20M | led strips performance long 20m | LS-PER050IP673020m | STRIP PERFORMANCE 500Lm/m IP67 3000K 48Vdc 20m | RUBAN PERFORMANCE 500Lm/m IP67 3000K 48Vdc 20m | STRIP PERFORMANCE 500Lm/m IP67 3000K 48Vdc 20m | R | 498.61 | 437 | 115 | 5404042507704 | 8539 51 00 00 | EC002706 | Yes | 3 |  |  |  |  | 1.8 | 20000 | 12 | 4,8 |  | 50 | 345 | 345 | 63 | 10 |  | IP67 | 1 | 90 | 3,8 | 3000 | 110 | Ledstrip uit reeks PERFORMANCE. De strip onderscheidt zich door zijn langere lengte en bestaat uit 140 SMD leds per meter en heeft een energieklasse E. Geschikt voor buiten, vochtige omgevingen: IP67. Rol van 20m. Vermogen van 3,8W/m. De ledstrip wordt gestuurd met een spanning van 48Vdc. De strip levert 500 Lm/m en heeft een kleurtemperatuur van 3000K bij een CRI van >90. De strip is dimbaar via PWM | Ruban LED de la série PERFORMANCE. Le ruban se distingue par un plus grand longeur. Le ruban est composée de 140 LED par mètre avec une puissance de 3,8W/m et a une classe énergétique E. Convient aux envirronements extèrieurs et humides: IP67. Rouleau de 20m. Le ruban de LED est contrôlée par une tension de 48Vdc. Le ruban fournit 500 Lm/m et a une température de couleur de 3000K avec un IRC de >90. Le ruban est dimmable via PWM. | LED strip from the PERFORMANCE series. The strip is distinguished by its longer length and consists of 140 SMD LEDs per meter and has energy class E. Suitable for outdoor, humid environments: IP67. Roll of 20m. Power of 3.8W/m. The led strip is controlled with a voltage of 48Vdc. The strip delivers 500 Lm/m and has a color temperature of 3000K at a CRI of >90. The strip is dimmable via PWM. | https://integratech.be/nl/producten/led-strips-en-profielen | https://integratech.be/fr/produits/rubans-et-profiles-led | https://integratech.be/nl/producten/led-strips-en-profielen | https://integratech.be/downloads/datasheets/LS48-PER050IP673020-nl.pdf | https://integratech.be/downloads/datasheets/LS48-PER050IP673020-fr.pdf | https://integratech.be/downloads/datasheets/LS48-PER050IP673020-eng.pdf | https://integratech.be/downloads/photometric-data/LS-Performance.zip | https://www.integratech.be/downloads/pics/LS-PER-20m-IP67-2.jpg | https://www.integratech.be/downloads/pics/maatschetsen\LS-PER-20m-IP67-48V-DIM.jpg | 02 | smd2835 |  | -20~+45 | 48V | FALSE | FALSE | FALSE | 5 | exclusief driver | FALSE |  |  | 3 | PWM | 50.000 | L80B50 | TRUE |  |  |  | 1
LED strips en profielen | Courant I | LSP | PERFORMANCE 50M | led strips performance long 50m | LS-PER050IP673050m | STRIP PERFORMANCE 500Lm/m IP67 3000K 48Vdc 50m | RUBAN PERFORMANCE 500Lm/m IP67 3000K 48Vdc 50m | STRIP PERFORMANCE 500Lm/m IP67 3000K 48Vdc 50m | R | 1249.13 | 437 | 115 | 5404042507803 | 8539 51 00 00 | EC002706 | Yes | 3 |  |  |  |  | 4 | 50000 | 12 | 4,8 |  | 50 | 425 | 425 | 63 | 2 |  | IP67 | 1 | 90 | 3,8 | 3000 | 110 | Ledstrip uit reeks PERFORMANCE. De strip onderscheidt zich door zijn langere lengte en bestaat uit 140 SMD leds per meter en heeft een energieklasse E. Geschikt voor buiten, vochtige omgevingen: IP67. Rol van 50m. Vermogen van 3,8W/m. De ledstrip wordt gestuurd met een spanning van 48Vdc. De strip levert 500 Lm/m en heeft een kleurtemperatuur van 3000K bij een CRI van >90. De strip is dimbaar via PWM | Ruban LED de la série PERFORMANCE. Le ruban se distingue par un plus grand longeur. Le ruban est composée de 140 LED par mètre avec une puissance de 3,8W/m et a une classe énergétique E. Convient aux envirronements extèrieurs et humides: IP67. Rouleau de 50m. Le ruban de LED est contrôlée par une tension de 48Vdc. Le ruban fournit 500 Lm/m et a une température de couleur de 3000K avec un IRC de >90. Le ruban est dimmable via PWM. | LED strip from the PERFORMANCE series. The strip is distinguished by its longer length and consists of 140 SMD LEDs per meter and has energy class E. Suitable for outdoor, humid environments: IP67. Roll of 50m. Power of 3.8W/m. The led strip is controlled with a voltage of 48Vdc. The strip delivers 500 Lm/m and has a color temperature of 3000K at a CRI of >90. The strip is dimmable via PWM. | https://integratech.be/nl/producten/led-strips-en-profielen | https://integratech.be/fr/produits/rubans-et-profiles-led | https://integratech.be/nl/producten/led-strips-en-profielen | https://integratech.be/downloads/datasheets/LS48-PER050IP673050-nl.pdf | https://integratech.be/downloads/datasheets/LS48-PER050IP673050-fr.pdf | https://integratech.be/downloads/datasheets/LS48-PER050IP673050-eng.pdf | https://integratech.be/downloads/photometric-data/LS-Performance.zip | https://www.integratech.be/downloads/pics/LS-PER-50m-IP67-2.jpg | https://www.integratech.be/downloads/pics/maatschetsen\LS-PER-50m-IP67-48V-DIM.jpg | 02 | smd2835 |  | -20~+45 | 48V | FALSE | FALSE | FALSE | 5 | exclusief driver | FALSE |  |  | 3 | PWM | 50.000 | L80B50 | TRUE | FALSE | 50M-48V-IP67-3000 |  | 1
LED strips en profielen | Courant I | LSP | PERFORMANCE UNICOB | led strips performance COB | LS-PER050IP6730COB | STRIP PERFORMANCE 500Lm/m IP67 3000K 24Vdc COB | RUBAN PERFORMANCE 500Lm/m IP67 3000K 24Vdc COB | STRIP PERFORMANCE 500Lm/m IP67 3000K 24Vdc COB | R | 148.3 | 394 | 82 | 5404042508749 | 8539 51 00 00 | EC002706 | Yes | 3 |  |  |  |  | 0.35 | 5000 | 10 | 5,5 |  | 20,8 | 270 | 270 | 25 | 20 |  | IP67 | 1 | 90 | 4,8 | 3000 | 150 | Ledstrip uit reeks PERFORMANCE. De strip onderscheidt zich door een egaal lichteffect door middel van het gebruik van een ander type led. De ledstrip bestaat uit 384 COB leds per meter en heeft een energieklasse G. Geschikt voor buiten, vochtige omgevingen: IP67. Rol van 5m. Vermogen van 4,8W/m. De ledstrip wordt gestuurd met een spanning van 24Vdc. De strip levert 500 Lm/m en heeft een kleurtemperatuur van 3000K bij een CRI van >90. De strip is dimbaar via PWM | Ruban LED de la série PERFORMANCE. Le ruban se distingue par un effet d'éclairage uniforme grâce à l'utilisation d'un autre type de LED. Le ruban est composée de 384 LED COB par mètre avec une puissance de 4,8W/m et a une classe énergétique G. Convient aux envirronements extèrieurs et humides: IP67. Rouleau de 5m. Le ruban de LED est contrôlée par une tension de 24Vdc. Le ruban fournit 500 Lm/m et a une température de couleur de 3000K avec un IRC de >90. Le ruban est dimmable via PWM. | Led strip from the PERFORMANCE series. The strip is distinguished by an even light effect through the use of a different type of LED. The led strip consists of 384 COB LEDs per meter and has an energy class F. Suitable for outdoor, humid environments: IP67. Roll of 5m. Power of 4.8W/m. The led strip is controlled with a voltage of 24Vdc. The strip delivers 500 Lm/m and has a color temperature of 3000K at a CRI of >90. The strip is dimmable via PWM. | https://integratech.be/nl/producten/led-strips-en-profielen | https://integratech.be/fr/produits/rubans-et-profiles-led | https://integratech.be/nl/producten/led-strips-en-profielen | https://integratech.be/downloads/datasheets/LS-PER050IP6730COB-nl.pdf | https://integratech.be/downloads/datasheets/LS-PER050IP6730COB-fr.pdf | https://integratech.be/downloads/datasheets/LS-PER050IP6730COB-eng.pdf | https://integratech.be/downloads/photometric-data/LS-Performance.zip | https://www.integratech.be/downloads/pics/LS-PER-COB-IP67.jpg | https://www.integratech.be/downloads/pics/maatschetsen\LS-PER-COB-IP67-DIM.jpg | 02 | cob |  | -20~+45 | 24Vdc | FALSE | FALSE | FALSE | 5 | exclusief driver | FALSE |  |  | 5 | PWM | > 100.000 | L80B50 | TRUE |  |  |  | 1
LED strips en profielen | Courant I | LSP | PERFORMANCE DF | led strips performance dot free | LS-PER050IP6730DF | STRIP PERFORMANCE 500Lm/m IP67 3000K 24Vdc DOTFR | RUBAN PERFORMANCE 500Lm/m IP67 3000K 24Vdc DOTFR | STRIP PERFORMANCE 500Lm/m IP67 3000K 24Vdc DOTFR | R | 188.39 | 553 | 158 | 5404042508534 | 8539 51 00 00 | EC002706 | Yes | 3 |  |  |  |  | 0.35 | 5000 | 10 | 5 |  | 33 | 270 | 270 | 25 | 20 |  | IP67 | 1 | 90 | 3,5 | 3000 | 120 | Ledstrip uit reeks PERFORMANCE. De strip onderscheidt zich door een egaal lichteffect door middel van het gebruik van een lage pitchafstand tussen de leds en bestaat uit 240 SMD leds per meter en heeft een energieklasse D. Geschikt voor buiten, vochtige omgevingen: IP67. Rol van 5m. Vermogen van 3,6W/m. De ledstrip wordt gestuurd met een spanning van 24Vdc. De strip levert 500 Lm/m en heeft een kleurtemperatuur van 3000K bij een CRI van >90. De strip is dimbaar via PWM | Ruban LED de la série PERFORMANCE. Le ruban se distingue par un effet d'éclairage uniforme grâce à l'utilisation d'une courte distance entre les LED. Le ruban est composée de 240 LED par mètre avec une puissance de 3,6W/m et a une classe énergétique D. Convient aux envirronements extèrieurs et humides: IP67. Rouleau de 5m. Le ruban de LED est contrôlée par une tension de 24Vdc. Le ruban fournit 500 Lm/m et a une température de couleur de 3000K avec un IRC de >90. Le ruban est dimmable via PWM. | Led strip from the PERFORMANCE series. The strip is distinguished by an even light effect through the use of low pitch spacing between LEDs and consists of 240 SMD LEDs per meter and has an energy class D. Suitable for outdoor, humid environments: IP67. Roll of 5m. Power of 3.6W/m. The led strip is controlled with a voltage of 24Vdc. The strip delivers 500 Lm/m and has a color temperature of 3000K at a CRI of >90. The strip is dimmable via PWM. | https://integratech.be/nl/producten/led-strips-en-profielen | https://integratech.be/fr/produits/rubans-et-profiles-led | https://integratech.be/nl/producten/led-strips-en-profielen | https://integratech.be/downloads/datasheets/LS-PER050IP6730DF-nl.pdf | https://integratech.be/downloads/datasheets/LS-PER050IP6730DF-fr.pdf | https://integratech.be/downloads/datasheets/LS-PER050IP6730DF-eng.pdf | https://integratech.be/downloads/photometric-data/LS-Performance.zip | https://www.integratech.be/downloads/pics/LS-PER-DotFree-IP67-2.jpg | https://www.integratech.be/downloads/pics/maatschetsen\LS-PER-DotFree-IP67-DIM.jpg | 02 | smd2835 |  | -20~+45 | 24Vdc | FALSE | FALSE | FALSE | 5 | exclusief driver | FALSE |  |  | 3 | PWM | > 100.000 | L80B50 | TRUE | FALSE | 120DOT-IP67-3000 |  | 1
LED strips en profielen | Courant I | LSP | PERFORMANCE UNISIL | led strips performance SIL | LS-PER050IP6730SIL | STRIP PERFORMANCE 500Lm/m IP67 3000K 24Vdc SIL | RUBAN PERFORMANCE 500Lm/m IP67 3000K 24Vdc SIL | STRIP PERFORMANCE 500Lm/m IP67 3000K 24Vdc SIL | R | 175.3 | 549 | 122 | 5404042508848 | 8539 51 00 00 | EC002706 | Yes | 3 |  |  |  |  | 0.35 | 5000 | 12 | 4,5 |  | 26,3 | 270 | 270 | 25 | 20 |  | IP67 | 1 | 90 | 4,5 | 3000 | 120 | Ledstrip uit reeks PERFORMANCE. De strip onderscheidt zich door een egaal lichteffect door middel van het gebruik van een ander type led. De ledstrip bestaat uit 304 SIL leds per meter en heeft een energieklasse E. Geschikt voor buiten, vochtige omgevingen: IP67. Rol van 5m. Vermogen van 4,5W/m. De ledstrip wordt gestuurd met een spanning van 24Vdc. De strip levert 500 Lm/m en heeft een kleurtemperatuur van 3000K bij een CRI van >90. De strip is dimbaar via PWM | Ruban LED de la série PERFORMANCE. Le ruban se distingue par un effet d'éclairage uniforme grâce à l'utilisation d'un autre type de LED. Le ruban est composée de 304 LED SIL par mètre avec une puissance de 4,5W/m et a une classe énergétique E. Convient aux envirronements extèrieurs et humides: IP67. Rouleau de 5m. Le ruban de LED est contrôlée par une tension de 24Vdc. Le ruban fournit 500 Lm/m et a une température de couleur de 3000K avec un IRC de >90. Le ruban est dimmable via PWM. | Led strip from the PERFORMANCE series. The strip is distinguished by an even light effect through the use of a different type of LED. The led strip consists of 304 SIL LEDs per meter and has an energy class E. Suitable for outdoor, humid environments: IP67. Roll of 5m. Power of 4,5W/m. The led strip is controlled with a voltage of 24Vdc. The strip delivers 500 Lm/m and has a color temperature of 3000K at a CRI of >90. The strip is dimmable via PWM. | https://integratech.be/nl/producten/led-strips-en-profielen | https://integratech.be/fr/produits/rubans-et-profiles-led | https://integratech.be/nl/producten/led-strips-en-profielen | https://integratech.be/downloads/datasheets/LS-PER050IP6730SIL-nl.pdf | https://integratech.be/downloads/datasheets/LS-PER050IP6730SIL-fr.pdf | https://integratech.be/downloads/datasheets/LS-PER050IP6730SIL-eng.pdf | https://integratech.be/downloads/photometric-data/LS-Performance.zip | https://www.integratech.be/downloads/pics/LS-PER-SIL.jpg | https://www.integratech.be/downloads/pics/maatschetsen\LS-PER-SIL-IP67-DIM.jpg | 02 | smd2835 |  | -20~+45 | 24Vdc | FALSE | FALSE | FALSE | 5 | exclusief driver | FALSE |  |  | 3 | PWM | > 100.000 | L80B50 | TRUE |  |  |  | 1
LED strips en profielen | Courant I | LSP | PERFORMANCE 12M | led strips performance long 12m | LS-PER050IP674012m | STRIP PERFORMANCE 500Lm/m IP67 4000K 24Vdc 12m | RUBAN PERFORMANCE 500Lm/m IP67 4000K 24Vdc 12m | STRIP PERFORMANCE 500Lm/m IP67 4000K 24Vdc 12m | R | 256.5 | 506 | 153 | 5404042514849 | 8539 51 00 00 | EC002706 | Yes | 3 |  |  |  |  | 0.6 | 12000 | 10 | 5 |  | 50 | 400 | 400 | 55 | 10 |  | IP67 | 1 | 90 | 3,3 | 4000 | 120 | Ledstrip van familie PERFORMANCE. De strip onderscheidt zich door zijn langere lengte en bestaat uit 160 SMD leds per meter en heeft een energieklasse D. Geschikt voor buiten, vochtige omgevingen: IP67. Rol van 12m. Vermogen van 3,3W/m. De ledstrip wordt gestuurd met een spanning van 24Vdc. De strip levert 500 Lm/m en heeft een kleurtemperatuur van 4000K bij een CRI van >90. De strip is dimbaar via PWM | Ruban LED de la famille PERFORMANCE. Le ruban se distingue par un plus grand longeur. Le ruban est composée de 160 LED par mètre avec une puissance de 3,3W/m et a une classe énergétique D. Convient aux envirronements intèrieurs et sec: IP20. Rouleau de 12m. Le ruban de LED est contrôlée par une tension de 24Vdc. Le ruban fournit 500 Lm/m et a une température de couleur de 4000K avec un IRC de >90. Le ruban est dimmable via PWM. | LED strip from family PERFORMANCE. The strip is distinguished by its longer length and consists of 160 SMD LEDs per meter and has energy class D. Suitable for outdoor, humid environments: IP67. Roll of 12m. Power of 3,3W/m. The led strip is controlled with a voltage of 24Vdc. The strip delivers 500 Lm/m and has a color temperature of 4000K at a CRI of >90. The strip is dimmable via PWM. | https://integratech.be/nl/producten/led-strips-en-profielen | https://integratech.be/fr/produits/rubans-et-profiles-led | https://integratech.be/nl/producten/led-strips-en-profielen | https://integratech.be/downloads/datasheets/LS48-PER050IP674012-nl.pdf | https://integratech.be/downloads/datasheets/LS48-PER050IP674012-fr.pdf | https://integratech.be/downloads/datasheets/LS48-PER050IP674012-eng.pdf | https://integratech.be/downloads/photometric-data/LS-Performance.zip | https://www.integratech.be/downloads/pics/LS-PER-12m-IP67.jpg | https://www.integratech.be/downloads/pics/maatschetsen\LS-PER-12m-IP67-DIM.jpg | 02 | smd2835 |  | -20~+45 | 24V | FALSE | FALSE | FALSE | 5 | exclusief driver | FALSE |  |  | 3 | PWM | > 100.000 | L80B50 | FALSE |  |  |  | 1
LED strips en profielen | Courant I | LSP | PERFORMANCE 20M | led strips performance long 20m | LS-PER050IP674020m | STRIP PERFORMANCE 500Lm/m IP67 4000K 48Vdc 20m | RUBAN PERFORMANCE 500Lm/m IP67 4000K 48Vdc 20m | STRIP PERFORMANCE 500Lm/m IP67 4000K 48Vdc 20m | R | 498.61 | 456 | 120 | 5404042507735 | 8539 51 00 00 | EC002706 | Yes | 3 |  |  |  |  | 1.8 | 20000 | 12 | 4,8 |  | 50 | 345 | 345 | 63 | 10 |  | IP67 | 1 | 90 | 3,8 | 4000 | 110 | Ledstrip uit reeks PERFORMANCE. De strip onderscheidt zich door zijn langere lengte en bestaat uit 140 SMD leds per meter en heeft een energieklasse E. Geschikt voor buiten, vochtige omgevingen: IP67. Rol van 20m. Vermogen van 3,8W/m. De ledstrip wordt gestuurd met een spanning van 48Vdc. De strip levert 500 Lm/m en heeft een kleurtemperatuur van 4000K bij een CRI van >90. De strip is dimbaar via PWM | Ruban LED de la série PERFORMANCE. Le ruban se distingue par un plus grand longeur. Le ruban est composée de 140 LED par mètre avec une puissance de 3,8W/m et a une classe énergétique E. Convient aux envirronements extèrieurs et humides: IP67. Rouleau de 20m. Le ruban de LED est contrôlée par une tension de 48Vdc. Le ruban fournit 500 Lm/m et a une température de couleur de 4000K avec un IRC de >90. Le ruban est dimmable via PWM. | LED strip from the PERFORMANCE series. The strip is distinguished by its longer length and consists of 140 SMD LEDs per meter and has energy class E. Suitable for outdoor, humid environments: IP67. Roll of 20m. Power of 3.8W/m. The led strip is controlled with a voltage of 48Vdc. The strip delivers 500 Lm/m and has a color temperature of 4000K at a CRI of >90. The strip is dimmable via PWM. | https://integratech.be/nl/producten/led-strips-en-profielen | https://integratech.be/fr/produits/rubans-et-profiles-led | https://integratech.be/nl/producten/led-strips-en-profielen | https://integratech.be/downloads/datasheets/LS48-PER050IP674020-nl.pdf | https://integratech.be/downloads/datasheets/LS48-PER050IP674020-fr.pdf | https://integratech.be/downloads/datasheets/LS48-PER050IP674020-eng.pdf | https://integratech.be/downloads/photometric-data/LS-Performance.zip | https://www.integratech.be/downloads/pics/LS-PER-20m-IP67-2.jpg | https://www.integratech.be/downloads/pics/maatschetsen\LS-PER-20m-IP67-48V-DIM.jpg | 02 | smd2835 |  | -20~+45 | 48V | FALSE | FALSE | FALSE | 5 | exclusief driver | FALSE |  |  | 3 | PWM | 50.000 | L80B50 | TRUE |  |  |  | 1
LED strips en profielen | Courant I | LSP | PERFORMANCE 50M | led strips performance long 50m | LS-PER050IP674050m | STRIP PERFORMANCE 500Lm/m IP67 4000K 48Vdc 50m | RUBAN PERFORMANCE 500Lm/m IP67 4000K 48Vdc 50m | STRIP PERFORMANCE 500Lm/m IP67 4000K 48Vdc 50m | R | 1249.13 | 456 | 120 | 5404042507810 | 8539 51 00 00 | EC002706 | Yes | 3 |  |  |  |  | 4 | 50000 | 12 | 4,8 |  | 50 | 425 | 425 | 63 | 2 |  | IP67 | 1 | 90 | 3,8 | 4000 | 110 | Ledstrip uit reeks PERFORMANCE. De strip onderscheidt zich door zijn langere lengte en bestaat uit 140 SMD leds per meter en heeft een energieklasse E. Geschikt voor buiten, vochtige omgevingen: IP67. Rol van 50m. Vermogen van 3,8W/m. De ledstrip wordt gestuurd met een spanning van 48Vdc. De strip levert 500 Lm/m en heeft een kleurtemperatuur van 4000K bij een CRI van >90. De strip is dimbaar via PWM | Ruban LED de la série PERFORMANCE. Le ruban se distingue par un plus grand longeur. Le ruban est composée de 140 LED par mètre avec une puissance de 3,8W/m et a une classe énergétique E. Convient aux envirronements extèrieurs et humides: IP67. Rouleau de 50m. Le ruban de LED est contrôlée par une tension de 48Vdc. Le ruban fournit 500 Lm/m et a une température de couleur de 4000K avec un IRC de >90. Le ruban est dimmable via PWM. | LED strip from the PERFORMANCE series. The strip is distinguished by its longer length and consists of 140 SMD LEDs per meter and has energy class E. Suitable for outdoor, humid environments: IP67. Roll of 50m. Power of 3.8W/m. The led strip is controlled with a voltage of 48Vdc. The strip delivers 500 Lm/m and has a color temperature of 4000K at a CRI of >90. The strip is dimmable via PWM. | https://integratech.be/nl/producten/led-strips-en-profielen | https://integratech.be/fr/produits/rubans-et-profiles-led | https://integratech.be/nl/producten/led-strips-en-profielen | https://integratech.be/downloads/datasheets/LS48-PER050IP674050-nl.pdf | https://integratech.be/downloads/datasheets/LS48-PER050IP674050-fr.pdf | https://integratech.be/downloads/datasheets/LS48-PER050IP674050-eng.pdf | https://integratech.be/downloads/photometric-data/LS-Performance.zip | https://www.integratech.be/downloads/pics/LS-PER-50m-IP67-2.jpg | https://www.integratech.be/downloads/pics/maatschetsen\LS-PER-50m-IP67-48V-DIM.jpg | 02 | smd2835 |  | -20~+45 | 48V | FALSE | FALSE | FALSE | 5 | exclusief driver | FALSE |  |  | 3 | PWM | 50.000 | L80B50 | TRUE | FALSE | 50M-48V-IP67-4000 |  | 1
LED strips en profielen | Courant I | LSP | PERFORMANCE UNICOB | led strips performance COB | LS-PER050IP6740COB | STRIP PERFORMANCE 500Lm/m IP67 4000K 24Vdc COB | RUBAN PERFORMANCE 500Lm/m IP67 4000K 24Vdc COB | STRIP PERFORMANCE 500Lm/m IP67 4000K 24Vdc COB | R | 148.3 | 451 | 94 | 5404042508770 | 8539 51 00 00 | EC002706 | Yes | 3 |  |  |  |  | 0.35 | 5000 | 10 | 5,5 |  | 20,8 | 270 | 270 | 25 | 20 |  | IP67 | 1 | 90 | 4,8 | 4000 | 150 | Ledstrip uit reeks PERFORMANCE. De strip onderscheidt zich door een egaal lichteffect door middel van het gebruik van een ander type led. De ledstrip bestaat uit 384 COB leds per meter en heeft een energieklasse F. Geschikt voor buiten, vochtige omgevingen: IP67. Rol van 5m. Vermogen van 4,8W/m. De ledstrip wordt gestuurd met een spanning van 24Vdc. De strip levert 500 Lm/m en heeft een kleurtemperatuur van 4000K bij een CRI van >90. De strip is dimbaar via PWM | Ruban LED de la série PERFORMANCE. Le ruban se distingue par un effet d'éclairage uniforme grâce à l'utilisation d'un autre type de LED. Le ruban est composée de 384 LED COB par mètre avec une puissance de 4,8W/m et a une classe énergétique F. Convient aux envirronements extèrieurs et humides: IP67. Rouleau de 5m. Le ruban de LED est contrôlée par une tension de 24Vdc. Le ruban fournit 500 Lm/m et a une température de couleur de 4000K avec un IRC de >90. Le ruban est dimmable via PWM. | Led strip from the PERFORMANCE series. The strip is distinguished by an even light effect through the use of a different type of LED. The led strip consists of 384 COB LEDs per meter and has an energy class F. Suitable for outdoor, humid environments: IP67. Roll of 5m. Power of 4.8W/m. The led strip is controlled with a voltage of 24Vdc. The strip delivers 500 Lm/m and has a color temperature of 4000K at a CRI of >90. The strip is dimmable via PWM. | https://integratech.be/nl/producten/led-strips-en-profielen | https://integratech.be/fr/produits/rubans-et-profiles-led | https://integratech.be/nl/producten/led-strips-en-profielen | https://integratech.be/downloads/datasheets/LS-PER050IP6740COB-nl.pdf | https://integratech.be/downloads/datasheets/LS-PER050IP6740COB-fr.pdf | https://integratech.be/downloads/datasheets/LS-PER050IP6740COB-eng.pdf | https://integratech.be/downloads/photometric-data/LS-Performance.zip | https://www.integratech.be/downloads/pics/LS-PER-COB-IP67.jpg | https://www.integratech.be/downloads/pics/maatschetsen\LS-PER-COB-IP67-DIM.jpg | 02 | cob |  | -20~+45 | 24Vdc | FALSE | FALSE | FALSE | 5 | exclusief driver | FALSE |  |  | 5 | PWM | > 100.000 | L80B50 | TRUE |  |  |  | 1
LED strips en profielen | Courant I | LSP | PERFORMANCE DF | led strips performance dot free | LS-PER050IP6740DF | STRIP PERFORMANCE 500Lm/m IP67 4000K 24Vdc DOTFR | RUBAN PERFORMANCE 500Lm/m IP67 4000K 24Vdc DOTFR | STRIP PERFORMANCE 500Lm/m IP67 4000K 24Vdc DOTFR | R | 188.39 | 553 | 158 | 5404042508565 | 8539 51 00 00 | EC002706 | Yes | 3 |  |  |  |  | 0.35 | 5000 | 10 | 5 |  | 33 | 270 | 270 | 25 | 20 |  | IP67 | 1 | 90 | 3,5 | 4000 | 120 | Ledstrip uit reeks PERFORMANCE. De strip onderscheidt zich door een egaal lichteffect door middel van het gebruik van een lage pitchafstand tussen de leds en bestaat uit 240 SMD leds per meter en heeft een energieklasse D. Geschikt voor buiten, vochtige omgevingen: IP67. Rol van 5m. Vermogen van 3,6W/m. De ledstrip wordt gestuurd met een spanning van 24Vdc. De strip levert 500 Lm/m en heeft een kleurtemperatuur van 4000K bij een CRI van >90. De strip is dimbaar via PWM | Ruban LED de la série PERFORMANCE. Le ruban se distingue par un effet d'éclairage uniforme grâce à l'utilisation d'une courte distance entre les LED. Le ruban est composée de 240 LED par mètre avec une puissance de 3,6W/m et a une classe énergétique D. Convient aux envirronements extèrieurs et humides: IP67. Rouleau de 5m. Le ruban de LED est contrôlée par une tension de 24Vdc. Le ruban fournit 500 Lm/m et a une température de couleur de 4000K avec un IRC de >90. Le ruban est dimmable via PWM. | Led strip from the PERFORMANCE series. The strip is distinguished by an even light effect through the use of low pitch spacing between LEDs and consists of 240 SMD LEDs per meter and has an energy class D. Suitable for outdoor, humid environments: IP67. Roll of 5m. Power of 3.6W/m. The led strip is controlled with a voltage of 24Vdc. The strip delivers 500 Lm/m and has a color temperature of 4000K at a CRI of >90. The strip is dimmable via PWM. | https://integratech.be/nl/producten/led-strips-en-profielen | https://integratech.be/fr/produits/rubans-et-profiles-led | https://integratech.be/nl/producten/led-strips-en-profielen | https://integratech.be/downloads/datasheets/LS-PER050IP6740DF-nl.pdf | https://integratech.be/downloads/datasheets/LS-PER050IP6740DF-fr.pdf | https://integratech.be/downloads/datasheets/LS-PER050IP6740DF-eng.pdf | https://integratech.be/downloads/photometric-data/LS-Performance.zip | https://www.integratech.be/downloads/pics/LS-PER-DotFree-IP67-2.jpg | https://www.integratech.be/downloads/pics/maatschetsen\LS-PER-DotFree-IP67-DIM.jpg | 02 | smd2835 |  | -20~+45 | 24Vdc | FALSE | FALSE | FALSE | 5 | exclusief driver | FALSE |  |  | 3 | PWM | > 100.000 | L80B50 | TRUE | FALSE | 120DOT-IP67-4000 |  | 1
LED strips en profielen | Courant I | LSP | PERFORMANCE UNISIL | led strips performance SIL | LS-PER050IP6740SIL | STRIP PERFORMANCE 500Lm/m IP67 4000K 24Vdc SIL | RUBAN PERFORMANCE 500Lm/m IP67 4000K 24Vdc SIL | STRIP PERFORMANCE 500Lm/m IP67 4000K 24Vdc SIL | R | 175.3 | 590 | 131 | 5404042508855 | 8539 51 00 00 | EC002706 | Yes | 3 |  |  |  |  | 0.35 | 5000 | 12 | 4,5 |  | 26,3 | 270 | 270 | 25 | 20 |  | IP67 | 1 | 90 | 4,5 | 4000 | 120 | Ledstrip uit reeks PERFORMANCE. De strip onderscheidt zich door een egaal lichteffect door middel van het gebruik van een ander type led. De ledstrip bestaat uit 304 SIL leds per meter en heeft een energieklasse E. Geschikt voor buiten, vochtige omgevingen: IP67. Rol van 5m. Vermogen van 4,5W/m. De ledstrip wordt gestuurd met een spanning van 24Vdc. De strip levert 500 Lm/m en heeft een kleurtemperatuur van 4000K bij een CRI van >90. De strip is dimbaar via PWM | Ruban LED de la série PERFORMANCE. Le ruban se distingue par un effet d'éclairage uniforme grâce à l'utilisation d'un autre type de LED. Le ruban est composée de 304 LED SIL par mètre avec une puissance de 4,5W/m et a une classe énergétique E. Convient aux envirronements extèrieurs et humides: IP67. Rouleau de 5m. Le ruban de LED est contrôlée par une tension de 24Vdc. Le ruban fournit 500 Lm/m et a une température de couleur de 4000K avec un IRC de >90. Le ruban est dimmable via PWM. | Led strip from the PERFORMANCE series. The strip is distinguished by an even light effect through the use of a different type of LED. The led strip consists of 304 SIL LEDs per meter and has an energy class E. Suitable for outdoor, humid environments: IP67. Roll of 5m. Power of 4,5W/m. The led strip is controlled with a voltage of 24Vdc. The strip delivers 500 Lm/m and has a color temperature of 4000K at a CRI of >90. The strip is dimmable via PWM. | https://integratech.be/nl/producten/led-strips-en-profielen | https://integratech.be/fr/produits/rubans-et-profiles-led | https://integratech.be/nl/producten/led-strips-en-profielen | https://integratech.be/downloads/datasheets/LS-PER050IP6740SIL-nl.pdf | https://integratech.be/downloads/datasheets/LS-PER050IP6740SIL-fr.pdf | https://integratech.be/downloads/datasheets/LS-PER050IP6740SIL-eng.pdf | https://integratech.be/downloads/photometric-data/LS-Performance.zip | https://www.integratech.be/downloads/pics/LS-PER-SIL.jpg | https://www.integratech.be/downloads/pics/maatschetsen\LS-PER-SIL-IP67-DIM.jpg | 02 | smd2835 |  | -20~+45 | 24Vdc | FALSE | FALSE | FALSE | 5 | exclusief driver | FALSE |  |  | 3 | PWM | > 100.000 | L80B50 | TRUE |  |  |  | 1
LED strips en profielen | Courant I | LSP | PERFORMANCE UNICOB | led strips performance COB | LS-PER050IP6765COB | STRIP PERFORMANCE 500Lm/m IP67 6500K 24Vdc COB | RUBAN PERFORMANCE 500Lm/m IP67 6500K 24Vdc COB | STRIP PERFORMANCE 500Lm/m IP67 6500K 24Vdc COB | R | 148.3 | 470 | 98 | 5404042508800 | 8539 51 00 00 | EC002706 | Yes | 3 |  |  |  |  | 0.35 | 5000 | 10 | 5,5 |  | 20,8 | 270 | 270 | 25 | 20 |  | IP67 | 1 | 90 | 4,8 | 6500 | 150 | Ledstrip uit reeks PERFORMANCE. De strip onderscheidt zich door een egaal lichteffect door middel van het gebruik van een ander type led. De ledstrip bestaat uit 384 COB leds per meter en heeft een energieklasse F. Geschikt voor buiten, vochtige omgevingen: IP67. Rol van 5m. Vermogen van 4,8W/m. De ledstrip wordt gestuurd met een spanning van 24Vdc. De strip levert 500 Lm/m en heeft een kleurtemperatuur van 6500K bij een CRI van >90. De strip is dimbaar via PWM | Ruban LED de la série PERFORMANCE. Le ruban se distingue par un effet d'éclairage uniforme grâce à l'utilisation d'un autre type de LED. Le ruban est composée de 384 LED COB par mètre avec une puissance de 4,8W/m et a une classe énergétique F. Convient aux envirronements extèrieurs et humides: IP67. Rouleau de 5m. Le ruban de LED est contrôlée par une tension de 24Vdc. Le ruban fournit 500 Lm/m et a une température de couleur de 6500K avec un IRC de >90. Le ruban est dimmable via PWM. | Led strip from the PERFORMANCE series. The strip is distinguished by an even light effect through the use of a different type of LED. The led strip consists of 384 COB LEDs per meter and has an energy class F. Suitable for outdoor, humid environments: IP67. Roll of 5m. Power of 4.8W/m. The led strip is controlled with a voltage of 24Vdc. The strip delivers 500 Lm/m and has a color temperature of 6500K at a CRI of >90. The strip is dimmable via PWM. | https://integratech.be/nl/producten/led-strips-en-profielen | https://integratech.be/fr/produits/rubans-et-profiles-led | https://integratech.be/nl/producten/led-strips-en-profielen | https://integratech.be/downloads/datasheets/LS-PER050IP6765COB-nl.pdf | https://integratech.be/downloads/datasheets/LS-PER050IP6765COB-fr.pdf | https://integratech.be/downloads/datasheets/LS-PER050IP6765COB-eng.pdf | https://integratech.be/downloads/photometric-data/LS-Performance.zip | https://www.integratech.be/downloads/pics/LS-PER-COB-IP67.jpg | https://www.integratech.be/downloads/pics/maatschetsen\LS-PER-COB-IP67-DIM.jpg | 02 | cob |  | -20~+45 | 24Vdc | FALSE | FALSE | FALSE | 5 | exclusief driver | FALSE |  |  | 5 | PWM | > 100.000 | L80B50 | TRUE |  |  |  | 1
LED strips en profielen | Courant I | LSP | PERFORMANCE DF | led strips performance dot free | LS-PER050IP6765DF | STRIP PERFORMANCE 500Lm/m IP67 6500K 24Vdc DOTFR | RUBAN PERFORMANCE 500Lm/m IP67 6500K 24Vdc DOTFR | STRIP PERFORMANCE 500Lm/m IP67 6500K 24Vdc DOTFR | R | 188.39 | 550 | 157 | 5404042508596 | 8539 51 00 00 | EC002706 | Yes | 3 |  |  |  |  | 0.35 | 5000 | 10 | 5 |  | 33 | 270 | 270 | 25 | 20 |  | IP67 | 1 | 90 | 3,5 | 6500 | 120 | Ledstrip uit reeks PERFORMANCE. De strip onderscheidt zich door een egaal lichteffect door middel van het gebruik van een lage pitchafstand tussen de leds en bestaat uit 240 SMD leds per meter en heeft een energieklasse D. Geschikt voor buiten, vochtige omgevingen: IP67. Rol van 5m. Vermogen van 3,6W/m. De ledstrip wordt gestuurd met een spanning van 24Vdc. De strip levert 500 Lm/m en heeft een kleurtemperatuur van 6500K bij een CRI van >90. De strip is dimbaar via PWM | Ruban LED de la série PERFORMANCE. Le ruban se distingue par un effet d'éclairage uniforme grâce à l'utilisation d'une courte distance entre les LED. Le ruban est composée de 240 LED par mètre avec une puissance de 3,6W/m et a une classe énergétique D. Convient aux envirronements extèrieurs et humides: IP67. Rouleau de 5m. Le ruban de LED est contrôlée par une tension de 24Vdc. Le ruban fournit 500 Lm/m et a une température de couleur de 6500K avec un IRC de >90. Le ruban est dimmable via PWM. | Led strip from the PERFORMANCE series. The strip is distinguished by an even light effect through the use of low pitch spacing between LEDs and consists of 240 SMD LEDs per meter and has an energy class D. Suitable for outdoor, humid environments: IP67. Roll of 5m. Power of 3.6W/m. The led strip is controlled with a voltage of 24Vdc. The strip delivers 500 Lm/m and has a color temperature of 6500K at a CRI of >90. The strip is dimmable via PWM. | https://integratech.be/nl/producten/led-strips-en-profielen | https://integratech.be/fr/produits/rubans-et-profiles-led | https://integratech.be/nl/producten/led-strips-en-profielen | https://integratech.be/downloads/datasheets/LS-PER050IP6760DF-nl.pdf | https://integratech.be/downloads/datasheets/LS-PER050IP6760DF-fr.pdf | https://integratech.be/downloads/datasheets/LS-PER050IP6760DF-eng.pdf | https://integratech.be/downloads/photometric-data/LS-Performance.zip | https://www.integratech.be/downloads/pics/LS-PER-DotFree-IP67-2.jpg | https://www.integratech.be/downloads/pics/maatschetsen\LS-PER-DotFree-IP67-DIM.jpg | 02 | smd2835 |  | -20~+45 | 24Vdc | FALSE | FALSE | FALSE | 5 | exclusief driver | FALSE |  |  | 3 | PWM | > 100.000 | L80B50 | TRUE | FALSE | 120DOT-IP67-5500 |  | 1
LED strips en profielen | Courant I | LSP | PERFORMANCE UNISIL | led strips performance SIL | LS-PER050IP6765SIL | STRIP PERFORMANCE 500Lm/m IP67 6500K 24Vdc SIL | RUBAN PERFORMANCE 500Lm/m IP67 6500K 24Vdc SIL | STRIP PERFORMANCE 500Lm/m IP67 6500K 24Vdc SIL | R | 175.3 | 567 | 126 | 5404042508862 | 8539 51 00 00 | EC002706 | Yes | 3 |  |  |  |  | 0.35 | 5000 | 12 | 4,5 |  | 26,3 | 270 | 270 | 25 | 20 |  | IP67 | 1 | 90 | 4,5 | 6500 | 120 | Ledstrip uit reeks PERFORMANCE. De strip onderscheidt zich door een egaal lichteffect door middel van het gebruik van een ander type led. De ledstrip bestaat uit 304 SIL leds per meter en heeft een energieklasse E. Geschikt voor buiten, vochtige omgevingen: IP67. Rol van 5m. Vermogen van 4,5W/m. De ledstrip wordt gestuurd met een spanning van 24Vdc. De strip levert 500 Lm/m en heeft een kleurtemperatuur van 6500K bij een CRI van >90. De strip is dimbaar via PWM | Ruban LED de la série PERFORMANCE. Le ruban se distingue par un effet d'éclairage uniforme grâce à l'utilisation d'un autre type de LED. Le ruban est composée de 304 LED SIL par mètre avec une puissance de 4,5W/m et a une classe énergétique E. Convient aux envirronements extèrieurs et humides: IP67. Rouleau de 5m. Le ruban de LED est contrôlée par une tension de 24Vdc. Le ruban fournit 500 Lm/m et a une température de couleur de 6500K avec un IRC de >90. Le ruban est dimmable via PWM. | Led strip from the PERFORMANCE series. The strip is distinguished by an even light effect through the use of a different type of LED. The led strip consists of 304 SIL LEDs per meter and has an energy class E. Suitable for outdoor, humid environments: IP67. Roll of 5m. Power of 4,5W/m. The led strip is controlled with a voltage of 24Vdc. The strip delivers 500 Lm/m and has a color temperature of 6500K at a CRI of >90. The strip is dimmable via PWM. | https://integratech.be/nl/producten/led-strips-en-profielen | https://integratech.be/fr/produits/rubans-et-profiles-led | https://integratech.be/nl/producten/led-strips-en-profielen | https://integratech.be/downloads/datasheets/LS-PER050IP6765SIL-nl.pdf | https://integratech.be/downloads/datasheets/LS-PER050IP6765SIL-fr.pdf | https://integratech.be/downloads/datasheets/LS-PER050IP6765SIL-eng.pdf | https://integratech.be/downloads/photometric-data/LS-Performance.zip | https://www.integratech.be/downloads/pics/LS-PER-SIL.jpg | https://www.integratech.be/downloads/pics/maatschetsen\LS-PER-SIL-IP67-DIM.jpg | 02 | smd2835 |  | -20~+45 | 24Vdc | FALSE | FALSE | FALSE | 5 | exclusief driver | FALSE |  |  | 3 | PWM | > 100.000 | L80B50 | TRUE |  |  |  | 1
LED strips en profielen | Courant I | LSP | PERFORMANCE HT | led strips performance HT | LS-PER070IP6727HT | STRIP PERFORMANCE 750Lm/m IP67 2700K 24Vdc HT | RUBAN PERFORMANCE 750Lm/m IP67 2700K 24Vdc HT | STRIP PERFORMANCE 750Lm/m IP67 2700K 24Vdc HT | R | 292.21 | 750 | 123 | 5404042509005 | 8539 51 00 00 | EC002706 | Yes | 3 |  |  |  |  | 0.3 | 5000 | 10 | 5 |  | 55,6 | 270 | 270 | 25 | 20 |  | IP67 | 1 | 80 | 6 | 2700 | 120 | Ledstrip uit reeks PERFORMANCE. De strip onderscheidt zich door zijn weerstand tegen hoge gebruikstermperaturen tot 85°C en bestaat uit 80 SMD leds per meter en heeft een energieklasse E. Geschikt voor omgevingen: IP67. Rol van 5m. Vermogen van 6W/m. De ledstrip wordt gestuurd met een spanning van 24Vdc. De strip levert 750 Lm/m en heeft een kleurtemperatuur van 2700K bij een CRI van 80. De strip is dimbaar via PWM. | Ruban LED de la série PERFORMANCE. Le ruban se distingue par sa résistance aux températures de fonctionnement élevées, jusqu'à 85°C. Le ruban est composée de 80 LED SMD par mètre avec une puissance de 6W/m et a une classe énergétique E. Convient aux envirronements extèrieurs en humides: IP67. Rouleau de 5m. Le ruban de LED est contrôlée par une tension de 24Vdc. Le ruban fournit 750 Lm/m et a une température de couleur de 2700K avec un IRC de 80. Le ruban est dimmable via PWM. | LED strip from the PERFORMANCE series. The strip stands out for its resistance to high operating temperatures of up to 85°C, consists of 80 SMD LEDs per meter with an output of 6W/m and has an energy class E. Suitable for sauna, outdoor, humid environments: IP67. Roll of 5m. The LED strip is controlled with a voltage of 24Vdc. The strip delivers 750 Lm/m and has a colour temperature of 2700K at a CRI of 80. The strip is dimmable via PWM. | https://integratech.be/nl/producten/led-strips-en-profielen | https://integratech.be/fr/produits/rubans-et-profiles-led | https://integratech.be/nl/producten/led-strips-en-profielen | https://integratech.be/downloads/datasheets/LS-PER070IP6727HT-nl.pdf | https://integratech.be/downloads/datasheets/LS-PER070IP6727HT-fr.pdf | https://integratech.be/downloads/datasheets/LS-PER070IP6727HT-eng.pdf | https://integratech.be/downloads/photometric-data/LS-Performance.zip | https://www.integratech.be/downloads/pics/LS-PER-HT.jpg | https://www.integratech.be/downloads/pics/maatschetsen\LS-PER-HT-IP67-DIM.jpg | 02 | smd2835 |  | -25~+100 | 24Vdc | FALSE | FALSE | FALSE | 5 | exclusief driver | FALSE |  |  | 3 | PWM | > 100.000 | L80B50 | TRUE | FALSE | 80LED-HT-IP65-2700 |  | 1
LED strips en profielen | Courant I | LSP | PERFORMANCE HT | led strips performance HT | LS-PER070IP6730HT | STRIP PERFORMANCE 750Lm/m IP67 3000K 24Vdc HT | RUBAN PERFORMANCE 750Lm/m IP67 3000K 24Vdc HT | STRIP PERFORMANCE 750Lm/m IP67 3000K 24Vdc HT | R | 292.21 | 816 | 130 | 5404042509012 | 8539 51 00 00 | EC002706 | Yes | 3 |  |  |  |  | 0.3 | 5000 | 10 | 5 |  | 55,6 | 270 | 270 | 25 | 20 |  | IP67 | 1 | 80 | 6 | 3000 | 120 | Ledstrip uit reeks PERFORMANCE. De strip onderscheidt zich door zijn weerstand tegen hoge gebruikstermperaturen tot 85°C en bestaat uit 80 SMD leds per meter en heeft een energieklasse D. Geschikt voor omgevingen: IP67. Rol van 5m. Vermogen van 6W/m. De ledstrip wordt gestuurd met een spanning van 24Vdc. De strip levert 750 Lm/m en heeft een kleurtemperatuur van 3000K bij een CRI van 80. De strip is dimbaar via PWM. | Ruban LED de la série PERFORMANCE. Le ruban se distingue par sa résistance aux températures de fonctionnement élevées, jusqu'à 85°C. Le ruban est composée de 80 LED SMD par mètre avec une puissance de 6W/m et a une classe énergétique D. Convient aux envirronements extèrieurs en humides: IP67. Rouleau de 5m. Le ruban de LED est contrôlée par une tension de 24Vdc. Le ruban fournit 750 Lm/m et a une température de couleur de 3000K avec un IRC de 80. Le ruban est dimmable via PWM. | LED strip from the PERFORMANCE series. The strip stands out for its resistance to high operating temperatures of up to 85°C, consists of 80 SMD LEDs per meter with an output of 6W/m and has an energy class D. Suitable for sauna, outdoor, humid environments: IP67. Roll of 5m. The LED strip is controlled with a voltage of 24Vdc. The strip delivers 750 Lm/m and has a colour temperature of 3000K at a CRI of 80. The strip is dimmable via PWM. | https://integratech.be/nl/producten/led-strips-en-profielen | https://integratech.be/fr/produits/rubans-et-profiles-led | https://integratech.be/nl/producten/led-strips-en-profielen | https://integratech.be/downloads/datasheets/LS-PER070IP6730HT-nl.pdf | https://integratech.be/downloads/datasheets/LS-PER070IP6730HT-fr.pdf | https://integratech.be/downloads/datasheets/LS-PER070IP6730HT-eng.pdf | https://integratech.be/downloads/photometric-data/LS-Performance.zip | https://www.integratech.be/downloads/pics/LS-PER-HT.jpg | https://www.integratech.be/downloads/pics/maatschetsen\LS-PER-HT-IP67-DIM.jpg | 02 | smd2835 |  | -25~+100 | 24Vdc | FALSE | FALSE | FALSE | 5 | exclusief driver | FALSE |  |  | 3 | PWM | > 100.000 | L80B50 | TRUE | FALSE | 80LED-HT-IP65-3000 |  | 1
LED strips en profielen | Courant I | LSP | PERFORMANCE HT | led strips performance HT | LS-PER070IP6740HT | STRIP PERFORMANCE 750Lm/m IP67 4000K 24Vdc HT | RUBAN PERFORMANCE 750Lm/m IP67 4000K 24Vdc HT | STRIP PERFORMANCE 750Lm/m IP67 4000K 24Vdc HT | R | 292.21 | 816 | 140 | 5404042509029 | 8539 51 00 00 | EC002706 | Yes | 3 |  |  |  |  | 0.3 | 5000 | 10 | 5 |  | 55,6 | 270 | 270 | 25 | 20 |  | IP67 | 1 | 80 | 6 | 4000 | 120 | Ledstrip uit reeks PERFORMANCE. De strip onderscheidt zich door zijn weerstand tegen hoge gebruikstermperaturen tot 85°C en bestaat uit 80 SMD leds per meter en heeft een energieklasse D. Geschikt voor omgevingen: IP67. Rol van 5m. Vermogen van 6W/m. De ledstrip wordt gestuurd met een spanning van 24Vdc. De strip levert 750 Lm/m en heeft een kleurtemperatuur van 4000K bij een CRI van 80. De strip is dimbaar via PWM. | Ruban LED de la série PERFORMANCE. Le ruban se distingue par sa résistance aux températures de fonctionnement élevées, jusqu'à 85°C. Le ruban est composée de 80 LED SMD par mètre avec une puissance de 6W/m et a une classe énergétique D. Convient aux envirronements extèrieurs en humides: IP67. Rouleau de 5m. Le ruban de LED est contrôlée par une tension de 24Vdc. Le ruban fournit 750 Lm/m et a une température de couleur de 4000K avec un IRC de 80. Le ruban est dimmable via PWM. | LED strip from the PERFORMANCE series. The strip stands out for its resistance to high operating temperatures of up to 85°C, consists of 80 SMD LEDs per meter with an output of 6W/m and has an energy class D. Suitable for sauna, outdoor, humid environments: IP67. Roll of 5m. The LED strip is controlled with a voltage of 24Vdc. The strip delivers 750 Lm/m and has a colour temperature of 4000K at a CRI of 80. The strip is dimmable via PWM. | https://integratech.be/nl/producten/led-strips-en-profielen | https://integratech.be/fr/produits/rubans-et-profiles-led | https://integratech.be/nl/producten/led-strips-en-profielen | https://integratech.be/downloads/datasheets/LS-PER070IP6740HT-nl.pdf | https://integratech.be/downloads/datasheets/LS-PER070IP6740HT-fr.pdf | https://integratech.be/downloads/datasheets/LS-PER070IP6740HT-eng.pdf | https://integratech.be/downloads/photometric-data/LS-Performance.zip | https://www.integratech.be/downloads/pics/LS-PER-HT.jpg | https://www.integratech.be/downloads/pics/maatschetsen\LS-PER-HT-IP67-DIM.jpg | 02 | smd2835 |  | -25~+100 | 24Vdc | FALSE | FALSE | FALSE | 5 | exclusief driver | FALSE |  |  | 3 | PWM | > 100.000 | L80B50 | TRUE | FALSE | 80LED-HT-IP65-4000 |  | 1
LED strips en profielen | Courant I | LSP | PERFORMANCE HT | led strips performance HT | LS-PER070IP6765HT | STRIP PERFORMANCE 750Lm/m IP67 6500K 24Vdc HT | RUBAN PERFORMANCE 750Lm/m IP67 6500K 24Vdc HT | STRIP PERFORMANCE 750Lm/m IP67 6500K 24Vdc HT | R | 292.21 | 816 | 140 | 5404042509036 | 8539 51 00 00 | EC002706 | Yes | 3 |  |  |  |  | 0.3 | 5000 | 10 | 5 |  | 55,6 | 270 | 270 | 25 | 20 |  | IP67 | 1 | 80 | 6 | 6500 | 120 | Ledstrip uit reeks PERFORMANCE. De strip onderscheidt zich door zijn weerstand tegen hoge gebruikstermperaturen tot 85°C en bestaat uit 80 SMD leds per meter en heeft een energieklasse D. Geschikt voor omgevingen: IP67. Rol van 5m. Vermogen van 6W/m. De ledstrip wordt gestuurd met een spanning van 24Vdc. De strip levert 750 Lm/m en heeft een kleurtemperatuur van 6500K bij een CRI van 80. De strip is dimbaar via PWM. | Ruban LED de la série PERFORMANCE. Le ruban se distingue par sa résistance aux températures de fonctionnement élevées, jusqu'à 85°C. Le ruban est composée de 80 LED SMD par mètre avec une puissance de 6W/m et a une classe énergétique D. Convient aux envirronements extèrieurs en humides: IP67. Rouleau de 5m. Le ruban de LED est contrôlée par une tension de 24Vdc. Le ruban fournit 750 Lm/m et a une température de couleur de 6500K avec un IRC de 80. Le ruban est dimmable via PWM. | LED strip from the PERFORMANCE series. The strip stands out for its resistance to high operating temperatures of up to 85°C, consists of 80 SMD LEDs per meter with an output of 6W/m and has an energy class D. Suitable for sauna, outdoor, humid environments: IP67. Roll of 5m. The LED strip is controlled with a voltage of 24Vdc. The strip delivers 750 Lm/m and has a colour temperature of 6500K at a CRI of 80. The strip is dimmable via PWM. | https://integratech.be/nl/producten/led-strips-en-profielen | https://integratech.be/fr/produits/rubans-et-profiles-led | https://integratech.be/nl/producten/led-strips-en-profielen | https://integratech.be/downloads/datasheets/LS-PER070IP6765HT-nl.pdf | https://integratech.be/downloads/datasheets/LS-PER070IP6765HT-fr.pdf | https://integratech.be/downloads/datasheets/LS-PER070IP6765HT-eng.pdf | https://integratech.be/downloads/photometric-data/LS-Performance.zip | https://www.integratech.be/downloads/pics/LS-PER-HT.jpg | https://www.integratech.be/downloads/pics/maatschetsen\LS-PER-HT-IP67-DIM.jpg | 02 | smd2835 |  | -25~+100 | 24Vdc | FALSE | FALSE | FALSE | 5 | exclusief driver | FALSE |  |  | 3 | PWM | > 100.000 | L80B50 | TRUE | FALSE | 80LED-HT-IP65-6500 |  | 1
LED strips en profielen | Courant I | LSP | PERFORMANCE MONO | led strips performance mono | LS-PER075IP2027 | STRIP PERFORMANCE 750Lm/m IP20 2700K 24Vdc | RUBAN PERFORMANCE 750Lm/m IP20 2700K 24Vdc | STRIP PERFORMANCE 750Lm/m IP20 2700K 24Vdc | R | 126.44 | 796 | 153 | 5404042509043 | 8539 51 00 00 | EC002706 | Yes | 3 |  |  |  |  | 0.42 | 5000 | 8 | 1,5 |  | 50 | 240 | 200 | 30 | 30 |  | IP20 | 1 | 90 | 5,2 | 2700 | 120 | Ledstrip uit reeks PERFORMANCE. De strip bestaat uit 160 SMD leds per meter en heeft een energieklasse D. Geschikt voor binnen, droge omgevingen: IP20. Rol van 5m. Vermogen van 5W/m. De ledstrip wordt gestuurd met een spanning van 24Vdc. De strip levert 750 Lm/m en heeft een kleurtemperatuur van 2700K bij een CRI van >90. De strip is dimbaar via PWM | Ruban LED de la série PERFORMANCE. Le ruban est composée de 160 LED SMD par mètre avec une puissance de 5W/m et a une classe énergétique D. Convient aux envirronements intèrieurs et secs: IP20. Rouleau de 5m. Le ruban de LED est contrôlée par une tension de 24Vdc. Le ruban fournit 750 Lm/m et a une température de couleur de 2700K avec un IRC de >90. Le ruban est dimmable via PWM. | LED strip from the series PERFORMANCE. The strip consists of 160 SMD LEDs per meter and has an energy class D. Suitable for indoor, dry environments: IP20. Roll of 5m. Power of 5W/m. The led strip is controlled with a voltage of 24Vdc. The strip delivers 750 Lm/m and has a color temperature of 2700K at a CRI of >90. The strip is dimmable via PWM. | https://integratech.be/nl/producten/led-strips-en-profielen | https://integratech.be/fr/produits/rubans-et-profiles-led | https://integratech.be/nl/producten/led-strips-en-profielen | https://integratech.be/downloads/datasheets/LS-PER075IP2027-nl.pdf | https://integratech.be/downloads/datasheets/LS-PER075IP2027-fr.pdf | https://integratech.be/downloads/datasheets/LS-PER075IP2027-eng.pdf | https://integratech.be/downloads/photometric-data/LS-Performance.zip | https://www.integratech.be/downloads/pics/LS-PER-MONO-IP20-2.jpg | https://www.integratech.be/downloads/pics/maatschetsen\LS-PER-MONO-IP20-DIM.jpg | 00 | smd2835 |  | -20~+45 | 24Vdc | FALSE | FALSE | FALSE | 5 | exclusief driver | FALSE |  |  | 3 | PWM | > 100.000 | L80B50 | TRUE |  |  |  | 1
LED strips en profielen | Courant I | LSP | PERFORMANCE CRI | led strips performance hoge CRI | LS-PER075IP2027CR95 | STRIP PERFORMANCE 750Lm/m IP20 2700K 24Vdc CRI95 | RUBAN PERFORMANCE 750Lm/m IP20 2700K 24Vdc CRI95 | STRIP PERFORMANCE 750Lm/m IP20 2700K 24Vdc CRI95 | R | 151.45 | 725 | 115 | 5404042508121 | 8539 51 00 00 | EC002706 | Yes | 3 |  |  |  |  | 0.42 | 5000 | 8 | 1,5 |  | 6,25 | 240 | 240 | 25 | 30 |  | IP20 | 1 | 95 | 6,3 | 2700 | 120 | Ledstrip uit reeks PERFORMANCE. De strip onderscheidt zich door een hoge CRI en bestaat uit 160 SMD leds per meter en heeft een energieklasse E. Geschikt voor binnen, droge omgevingen: IP20. Rol van 5m. Vermogen van 6,3W/m. De ledstrip wordt gestuurd met een spanning van 24Vdc. De strip levert 750 Lm/m en heeft een kleurtemperatuur van 2700K bij een CRI van 95. De strip is dimbaar via PWM | Ruban LED de la série PERFORMANCE. Le ruban se distingue par un CRI élevé. Le ruban est composée de 160 LED par mètre avec une puissance de 6,3W/m et a une classe énergétique E. Convient aux envirronements intèrieurs et secs: IP20. Rouleau de 5m. Le ruban de LED est contrôlée par une tension de 24Vdc. Le ruban fournit 750 Lm/m et a une température de couleur de 2700K avec un IRC de >95. Le ruban est dimmable via PWM. | LED strip from the PERFORMANCE series. The strip is distinguished by a high CRI and consists of 160 SMD LEDs per meter and has an energy class E. Suitable for indoor, dry environments: IP20. Roll of 5m. Power of 6.3W/m. The led strip is controlled with a voltage of 24Vdc. The strip delivers 750 Lm/m and has a color temperature of 2700K at a CRI of 95. The strip is dimmable via PWM. | https://integratech.be/nl/producten/led-strips-en-profielen | https://integratech.be/fr/produits/rubans-et-profiles-led | https://integratech.be/nl/producten/led-strips-en-profielen | https://integratech.be/downloads/datasheets/LS-PER075IP2027CR95-nl.pdf | https://integratech.be/downloads/datasheets/LS-PER075IP2027CR95-fr.pdf | https://integratech.be/downloads/datasheets/LS-PER075IP2027CR95-eng.pdf | https://integratech.be/downloads/photometric-data/LS-Performance.zip | https://www.integratech.be/downloads/pics/LS-PER-CRI95-IP20-2.jpg | https://www.integratech.be/downloads/pics/maatschetsen\LS-PER-CRI95-IP20-DIM.jpg | 00 | smd2835 |  | -20~+45 | 24Vdc | FALSE | FALSE | FALSE | 5 | exclusief driver | FALSE |  |  | 3 | PWM | > 100.000 | L80B50 | TRUE |  |  |  | 1
LED strips en profielen | Courant I | LSP | PERFORMANCE UNICSP | Led strips performance CSP | LS-PER075IP2027CSP | STRIP PERFORMANCE 780Lm/m IP20 2700K 24Vdc CSP | RUBAN PERFORMANCE 780Lm/m IP20 2700K 24Vdc CSP | STRIP PERFORMANCE 780Lm/m IP20 2700K 24Vdc CSP | R | 130.3 | 780 | 78 | 5404042512265 | 8539 51 00 00 | EC002706 | Yes | 3 |  |  |  |  | 0.42 | 5000 | 8 | 2 |  | 50 | 240 | 240 | 20 | 20 |  | IP20 | 1 | 90 | 10 | 2700 | 170 | Ledstrip uit de reeks PERFORMANCE. De strip onderscheidt zich door een directe chipverpakking zonder traditionele behuizing waardoor een beter thermisch beheer, een hoge lichtopbrengst en een hoge uniformiteit voor de lichtlijn wordt bereikt. De strip bestaat uit 320 CSP PRO leds per meter en heeft een energieklasse G. Geschikt voor binnen, droge omgevingen: IP20. Rol van 5m. Vermogen van 10W/m. De ledstrip wordt gestuurd met een spanning van 24Vdc. De strip levert 780 Lm/m en heeft een kleurtemperatuur van 2700K bij een CRI van >90. De strip is dimbaar via PWM | Ruban LED de la série PERFORMANCE. Le ruban se distingue par l'emballage direct de la puce sans boîtier traditionnel, ce qui permet une meilleure gestion thermique, un rendement lumineux élevé et une grande uniformité de la ligne lumineuse. Le ruban est composée de 320 LED CSP PRO par mètre. Le ruban a une puissance de 10W/m et une classe énergétique G. Convient aux environnements intèrieurs et secs: IP20. Rouleau de 5m. Le ruban de LED est contrôlée par une tension de 24Vdc. Le ruban fournit 780 Lm/m et a une température de couleur de 2700K avec un IRC de >90. Le ruban est dimmable via PWM. | LED strip from the PERFORMANCE series. The strip is distinguished by its direct chip packing without traditional packing resulting in a better thermal management, a high output and a great uniformity in the light line. The strip consists of 320 CSP PRO LEDs per meter with an output of 10W/m and has an energy class G. Suitable for indoor, dry environments: IP20. Roll of 5m. The LED strip is controlled with a voltage of 24Vdc. The strip delivers 780 Lm/m and has a colour temperature of 2700K at a CRI >90. The strip is dimmable via PWM. | https://integratech.be/nl/producten/led-strips-en-profielen | https://integratech.be/fr/produits/rubans-et-profiles-led | https://integratech.be/nl/producten/led-strips-en-profielen | https://integratech.be/downloads/datasheets/LS-PER075IP2027CSP-nl.pdf | https://integratech.be/downloads/datasheets/LS-PER075IP2027CSP-fr.pdf | https://integratech.be/downloads/datasheets/LS-PER075IP2027CSP-eng.pdf | https://integratech.be/downloads/photometric-data/LS-PER-CSP.zip | https://www.integratech.be/downloads/pics/LS-PER-CSP-IP20.jpg | https://www.integratech.be/downloads/pics/maatschetsen\LS-PER-CSP-IP20-DIM.jpg |  | CSP |  | -20~+45 | 24Vdc | FALSE | FALSE | FALSE | 5 | exclusief driver | FALSE |  |  |  |  | >33.000 | L80B50 | FALSE |  |  |  | 1
LED strips en profielen | Courant I | LSP | PERFORMANCE MONO | led strips performance mono | LS-PER075IP2030 | STRIP PERFORMANCE 750Lm/m IP20 3000K 24Vdc | RUBAN PERFORMANCE 750Lm/m IP20 3000K 24Vdc | STRIP PERFORMANCE 750Lm/m IP20 3000K 24Vdc | R | 126.44 | 858 | 165 | 5404042509098 | 8539 51 00 00 | EC002706 | Yes | 3 |  |  |  |  | 0.42 | 5000 | 8 | 1,5 |  | 50 | 240 | 200 | 30 | 30 |  | IP20 | 1 | 90 | 5,2 | 3000 | 120 | Ledstrip uit reeks PERFORMANCE. De strip bestaat uit 160 SMD leds per meter en heeft een energieklasse C. Geschikt voor binnen, droge omgevingen: IP20. Rol van 5m. Vermogen van 5W/m. De ledstrip wordt gestuurd met een spanning van 24Vdc. De strip levert 750 Lm/m en heeft een kleurtemperatuur van 3000K bij een CRI van >90. De strip is dimbaar via PWM | Ruban LED de la série PERFORMANCE. Le ruban est composée de 160 LED SMD par mètre avec une puissance de 5W/m et a une classe énergétique C. Convient aux envirronements intèrieurs et secs: IP20. Rouleau de 5m. Le ruban de LED est contrôlée par une tension de 24Vdc. Le ruban fournit 750 Lm/m et a une température de couleur de 3000K avec un IRC de >90. Le ruban est dimmable via PWM. | LED strip from the series PERFORMANCE. The strip consists of 160 SMD LEDs per meter and has an energy class C. Suitable for indoor, dry environments: IP20. Roll of 5m. Power of 5W/m. The led strip is controlled with a voltage of 24Vdc. The strip delivers 750 Lm/m and has a color temperature of 3000K at a CRI of >90. The strip is dimmable via PWM. | https://integratech.be/nl/producten/led-strips-en-profielen | https://integratech.be/fr/produits/rubans-et-profiles-led | https://integratech.be/nl/producten/led-strips-en-profielen | https://integratech.be/downloads/datasheets/LS-PER075IP2030-nl.pdf | https://integratech.be/downloads/datasheets/LS-PER075IP2030-fr.pdf | https://integratech.be/downloads/datasheets/LS-PER075IP2030-eng.pdf | https://integratech.be/downloads/photometric-data/LS-Performance.zip | https://www.integratech.be/downloads/pics/LS-PER-MONO-IP20-2.jpg | https://www.integratech.be/downloads/pics/maatschetsen\LS-PER-MONO-IP20-DIM.jpg | 00 | smd2835 |  | -20~+45 | 24Vdc | FALSE | FALSE | FALSE | 5 | exclusief driver | FALSE |  |  | 3 | PWM | > 100.000 | L80B50 | TRUE |  |  |  | 1
LED strips en profielen | Courant I | LSP | PERFORMANCE CRI | led strips performance hoge CRI | LS-PER075IP2030CR95 | STRIP PERFORMANCE 750Lm/m IP20 3000K 24Vdc CRI95 | RUBAN PERFORMANCE 750Lm/m IP20 3000K 24Vdc CRI95 | STRIP PERFORMANCE 750Lm/m IP20 3000K 24Vdc CRI95 | R | 151.45 | 788 | 125 | 5404042508145 | 8539 51 00 00 | EC002706 | Yes | 3 |  |  |  |  | 0.42 | 5000 | 8 | 1,5 |  | 6,25 | 240 | 240 | 25 | 30 |  | IP20 | 1 | 95 | 6,3 | 3000 | 120 | Ledstrip uit reeks PERFORMANCE. De strip onderscheidt zich door een hoge CRI en bestaat uit 160 SMD leds per meter en heeft een energieklasse E. Geschikt voor binnen, droge omgevingen: IP20. Rol van 5m. Vermogen van 6,3W/m. De ledstrip wordt gestuurd met een spanning van 24Vdc. De strip levert 750 Lm/m en heeft een kleurtemperatuur van 3000K bij een CRI van 95. De strip is dimbaar via PWM | Ruban LED de la série PERFORMANCE. Le ruban se distingue par un CRI élevé. Le ruban est composée de 160 LED par mètre avec une puissance de 6,3W/m et a une classe énergétique E. Convient aux envirronements intèrieurs et secs: IP20. Rouleau de 5m. Le ruban de LED est contrôlée par une tension de 24Vdc. Le ruban fournit 750 Lm/m et a une température de couleur de 3000K avec un IRC de >95. Le ruban est dimmable via PWM. | LED strip from the PERFORMANCE series. The strip is distinguished by a high CRI and consists of 160 SMD LEDs per meter and has an energy class E. Suitable for indoor, dry environments: IP20. Roll of 5m. Power of 6.3W/m. The led strip is controlled with a voltage of 24Vdc. The strip delivers 750 Lm/m and has a color temperature of 3000K at a CRI of 95. The strip is dimmable via PWM. | https://integratech.be/nl/producten/led-strips-en-profielen | https://integratech.be/fr/produits/rubans-et-profiles-led | https://integratech.be/nl/producten/led-strips-en-profielen | https://integratech.be/downloads/datasheets/LS-PER075IP2030CR95-nl.pdf | https://integratech.be/downloads/datasheets/LS-PER075IP2030CR95-fr.pdf | https://integratech.be/downloads/datasheets/LS-PER075IP2030CR95-eng.pdf | https://integratech.be/downloads/photometric-data/LS-Performance.zip | https://www.integratech.be/downloads/pics/LS-PER-CRI95-IP20-2.jpg | https://www.integratech.be/downloads/pics/maatschetsen\LS-PER-CRI95-IP20-DIM.jpg | 00 | smd2835 |  | -20~+45 | 24Vdc | FALSE | FALSE | FALSE | 5 | exclusief driver | FALSE |  |  | 3 | PWM | > 100.000 | L80B50 | TRUE |  |  |  | 1
LED strips en profielen | Courant I | LSP | PERFORMANCE UNICSP | Led strips performance CSP | LS-PER075IP2030CSP | STRIP PERFORMANCE 780Lm/m IP20 3000K 24Vdc CSP | RUBAN PERFORMANCE 780Lm/m IP20 3000K 24Vdc CSP | STRIP PERFORMANCE 780Lm/m IP20 3000K 24Vdc CSP | R | 130.3 | 780 | 78 | 5404042512272 | 8539 51 00 00 | EC002706 | Yes | 3 |  |  |  |  | 0.42 | 5000 | 8 | 2 |  | 50 | 240 | 240 | 20 | 20 |  | IP20 | 1 | 90 | 10 | 3000 | 170 | Ledstrip uit de reeks PERFORMANCE. De strip onderscheidt zich door een directe chipverpakking zonder traditionele behuizing waardoor een beter thermisch beheer, een hoge lichtopbrengst en een hoge uniformiteit voor de lichtlijn wordt bereikt. De strip bestaat uit 320 CSP PRO leds per meter en heeft een energieklasse G. Geschikt voor binnen, droge omgevingen: IP20. Rol van 5m. Vermogen van 10W/m. De ledstrip wordt gestuurd met een spanning van 24Vdc. De strip levert 780 Lm/m en heeft een kleurtemperatuur van 3000K bij een CRI van >90. De strip is dimbaar via PWM | Ruban LED de la série PERFORMANCE. Le ruban se distingue par l'emballage direct de la puce sans boîtier traditionnel, ce qui permet une meilleure gestion thermique, un rendement lumineux élevé et une grande uniformité de la ligne lumineuse. Le ruban est composée de 320 LED CSP PRO par mètre. Le ruban a une puissance de 10W/m et une classe énergétique G. Convient aux environnements intèrieurs et secs: IP20. Rouleau de 5m. Le ruban de LED est contrôlée par une tension de 24Vdc. Le ruban fournit 780 Lm/m et a une température de couleur de 3000K avec un IRC de >90. Le ruban est dimmable via PWM. | LED strip from the PERFORMANCE series. The strip is distinguished by its direct chip packing without traditional packing resulting in a better thermal management, a high output and a great uniformity in the light line. The strip consists of 320 CSP PRO LEDs per meter with an output of 10W/m and has an energy class G. Suitable for indoor, dry environments: IP20. Roll of 5m. The LED strip is controlled with a voltage of 24Vdc. The strip delivers 780 Lm/m and has a colour temperature of 3000K at a CRI >90. The strip is dimmable via PWM. | https://integratech.be/nl/producten/led-strips-en-profielen | https://integratech.be/fr/produits/rubans-et-profiles-led | https://integratech.be/nl/producten/led-strips-en-profielen | https://integratech.be/downloads/datasheets/LS-PER075IP2030CSP-nl.pdf | https://integratech.be/downloads/datasheets/LS-PER075IP2030CSP-fr.pdf | https://integratech.be/downloads/datasheets/LS-PER075IP2030CSP-eng.pdf | https://integratech.be/downloads/photometric-data/LS-PER-CSP.zip | https://www.integratech.be/downloads/pics/LS-PER-CSP-IP20.jpg | https://www.integratech.be/downloads/pics/maatschetsen\LS-PER-CSP-IP20-DIM.jpg |  | CSP |  | -20~+45 | 24Vdc | FALSE | FALSE | FALSE | 5 | exclusief driver | FALSE |  |  |  |  | >33.000 | L80B50 | FALSE |  |  |  | 1
LED strips en profielen | Courant I | LSP | PERFORMANCE MONO | led strips performance mono | LS-PER075IP2040 | STRIP PERFORMANCE 750Lm/m IP20 4000K 24Vdc | RUBAN PERFORMANCE 750Lm/m IP20 4000K 24Vdc | STRIP PERFORMANCE 750Lm/m IP20 4000K 24Vdc | R | 126.44 | 832 | 160 | 5404042509142 | 8539 51 00 00 | EC002706 | Yes | 3 |  |  |  |  | 0.42 | 5000 | 8 | 1,5 |  | 50 | 240 | 200 | 30 | 30 |  | IP20 | 1 | 90 | 5,2 | 4000 | 120 | Ledstrip uit reeks PERFORMANCE. De strip bestaat uit 160 SMD leds per meter en heeft een energieklasse D. Geschikt voor binnen, droge omgevingen: IP20. Rol van 5m. Vermogen van 5W/m. De ledstrip wordt gestuurd met een spanning van 24Vdc. De strip levert 750 Lm/m en heeft een kleurtemperatuur van 4000K bij een CRI van >90. De strip is dimbaar via PWM | Ruban LED de la série PERFORMANCE. Le ruban est composée de 160 LED SMD par mètre avec une puissance de 5W/m et a une classe énergétique D. Convient aux envirronements intèrieurs et secs: IP20. Rouleau de 5m. Le ruban de LED est contrôlée par une tension de 24Vdc. Le ruban fournit 750 Lm/m et a une température de couleur de 4000K avec un IRC de >90. Le ruban est dimmable via PWM. | LED strip from the series PERFORMANCE. The strip consists of 160 SMD LEDs per meter and has an energy class D. Suitable for indoor, dry environments: IP20. Roll of 5m. Power of 5W/m. The led strip is controlled with a voltage of 24Vdc. The strip delivers 750 Lm/m and has a color temperature of 4000K at a CRI of >90. The strip is dimmable via PWM. | https://integratech.be/nl/producten/led-strips-en-profielen | https://integratech.be/fr/produits/rubans-et-profiles-led | https://integratech.be/nl/producten/led-strips-en-profielen | https://integratech.be/downloads/datasheets/LS-PER075IP2040-nl.pdf | https://integratech.be/downloads/datasheets/LS-PER075IP2040-fr.pdf | https://integratech.be/downloads/datasheets/LS-PER075IP2040-eng.pdf | https://integratech.be/downloads/photometric-data/LS-Performance.zip | https://www.integratech.be/downloads/pics/LS-PER-MONO-IP20-2.jpg | https://www.integratech.be/downloads/pics/maatschetsen\LS-PER-MONO-IP20-DIM.jpg | 00 | smd2835 |  | -20~+45 | 24Vdc | FALSE | FALSE | FALSE | 5 | exclusief driver | FALSE |  |  | 3 | PWM | > 100.000 | L80B50 | TRUE |  |  |  | 1
LED strips en profielen | Courant I | LSP | PERFORMANCE CRI | led strips performance hoge CRI | LS-PER075IP2040CR95 | STRIP PERFORMANCE 750Lm/m IP20 4000K 24Vdc CRI95 | RUBAN PERFORMANCE 750Lm/m IP20 4000K 24Vdc CRI95 | STRIP PERFORMANCE 750Lm/m IP20 4000K 24Vdc CRI95 | R | 151.45 | 756 | 120 | 5404042508169 | 8539 51 00 00 | EC002706 | Yes | 3 |  |  |  |  | 0.42 | 5000 | 8 | 1,5 |  | 6,25 | 240 | 240 | 25 | 30 |  | IP20 | 1 | 95 | 6,3 | 4000 | 120 | Ledstrip uit reeks PERFORMANCE. De strip onderscheidt zich door een hoge CRI en bestaat uit 160 SMD leds per meter en heeft een energieklasse E. Geschikt voor binnen, droge omgevingen: IP20. Rol van 5m. Vermogen van 6,3W/m. De ledstrip wordt gestuurd met een spanning van 24Vdc. De strip levert 750 Lm/m en heeft een kleurtemperatuur van 4000K bij een CRI van 95. De strip is dimbaar via PWM | Ruban LED de la série PERFORMANCE. Le ruban se distingue par un CRI élevé. Le ruban est composée de 160 LED par mètre avec une puissance de 6,3W/m et a une classe énergétique E. Convient aux envirronements intèrieurs et secs: IP20. Rouleau de 5m. Le ruban de LED est contrôlée par une tension de 24Vdc. Le ruban fournit 750 Lm/m et a une température de couleur de 4000K avec un IRC de >95. Le ruban est dimmable via PWM. | LED strip from the PERFORMANCE series. The strip is distinguished by a high CRI and consists of 160 SMD LEDs per meter and has an energy class E. Suitable for indoor, dry environments: IP20. Roll of 5m. Power of 6.3W/m. The led strip is controlled with a voltage of 24Vdc. The strip delivers 750 Lm/m and has a color temperature of 4000K at a CRI of 95. The strip is dimmable via PWM. | https://integratech.be/nl/producten/led-strips-en-profielen | https://integratech.be/fr/produits/rubans-et-profiles-led | https://integratech.be/nl/producten/led-strips-en-profielen | https://integratech.be/downloads/datasheets/LS-PER075IP2040CR95-nl.pdf | https://integratech.be/downloads/datasheets/LS-PER075IP2040CR95-fr.pdf | https://integratech.be/downloads/datasheets/LS-PER075IP2040CR95-eng.pdf | https://integratech.be/downloads/photometric-data/LS-Performance.zip | https://www.integratech.be/downloads/pics/LS-PER-CRI95-IP20-2.jpg | https://www.integratech.be/downloads/pics/maatschetsen\LS-PER-CRI95-IP20-DIM.jpg | 00 | smd2835 |  | -20~+45 | 24Vdc | FALSE | FALSE | FALSE | 5 | exclusief driver | FALSE |  |  | 3 | PWM | > 100.000 | L80B50 | TRUE |  |  |  | 1
LED strips en profielen | Courant I | LSP | PERFORMANCE UNICSP | Led strips performance CSP | LS-PER075IP2040CSP | STRIP PERFORMANCE 890Lm/m IP20 4000K 24Vdc CSP | RUBAN PERFORMANCE 890Lm/m IP20 4000K 24Vdc CSP | STRIP PERFORMANCE 890Lm/m IP20 4000K 24Vdc CSP | R | 130.3 | 890 | 89 | 5404042512289 | 8539 51 00 00 | EC002706 | Yes | 3 |  |  |  |  | 0.42 | 5000 | 8 | 2 |  | 50 | 240 | 240 | 20 | 20 |  | IP20 | 1 | 90 | 10 | 4000 | 170 | Ledstrip uit de reeks PERFORMANCE. De strip onderscheidt zich door een directe chipverpakking zonder traditionele behuizing waardoor een beter thermisch beheer, een hoge lichtopbrengst en een hoge uniformiteit voor de lichtlijn wordt bereikt. De strip bestaat uit 320 CSP PRO leds per meter en heeft een energieklasse F. Geschikt voor binnen, droge omgevingen: IP20. Rol van 5m. Vermogen van 10W/m. De ledstrip wordt gestuurd met een spanning van 24Vdc. De strip levert 890 Lm/m en heeft een kleurtemperatuur van 4000K bij een CRI van >90. De strip is dimbaar via PWM | Ruban LED de la série PERFORMANCE. Le ruban se distingue par l'emballage direct de la puce sans boîtier traditionnel, ce qui permet une meilleure gestion thermique, un rendement lumineux élevé et une grande uniformité de la ligne lumineuse. Le ruban est composée de 320 LED CSP PRO par mètre. Le ruban a une puissance de 10W/m et une classe énergétique F. Convient aux environnements intèrieurs et secs: IP20. Rouleau de 5m. Le ruban de LED est contrôlée par une tension de 24Vdc. Le ruban fournit 890 Lm/m et a une température de couleur de 4000K avec un IRC de >90. Le ruban est dimmable via PWM. | LED strip from the PERFORMANCE series. The strip is distinguished by its direct chip packing without traditional packing resulting in a better thermal management, a high output and a great uniformity in the light line. The strip consists of 320 CSP PRO LEDs per meter with an output of 10W/m and has an energy class F. Suitable for indoor, dry environments: IP20. Roll of 5m. The LED strip is controlled with a voltage of 24Vdc. The strip delivers 890 Lm/m and has a colour temperature of 4000K at a CRI >90. The strip is dimmable via PWM. | https://integratech.be/nl/producten/led-strips-en-profielen | https://integratech.be/fr/produits/rubans-et-profiles-led | https://integratech.be/nl/producten/led-strips-en-profielen | https://integratech.be/downloads/datasheets/LS-PER075IP2040CSP-nl.pdf | https://integratech.be/downloads/datasheets/LS-PER075IP2040CSP-fr.pdf | https://integratech.be/downloads/datasheets/LS-PER075IP2040CSP-eng.pdf | https://integratech.be/downloads/photometric-data/LS-PER-CSP.zip | https://www.integratech.be/downloads/pics/LS-PER-CSP-IP20.jpg | https://www.integratech.be/downloads/pics/maatschetsen\LS-PER-CSP-IP20-DIM.jpg |  | CSP |  | -20~+45 | 24Vdc | FALSE | FALSE | FALSE | 5 | exclusief driver | FALSE |  |  |  |  | >33.000 | L80B50 | FALSE |  |  |  | 1
LED strips en profielen | Courant I | LSP | PERFORMANCE MONO | led strips performance mono | LS-PER075IP2065 | STRIP PERFORMANCE 750Lm/m IP20 6500K 24Vdc | RUBAN PERFORMANCE 750Lm/m IP20 6500K 24Vdc | STRIP PERFORMANCE 750Lm/m IP20 6500K 24Vdc | R | 126.44 | 858 | 165 | 5404042509180 | 8539 51 00 00 | EC002706 | Yes | 3 |  |  |  |  | 0.42 | 5000 | 8 | 1,5 |  | 50 | 240 | 200 | 30 | 30 |  | IP20 | 1 | 90 | 5,2 | 6500 | 120 | Ledstrip uit reeks PERFORMANCE. De strip bestaat uit 160 SMD leds per meter en heeft een energieklasse C. Geschikt voor binnen, droge omgevingen: IP20. Rol van 5m. Vermogen van 5W/m. De ledstrip wordt gestuurd met een spanning van 24Vdc. De strip levert 750 Lm/m en heeft een kleurtemperatuur van 6500K bij een CRI van >90. De strip is dimbaar via PWM | Ruban LED de la série PERFORMANCE. Le ruban est composée de 160 LED SMD par mètre avec une puissance de 5W/m et a une classe énergétique C. Convient aux envirronements intèrieurs et secs: IP20. Rouleau de 5m. Le ruban de LED est contrôlée par une tension de 24Vdc. Le ruban fournit 750 Lm/m et a une température de couleur de 6500K avec un IRC de >90. Le ruban est dimmable via PWM. | LED strip from the series PERFORMANCE. The strip consists of 160 SMD LEDs per meter and has an energy class C. Suitable for indoor, dry environments: IP20. Roll of 5m. Power of 5W/m. The led strip is controlled with a voltage of 24Vdc. The strip delivers 750 Lm/m and has a color temperature of 6500K at a CRI of >90. The strip is dimmable via PWM. | https://integratech.be/nl/producten/led-strips-en-profielen | https://integratech.be/fr/produits/rubans-et-profiles-led | https://integratech.be/nl/producten/led-strips-en-profielen | https://integratech.be/downloads/datasheets/LS-PER075IP2060-nl.pdf | https://integratech.be/downloads/datasheets/LS-PER075IP2060-fr.pdf | https://integratech.be/downloads/datasheets/LS-PER075IP2060-eng.pdf | https://integratech.be/downloads/photometric-data/LS-Performance.zip | https://www.integratech.be/downloads/pics/LS-PER-MONO-IP20-2.jpg | https://www.integratech.be/downloads/pics/maatschetsen\LS-PER-MONO-IP20-DIM.jpg | 00 | smd2835 |  | -20~+45 | 24Vdc | FALSE | FALSE | FALSE | 5 | exclusief driver | FALSE |  |  | 3 | PWM | > 100.000 | L80B50 | TRUE |  |  |  | 1
LED strips en profielen | Courant I | LSP | PERFORMANCE UNICSP | Led strips performance CSP | LS-PER075IP2065CSP | STRIP PERFORMANCE 890Lm/m IP20 6500K 24Vdc CSP | RUBAN PERFORMANCE 890Lm/m IP20 6500K 24Vdc CSP | STRIP PERFORMANCE 890Lm/m IP20 6500K 24Vdc CSP | R | 130.3 | 890 | 89 | 5404042512296 | 8539 51 00 00 | EC002706 | Yes | 3 |  |  |  |  | 0.42 | 5000 | 8 | 2 |  | 50 | 240 | 240 | 20 | 20 |  | IP20 | 1 | 90 | 10 | 6500 | 170 | Ledstrip uit de reeks PERFORMANCE. De strip onderscheidt zich door een directe chipverpakking zonder traditionele behuizing waardoor een beter thermisch beheer, een hoge lichtopbrengst en een hoge uniformiteit voor de lichtlijn wordt bereikt. De strip bestaat uit 320 CSP PRO leds per meter en heeft een energieklasse F. Geschikt voor binnen, droge omgevingen: IP20. Rol van 5m. Vermogen van 10W/m. De ledstrip wordt gestuurd met een spanning van 24Vdc. De strip levert 890 Lm/m en heeft een kleurtemperatuur van 6500K bij een CRI van >90. De strip is dimbaar via PWM | Ruban LED de la série PERFORMANCE. Le ruban se distingue par l'emballage direct de la puce sans boîtier traditionnel, ce qui permet une meilleure gestion thermique, un rendement lumineux élevé et une grande uniformité de la ligne lumineuse. Le ruban est composée de 320 LED CSP PRO par mètre. Le ruban a une puissance de 10W/m et une classe énergétique F. Convient aux environnements intèrieurs et secs: IP20. Rouleau de 5m. Le ruban de LED est contrôlée par une tension de 24Vdc. Le ruban fournit 890 Lm/m et a une température de couleur de 6500K avec un IRC de >90. Le ruban est dimmable via PWM. | LED strip from the PERFORMANCE series. The strip is distinguished by its direct chip packing without traditional packing resulting in a better thermal management, a high output and a great uniformity in the light line. The strip consists of 320 CSP PRO LEDs per meter with an output of 10W/m and has an energy class F. Suitable for indoor, dry environments: IP20. Roll of 5m. The LED strip is controlled with a voltage of 24Vdc. The strip delivers 890 Lm/m and has a colour temperature of 6500K at a CRI >90. The strip is dimmable via PWM. | https://integratech.be/nl/producten/led-strips-en-profielen | https://integratech.be/fr/produits/rubans-et-profiles-led | https://integratech.be/nl/producten/led-strips-en-profielen | https://integratech.be/downloads/datasheets/LS-PER075IP2065CSP-nl.pdf | https://integratech.be/downloads/datasheets/LS-PER075IP2065CSP-fr.pdf | https://integratech.be/downloads/datasheets/LS-PER075IP2065CSP-eng.pdf | https://integratech.be/downloads/photometric-data/LS-PER-CSP.zip | https://www.integratech.be/downloads/pics/LS-PER-CSP-IP20.jpg | https://www.integratech.be/downloads/pics/maatschetsen\LS-PER-CSP-IP20-DIM.jpg |  | CSP |  | -20~+45 | 24Vdc | FALSE | FALSE | FALSE | 5 | exclusief driver | FALSE |  |  |  |  | >33.000 | L80B50 | FALSE |  |  |  | 1
LED strips en profielen | Courant I | LSP | PERFORMANCE MONO | led strips performance mono | LS-PER075IP6727 | STRIP PERFORMANCE 750Lm/m IP67 2700K 24Vdc | RUBAN PERFORMANCE 750Lm/m IP67 2700K 24Vdc | STRIP PERFORMANCE 750Lm/m IP67 2700K 24Vdc | R | 163.2 | 744 | 143 | 5404042509234 | 8539 51 00 00 | EC002706 | Yes | 3 |  |  |  |  | 0.42 | 5000 | 10 | 5 |  | 50 | 270 | 250 | 25 | 20 |  | IP67 | 1 | 90 | 5,2 | 2700 | 110 | Ledstrip uit reeks PERFORMANCE. De strip bestaat uit 160 SMD leds per meter en heeft een energieklasse D. Geschikt voor buiten, vochtige omgevingen: IP67. Rol van 5m. Vermogen van 5W/m. De ledstrip wordt gestuurd met een spanning van 24Vdc. De strip levert 750 Lm/m en heeft een kleurtemperatuur van 2700K bij een CRI van >90. De strip is dimbaar via PWM | Ruban LED de la série PERFORMANCE. Le ruban est composée de 160 LED SMD par mètre avec une puissance de 5W/m et a une classe énergétique D. Convient aux envirronements extèrieurs en humides: IP67. Rouleau de 5m. Le ruban de LED est contrôlée par une tension de 24Vdc. Le ruban fournit 750 Lm/m et a une température de couleur de 2700K avec un IRC de >90. Le ruban est dimmable via PWM. | Led strip from the series PERFORMANCE. The strip consists of 160 SMD LEDs per meter and has energy class D. Suitable for outdoor, humid environments: IP67. Roll of 5m. Power of 5W/m. The led strip is controlled with a voltage of 24Vdc. The strip delivers 750 Lm/m and has a color temperature of 2700K at a CRI of >90. The strip is dimmable via PWM. | https://integratech.be/nl/producten/led-strips-en-profielen | https://integratech.be/fr/produits/rubans-et-profiles-led | https://integratech.be/nl/producten/led-strips-en-profielen | https://integratech.be/downloads/datasheets/LS-PER075IP6727-nl.pdf | https://integratech.be/downloads/datasheets/LS-PER075IP6727-fr.pdf | https://integratech.be/downloads/datasheets/LS-PER075IP6727-eng.pdf | https://integratech.be/downloads/photometric-data/LS-Performance.zip | https://www.integratech.be/downloads/pics/LS-PER-MONO-IP67-2.jpg | https://www.integratech.be/downloads/pics/maatschetsen\LS-PER-MONO-IP67-DIM.jpg | 02 | smd2835 |  | -20~+45 | 24Vdc | FALSE | FALSE | FALSE | 5 | exclusief driver | FALSE |  |  | 3 | PWM | > 100.000 | L80B50 | TRUE |  |  |  | 1
LED strips en profielen | Courant I | LSP | PERFORMANCE MONO | led strips performance mono | LS-PER075IP6730 | STRIP PERFORMANCE 750Lm/m IP67 3000K 24Vdc | RUBAN PERFORMANCE 750Lm/m IP67 3000K 24Vdc | STRIP PERFORMANCE 750Lm/m IP67 3000K 24Vdc | R | 163.2 | 806 | 155 | 5404042509289 | 8539 51 00 00 | EC002706 | Yes | 3 |  |  |  |  | 0.42 | 5000 | 10 | 5 |  | 50 | 270 | 250 | 25 | 20 |  | IP67 | 1 | 90 | 5,2 | 3000 | 110 | Ledstrip uit reeks PERFORMANCE. De strip bestaat uit 160 SMD leds per meter en heeft een energieklasse D. Geschikt voor buiten, vochtige omgevingen: IP67. Rol van 5m. Vermogen van 5W/m. De ledstrip wordt gestuurd met een spanning van 24Vdc. De strip levert 750 Lm/m en heeft een kleurtemperatuur van 3000K bij een CRI van >90. De strip is dimbaar via PWM | Ruban LED de la série PERFORMANCE. Le ruban est composée de 160 LED SMD par mètre avec une puissance de 5W/m et a une classe énergétique D. Convient aux envirronements extèrieurs en humides: IP67. Rouleau de 5m. Le ruban de LED est contrôlée par une tension de 24Vdc. Le ruban fournit 750 Lm/m et a une température de couleur de 3000K avec un IRC de >90. Le ruban est dimmable via PWM. | Led strip from the series PERFORMANCE. The strip consists of 160 SMD LEDs per meter and has energy class D. Suitable for outdoor, humid environments: IP67. Roll of 5m. Power of 5W/m. The led strip is controlled with a voltage of 24Vdc. The strip delivers 750 Lm/m and has a color temperature of 3000K at a CRI of >90. The strip is dimmable via PWM. | https://integratech.be/nl/producten/led-strips-en-profielen | https://integratech.be/fr/produits/rubans-et-profiles-led | https://integratech.be/nl/producten/led-strips-en-profielen | https://integratech.be/downloads/datasheets/LS-PER075IP6730-nl.pdf | https://integratech.be/downloads/datasheets/LS-PER075IP6730-fr.pdf | https://integratech.be/downloads/datasheets/LS-PER075IP6730-eng.pdf | https://integratech.be/downloads/photometric-data/LS-Performance.zip | https://www.integratech.be/downloads/pics/LS-PER-MONO-IP67-2.jpg | https://www.integratech.be/downloads/pics/maatschetsen\LS-PER-MONO-IP67-DIM.jpg | 02 | smd2835 |  | -20~+45 | 24Vdc | FALSE | FALSE | FALSE | 5 | exclusief driver | FALSE |  |  | 3 | PWM | > 100.000 | L80B50 | TRUE |  |  |  | 1
LED strips en profielen | Courant I | LSP | PERFORMANCE MONO | led strips performance mono | LS-PER075IP6740 | STRIP PERFORMANCE 750Lm/m IP67 4000K 24Vdc | RUBAN PERFORMANCE 750Lm/m IP67 4000K 24Vdc | STRIP PERFORMANCE 750Lm/m IP67 4000K 24Vdc | R | 163.2 | 780 | 150 | 5404042509333 | 8539 51 00 00 | EC002706 | Yes | 3 |  |  |  |  | 0.42 | 5000 | 10 | 5 |  | 50 | 270 | 250 | 25 | 20 |  | IP67 | 1 | 90 | 5,2 | 4000 | 110 | Ledstrip uit reeks PERFORMANCE. De strip bestaat uit 160 SMD leds per meter en heeft een energieklasse D. Geschikt voor buiten, vochtige omgevingen: IP67. Rol van 5m. Vermogen van 5W/m. De ledstrip wordt gestuurd met een spanning van 24Vdc. De strip levert 750 Lm/m en heeft een kleurtemperatuur van 4000K bij een CRI van >90. De strip is dimbaar via PWM | Ruban LED de la série PERFORMANCE. Le ruban est composée de 160 LED SMD par mètre avec une puissance de 5W/m et a une classe énergétique D. Convient aux envirronements extèrieurs en humides: IP67. Rouleau de 5m. Le ruban de LED est contrôlée par une tension de 24Vdc. Le ruban fournit 750 Lm/m et a une température de couleur de 4000K avec un IRC de >90. Le ruban est dimmable via PWM. | Led strip from the series PERFORMANCE. The strip consists of 160 SMD LEDs per meter and has energy class D. Suitable for outdoor, humid environments: IP67. Roll of 5m. Power of 5W/m. The led strip is controlled with a voltage of 24Vdc. The strip delivers 750 Lm/m and has a color temperature of 4000K at a CRI of >90. The strip is dimmable via PWM. | https://integratech.be/nl/producten/led-strips-en-profielen | https://integratech.be/fr/produits/rubans-et-profiles-led | https://integratech.be/nl/producten/led-strips-en-profielen | https://integratech.be/downloads/datasheets/LS-PER075IP6740-nl.pdf | https://integratech.be/downloads/datasheets/LS-PER075IP6740-fr.pdf | https://integratech.be/downloads/datasheets/LS-PER075IP6740-eng.pdf | https://integratech.be/downloads/photometric-data/LS-Performance.zip | https://www.integratech.be/downloads/pics/LS-PER-MONO-IP67-2.jpg | https://www.integratech.be/downloads/pics/maatschetsen\LS-PER-MONO-IP67-DIM.jpg | 02 | smd2835 |  | -20~+45 | 24Vdc | FALSE | FALSE | FALSE | 5 | exclusief driver | FALSE |  |  | 3 | PWM | > 100.000 | L80B50 | TRUE |  |  |  | 1
LED strips en profielen | Courant I | LSP | PERFORMANCE MONO | led strips performance mono | LS-PER075IP6765 | STRIP PERFORMANCE 750Lm/m IP67 6500K 24Vdc | RUBAN PERFORMANCE 750Lm/m IP67 6500K 24Vdc | STRIP PERFORMANCE 750Lm/m IP67 6500K 24Vdc | R | 163.2 | 806 | 155 | 5404042509388 | 8539 51 00 00 | EC002706 | Yes | 3 |  |  |  |  | 0.42 | 5000 | 10 | 5 |  | 50 | 270 | 250 | 25 | 20 |  | IP67 | 1 | 90 | 5,2 | 6500 | 110 | Ledstrip uit reeks PERFORMANCE. De strip bestaat uit 160 SMD leds per meter en heeft een energieklasse D. Geschikt voor buiten, vochtige omgevingen: IP67. Rol van 5m. Vermogen van 5W/m. De ledstrip wordt gestuurd met een spanning van 24Vdc. De strip levert 750 Lm/m en heeft een kleurtemperatuur van 6500K bij een CRI van >90. De strip is dimbaar via PWM | Ruban LED de la série PERFORMANCE. Le ruban est composée de 160 LED SMD par mètre avec une puissance de 5W/m et a une classe énergétique D. Convient aux envirronements extèrieurs en humides: IP67. Rouleau de 5m. Le ruban de LED est contrôlée par une tension de 24Vdc. Le ruban fournit 750 Lm/m et a une température de couleur de 6500K avec un IRC de >90. Le ruban est dimmable via PWM. | Led strip from the series PERFORMANCE. The strip consists of 160 SMD LEDs per meter and has energy class D. Suitable for outdoor, humid environments: IP67. Roll of 5m. Power of 5W/m. The led strip is controlled with a voltage of 24Vdc. The strip delivers 750 Lm/m and has a color temperature of 6500K at a CRI of >90. The strip is dimmable via PWM. | https://integratech.be/nl/producten/led-strips-en-profielen | https://integratech.be/fr/produits/rubans-et-profiles-led | https://integratech.be/nl/producten/led-strips-en-profielen | https://integratech.be/downloads/datasheets/LS-PER075IP6760-nl.pdf | https://integratech.be/downloads/datasheets/LS-PER075IP6760-fr.pdf | https://integratech.be/downloads/datasheets/LS-PER075IP6760-eng.pdf | https://integratech.be/downloads/photometric-data/LS-Performance.zip | https://www.integratech.be/downloads/pics/LS-PER-MONO-IP67-2.jpg | https://www.integratech.be/downloads/pics/maatschetsen\LS-PER-MONO-IP67-DIM.jpg | 02 | smd2835 |  | -20~+45 | 24Vdc | FALSE | FALSE | FALSE | 5 | exclusief driver | FALSE |  |  | 3 | PWM | > 100.000 | L80B50 | TRUE |  |  |  | 1
LED strips en profielen | Courant I | LSP | PERFORMANCE MONO | led strips performance mono | LS-PER100IP2027 | STRIP PERFORMANCE 1000Lm/m IP20 2700K 24Vdc | RUBAN PERFORMANCE 1000Lm/m IP20 2700K 24Vdc | STRIP PERFORMANCE 1000Lm/m IP20 2700K 24Vdc | R | 148.45 | 1224 | 153 | 5404042509050 | 8539 51 00 00 | EC002706 | Yes | 3 |  |  |  |  | 0.42 | 5000 | 8 | 1,5 |  | 50 | 240 | 200 | 30 | 30 |  | IP20 | 1 | 90 | 8 | 2700 | 120 | Ledstrip uit reeks PERFORMANCE. De strip bestaat uit 160 SMD leds per meter en heeft een energieklasse D. Geschikt voor binnen, droge omgevingen: IP20. Rol van 5m. Vermogen van 8W/m. De ledstrip wordt gestuurd met een spanning van 24Vdc. De strip levert 1000 Lm/m en heeft een kleurtemperatuur van 2700K bij een CRI van >90. De strip is dimbaar via PWM | Ruban LED de la série PERFORMANCE. Le ruban est composée de 160 LED SMD par mètre avec une puissance de 8W/m et a une classe énergétique D. Convient aux envirronements intèrieurs et secs: IP20. Rouleau de 5m. Le ruban de LED est contrôlée par une tension de 24Vdc. Le ruban fournit 1000 Lm/m et a une température de couleur de 2700K avec un IRC de >90. Le ruban est dimmable via PWM. | LED strip from the series PERFORMANCE. The strip consists of 160 SMD LEDs per meter and has an energy class D. Suitable for indoor, dry environments: IP20. Roll of 5m. Power of 8W/m. The led strip is controlled with a voltage of 24Vdc. The strip delivers 1000 Lm/m and has a color temperature of 2700K at a CRI of >90. The strip is dimmable via PWM. | https://integratech.be/nl/producten/led-strips-en-profielen | https://integratech.be/fr/produits/rubans-et-profiles-led | https://integratech.be/nl/producten/led-strips-en-profielen | https://integratech.be/downloads/datasheets/LS-PER100IP2027-nl.pdf | https://integratech.be/downloads/datasheets/LS-PER100IP2027-fr.pdf | https://integratech.be/downloads/datasheets/LS-PER100IP2027-eng.pdf | https://integratech.be/downloads/photometric-data/LS-Performance.zip | https://www.integratech.be/downloads/pics/LS-PER-MONO-IP20-2.jpg | https://www.integratech.be/downloads/pics/maatschetsen\LS-PER-MONO-IP20-DIM.jpg | 00 | smd2835 |  | -20~+45 | 24Vdc | FALSE | FALSE | FALSE | 5 | exclusief driver | FALSE |  |  | 3 | PWM | > 100.000 | L80B50 | TRUE |  |  |  | 1
LED strips en profielen | Courant I | LSP | PERFORMANCE 12M | led strips performance long 12m | LS-PER100IP202712m | STRIP PERFORMANCE 1000Lm/m IP20 2700K 24Vdc 12m | RUBAN PERFORMANCE 1000Lm/m IP20 2700K 24Vdc 12m | STRIP PERFORMANCE 1000Lm/m IP20 2700K 24Vdc 12m | R | 264 | 1008 | 155 | 5404042514702 | 8539 51 00 00 | EC002706 | Yes | 3 |  |  |  |  | 0.4 | 12000 | 8 | 1,5 |  | 50 | 270 | 270 | 25 | 20 |  | IP20 | 1 | 90 | 6,5 | 2700 | 120 | Ledstrip van familie PERFORMANCE. De strip onderscheidt zich door zijn langere lengte en bestaat uit 160 SMD leds per meter en heeft een energieklasse D. Geschikt voor binnen, droge omgevingen: IP20. Rol van 12m. Vermogen van 6,5W/m. De ledstrip wordt gestuurd met een spanning van 24Vdc. De strip levert 1000 Lm/m en heeft een kleurtemperatuur van 2700K bij een CRI van >90. De strip is dimbaar via PWM | Ruban LED de la famille PERFORMANCE. Le ruban se distingue par un plus grand longeur. Le ruban est composée de 160 LED par mètre avec une puissance de 6,5W/m et a une classe énergétique D. Convient aux envirronements intèrieurs et sec: IP20. Rouleau de 12m. Le ruban de LED est contrôlée par une tension de 24Vdc. Le ruban fournit 1000 Lm/m et a une température de couleur de 2700K avec un IRC de >90. Le ruban est dimmable via PWM. | LED strip from family PERFORMANCE. The strip is distinguished by its longer length and consists of 160 SMD LEDs per meter and has energy class D. Suitable for indoor, dry environments: IP20. Roll of 12m. Power of 6,5W/m. The led strip is controlled with a voltage of 24Vdc. The strip delivers 1000 Lm/m and has a color temperature of 2700K at a CRI of >90. The strip is dimmable via PWM. | https://integratech.be/nl/producten/led-strips-en-profielen | https://integratech.be/fr/produits/rubans-et-profiles-led | https://integratech.be/nl/producten/led-strips-en-profielen | https://integratech.be/downloads/datasheets/LS48-PER100IP202712-nl.pdf | https://integratech.be/downloads/datasheets/LS48-PER100IP202712-fr.pdf | https://integratech.be/downloads/datasheets/LS48-PER100IP202712-eng.pdf | https://integratech.be/downloads/photometric-data/LS-Performance.zip | https://www.integratech.be/downloads/pics/LS-PER-12m-IP20.jpg | https://www.integratech.be/downloads/pics/maatschetsen\LS-PER-12m-IP20-DIM.jpg | 02 | smd2835 |  | -20~+45 | 24V | FALSE | FALSE | FALSE | 5 | exclusief driver | FALSE |  |  | 3 | PWM | > 100.000 | L80B50 | FALSE |  |  |  | 1
LED strips en profielen | Courant I | LSP | PERFORMANCE 20M | led strips performance long 20m | LS-PER100IP202720m | STRIP PERFORMANCE 1000Lm/m IP20 2700K 48Vdc 20m | RUBAN PERFORMANCE 1000Lm/m IP20 2700K 48Vdc 20m | STRIP PERFORMANCE 1000Lm/m IP20 2700K 48Vdc 20m | R | 509.37 | 912 | 120 | 5404042507599 | 8539 51 00 00 | EC002706 | Yes | 3 |  |  |  |  | 0.55 | 20000 | 10 | 1,2 |  | 50 | 270 | 270 | 26 | 20 |  | IP20 | 1 | 90 | 7,6 | 2700 | 115 | Ledstrip uit reeks PERFORMANCE. De strip onderscheidt zich door zijn langere lengte en bestaat uit 140 SMD leds per meter en heeft een energieklasse E. Geschikt voor binnen, droge omgevingen: IP20. Rol van 20m. Vermogen van 7,6W/m. De ledstrip wordt gestuurd met een spanning van 48Vdc. De strip levert 1000 Lm/m en heeft een kleurtemperatuur van 2700K bij een CRI van >90. De strip is dimbaar via PWM | Ruban LED de la série PERFORMANCE. Le ruban se distingue par un plus grand longeur. Le ruban est composée de 140 LED par mètre avec une puissance de 7,6W/m et a une classe énergétique E. Convient aux envirronements intèrieurs et secs: IP20. Rouleau de 20m. Le ruban de LED est contrôlée par une tension de 48Vdc. Le ruban fournit 1000 Lm/m et a une température de couleur de 2700K avec un IRC de >90. Le ruban est dimmable via PWM. | Led strip from the PERFORMANCE series. The strip is distinguished by its longer length and consists of 140 SMD LEDs per meter and has energy class E. Suitable for indoor, dry environments: IP20. Roll of 20m. Power of 7,6W/m. The led strip is controlled with a voltage of 48Vdc. The strip delivers 1000 Lm/m and has a color temperature of 2700K at a CRI of >90. The strip is dimmable via PWM. | https://integratech.be/nl/producten/led-strips-en-profielen | https://integratech.be/fr/produits/rubans-et-profiles-led | https://integratech.be/nl/producten/led-strips-en-profielen | https://integratech.be/downloads/datasheets/LS48-PER100IP202720-nl.pdf | https://integratech.be/downloads/datasheets/LS48-PER100IP202720-fr.pdf | https://integratech.be/downloads/datasheets/LS48-PER100IP202720-eng.pdf | https://integratech.be/downloads/photometric-data/LS-Performance.zip | https://www.integratech.be/downloads/pics/LS-PER-20m-IP20-2.jpg | https://www.integratech.be/downloads/pics/maatschetsen\LS-PER-20m-IP20-48V-DIM.jpg | 00 | smd2835 |  | -20~+45 | 48V | FALSE | FALSE | FALSE | 5 | exclusief driver | FALSE |  |  | 3 | PWM | 50.000 | L80B50 | TRUE | FALSE | 20M-IP20-2700 |  | 1
LED strips en profielen | Courant I | LSP | PERFORMANCE 50M | led strips performance long 50m | LS-PER100IP202750m | STRIP PERFORMANCE 1000Lm/m IP20 2700K 48Vdc 50m | RUBAN PERFORMANCE 1000Lm/m IP20 2700K 48Vdc 50m | STRIP PERFORMANCE 1000Lm/m IP20 2700K 48Vdc 50m | R | 1252.04 | 912 | 120 | 5404042507827 | 8539 51 00 00 | EC002706 | Yes | 3 |  |  |  |  | 2.2 | 50000 | 10 | 1,2 |  | 50 | 420 | 420 | 25 | 10 |  | IP20 | 1 | 90 | 7,6 | 2700 | 115 | Ledstrip uit reeks PERFORMANCE. De strip onderscheidt zich door zijn langere lengte en bestaat uit 140 SMD leds per meter en heeft een energieklasse E. Geschikt voor binnen, droge omgevingen: IP20. Rol van 50m. Vermogen van 7,6W/m. De ledstrip wordt gestuurd met een spanning van 48Vdc. De strip levert 1000 Lm/m en heeft een kleurtemperatuur van 2700K bij een CRI van >90. De strip is dimbaar via PWM | Ruban LED de la série PERFORMANCE. Le ruban se distingue par un plus grand longeur. Le ruban est composée de 140 LED par mètre avec une puissance de 7,6W/m et a une classe énergétique E. Convient aux envirronements intèrieurs et secs: IP20. Rouleau de 50m. Le ruban de LED est contrôlée par une tension de 48Vdc. Le ruban fournit 1000 Lm/m et a une température de couleur de 2700K avec un IRC de >90. Le ruban est dimmable via PWM. | LED strip from the PERFORMANCE series. The strip is distinguished by its longer length and consists of 140 SMD LEDs per meter and has energy class E. Suitable for indoor, dry environments: IP20. Roll of 50m. Power of 7,6W/m. The led strip is controlled with a voltage of 48Vdc. The strip delivers 1000 Lm/m and has a color temperature of 2700K at a CRI of >90. The strip is dimmable via PWM. | https://integratech.be/nl/producten/led-strips-en-profielen | https://integratech.be/fr/produits/rubans-et-profiles-led | https://integratech.be/nl/producten/led-strips-en-profielen | https://integratech.be/downloads/datasheets/LS48-PER100IP202750-nl.pdf | https://integratech.be/downloads/datasheets/LS48-PER100IP202750-fr.pdf | https://integratech.be/downloads/datasheets/LS48-PER100IP202750-eng.pdf | https://integratech.be/downloads/photometric-data/LS-Performance.zip | https://www.integratech.be/downloads/pics/LS-PER-50m-IP20-2.jpg | https://www.integratech.be/downloads/pics/maatschetsen\LS-PER-50m-IP20-48V-DIM.jpg | 00 | smd2835 |  | -20~+45 | 48V | FALSE | FALSE | FALSE | 5 | exclusief driver | FALSE |  |  | 3 | PWM | 50.000 | L80B50 | TRUE |  |  |  | 1
LED strips en profielen | Courant I | LSP | PERFORMANCE UNICOB | led strips performance COB | LS-PER100IP2027COB | STRIP PERFORMANCE 1000Lm/m IP20 2700K 24Vdc COB | RUBAN PERFORMANCE 1000Lm/m IP20 2700K 24Vdc COB | STRIP PERFORMANCE 1000Lm/m IP20 2700K 24Vdc COB | R | 128 | 941 | 98 | 5404042508633 | 8539 51 00 00 | EC002706 | Yes | 3 |  |  |  |  | 0.42 | 5000 | 8 | 2,5 |  | 20,8 | 240 | 240 | 25 | 30 |  | IP20 | 1 | 90 | 9,6 | 2700 | 120 | Ledstrip uit reeks PERFORMANCE. De strip onderscheidt zich door een egaal lichteffect door middel van het gebruik van een ander type led. De ledstrip bestaat uit 384 COB leds per meter en heeft een energieklasse F. Geschikt voor binnen, droge omgevingen: IP20. Rol van 5m. Vermogen van 9,6W/m. De ledstrip wordt gestuurd met een spanning van 24Vdc. De strip levert 1000 Lm/m en heeft een kleurtemperatuur van 2700K bij een CRI van >90. De strip is dimbaar via PWM | Ruban LED de la série PERFORMANCE. Le ruban se distingue par un effet d'éclairage uniforme grâce à l'utilisation d'un autre type de LED. Le ruban est composée de 384 LED COB par mètre avec une puissance de 9,6W/m et a une classe énergétique F. Convient aux envirronements intèrieurs et secs: IP20. Rouleau de 5m. Le ruban de LED est contrôlée par une tension de 24Vdc. Le ruban fournit 1000 Lm/m et a une température de couleur de 2700K avec un IRC de >90. Le ruban est dimmable via PWM. | LED strip from the PERFORMANCE series. The strip is distinguished by an even light effect through the use of a different type of LEDs. The strip consists of 384 COD LEDs per meter with an output of 9,6W/m and has an energy class F. Suitable for intdoor, dry environments: IP20. Roll of 5m. The LED strip is controlled with a voltage of 24Vdc. The strip delivers 1000 Lm/m and has a colour temperature of 2700K at a CRI of >90. The strip is dimmable via PWM. | https://integratech.be/nl/producten/led-strips-en-profielen | https://integratech.be/fr/produits/rubans-et-profiles-led | https://integratech.be/nl/producten/led-strips-en-profielen | https://integratech.be/downloads/datasheets/LS-PER100IP2027COB-nl.pdf | https://integratech.be/downloads/datasheets/LS-PER100IP2027COB-fr.pdf | https://integratech.be/downloads/datasheets/LS-PER100IP2027COB-eng.pdf | https://integratech.be/downloads/photometric-data/LS-Performance.zip | https://www.integratech.be/downloads/pics/LS-PER-COB-IP20.jpg | https://www.integratech.be/downloads/pics/maatschetsen\LS-PER-COB-IP20-DIM.jpg | 00 | cob |  | -20~+45 | 24Vdc | FALSE | FALSE | FALSE | 5 | exclusief driver | FALSE |  |  | 3 | PWM | > 100.000 | L80B50 | TRUE | FALSE | 544COB-IP20-2700 |  | 1
LED strips en profielen | Courant I | LSP | PERFORMANCE DF | led strips performance dot free | LS-PER100IP2027DF | STRIP PERFORMANCE 1000Lm/m IP20 2700K 24Vdc DOTFR | RUBAN PERFORMANCE 1000Lm/m IP20 2700K 24Vdc DOTFR | STRIP PERFORMANCE 1000Lm/m IP20 2700K 24Vdc DOTFR | R | 184.4 | 1154 | 156 | 5404042508190 | 8539 51 00 00 | EC002706 | Yes | 3 |  |  |  |  | 0.42 | 5000 | 8 | 1,5 |  | 33 | 240 | 240 | 25 | 30 |  | IP20 | 1 | 90 | 9,6 | 2700 | 120 | Ledstrip uit reeks PERFORMANCE. De strip onderscheidt zich door een egaal lichteffect door middel van het gebruik van een lage pitchafstand tussen de leds en bestaat uit 240 SMD leds per meter en heeft een energieklasse E. Geschikt voor binnen, droge omgevingen: IP20. Rol van 5m. Vermogen van 7,2W/m. De ledstrip wordt gestuurd met een spanning van 24Vdc. De strip levert 1000 Lm/m en heeft een kleurtemperatuur van 2700K bij een CRI van >90. De strip is dimbaar via PWM | Ruban LED de la série PERFORMANCE. Le ruban se distingue par un effet d'éclairage uniforme grâce à l'utilisation d'une courte distance entre les LED. Le ruban est composée de 240 LED par mètre avec une puissance de 7,2W/m et a une classe énergétique E. Convient aux envirronements intèrieurs et secs: IP20. Rouleau de 5m. Le ruban de LED est contrôlée par une tension de 24Vdc. Le ruban fournit 1000 Lm/m et a une température de couleur de 2700K avec un IRC de >90. Le ruban est dimmable via PWM. | LED strip from the PERFORMANCE series. The strip is distinguished by an even light effect through the use of a low pitch distance between the LEDs and consists of 240 SMD LEDs per meter and has an energy class E. Suitable for indoor, dry environments: IP20. Roll of 5m. Power of 7,2W/m. The led strip is controlled with a voltage of 24Vdc. The strip delivers 1000 Lm/m and has a color temperature of 2700K at a CRI of >90. The strip is dimmable via PWM. | https://integratech.be/nl/producten/led-strips-en-profielen | https://integratech.be/fr/produits/rubans-et-profiles-led | https://integratech.be/nl/producten/led-strips-en-profielen | https://integratech.be/downloads/datasheets/LS-PER100IP2027DF-nl.pdf | https://integratech.be/downloads/datasheets/LS-PER100IP2027DF-fr.pdf | https://integratech.be/downloads/datasheets/LS-PER100IP2027DF-eng.pdf | https://integratech.be/downloads/photometric-data/LS-Performance.zip | https://www.integratech.be/downloads/pics/LS-PER-DotFree-IP20-2.jpg | https://www.integratech.be/downloads/pics/maatschetsen\LS-PER-DotFree-IP20-DIM.jpg | 00 | smd2835 |  | -20~+45 | 24Vdc | FALSE | FALSE | FALSE | 5 | exclusief driver | FALSE |  |  | 3 | PWM | > 100.000 | L80B50 | TRUE | FALSE | 240DOT-IP20-2700 |  | 1
LED strips en profielen | Courant I | LSP | PERFORMANCE MONO | led strips performance mono | LS-PER100IP2030 | STRIP PERFORMANCE 1000Lm/m IP20 3000K 24Vdc | RUBAN PERFORMANCE 1000Lm/m IP20 3000K 24Vdc | STRIP PERFORMANCE 1000Lm/m IP20 3000K 24Vdc | R | 148.45 | 1320 | 165 | 5404042509104 | 8539 51 00 00 | EC002706 | Yes | 3 |  |  |  |  | 0.42 | 5000 | 8 | 1,5 |  | 50 | 240 | 200 | 30 | 30 |  | IP20 | 1 | 90 | 8 | 3000 | 120 | Ledstrip uit reeks PERFORMANCE. De strip bestaat uit 160 SMD leds per meter en heeft een energieklasse C. Geschikt voor binnen, droge omgevingen: IP20. Rol van 5m. Vermogen van 8W/m. De ledstrip wordt gestuurd met een spanning van 24Vdc. De strip levert 1000 Lm/m en heeft een kleurtemperatuur van 3000K bij een CRI van >90. De strip is dimbaar via PWM | Ruban LED de la série PERFORMANCE. Le ruban est composée de 160 LED SMD par mètre avec une puissance de 8W/m et a une classe énergétique C. Convient aux envirronements intèrieurs et secs: IP20. Rouleau de 5m. Le ruban de LED est contrôlée par une tension de 24Vdc. Le ruban fournit 1000 Lm/m et a une température de couleur de 3000K avec un IRC de >90. Le ruban est dimmable via PWM. | LED strip from the series PERFORMANCE. The strip consists of 160 SMD LEDs per meter and has an energy class C. Suitable for indoor, dry environments: IP20. Roll of 5m. Power of 8W/m. The led strip is controlled with a voltage of 24Vdc. The strip delivers 1000 Lm/m and has a color temperature of 3000K at a CRI of >90. The strip is dimmable via PWM. | https://integratech.be/nl/producten/led-strips-en-profielen | https://integratech.be/fr/produits/rubans-et-profiles-led | https://integratech.be/nl/producten/led-strips-en-profielen | https://integratech.be/downloads/datasheets/LS-PER100IP2030-nl.pdf | https://integratech.be/downloads/datasheets/LS-PER100IP2030-fr.pdf | https://integratech.be/downloads/datasheets/LS-PER100IP2030-eng.pdf | https://integratech.be/downloads/photometric-data/LS-Performance.zip | https://www.integratech.be/downloads/pics/LS-PER-MONO-IP20-2.jpg | https://www.integratech.be/downloads/pics/maatschetsen\LS-PER-MONO-IP20-DIM.jpg | 00 | smd2835 |  | -20~+45 | 24Vdc | FALSE | FALSE | FALSE | 5 | exclusief driver | FALSE |  |  | 3 | PWM | > 100.000 | L80B50 | TRUE |  |  |  | 1
LED strips en profielen | Courant I | LSP | PERFORMANCE 12M | led strips performance long 12m | LS-PER100IP203012m | STRIP PERFORMANCE 1000Lm/m IP20 3000K 24Vdc 12m | RUBAN PERFORMANCE 1000Lm/m IP20 3000K 24Vdc 12m | STRIP PERFORMANCE 1000Lm/m IP20 3000K 24Vdc 12m | R | 264 | 1027 | 158 | 5404042514733 | 8539 51 00 00 | EC002706 | Yes | 3 |  |  |  |  | 0.4 | 12000 | 8 | 1,5 |  | 50 | 270 | 270 | 25 | 20 |  | IP20 | 1 | 90 | 6,5 | 3000 | 120 | Ledstrip van familie PERFORMANCE. De strip onderscheidt zich door zijn langere lengte en bestaat uit 160 SMD leds per meter en heeft een energieklasse D. Geschikt voor binnen, droge omgevingen: IP20. Rol van 12m. Vermogen van 6,5W/m. De ledstrip wordt gestuurd met een spanning van 24Vdc. De strip levert 1000 Lm/m en heeft een kleurtemperatuur van 3000K bij een CRI van >90. De strip is dimbaar via PWM | Ruban LED de la famille PERFORMANCE. Le ruban se distingue par un plus grand longeur. Le ruban est composée de 160 LED par mètre avec une puissance de 6,5W/m et a une classe énergétique D. Convient aux envirronements intèrieurs et sec: IP20. Rouleau de 12m. Le ruban de LED est contrôlée par une tension de 24Vdc. Le ruban fournit 1000 Lm/m et a une température de couleur de 3000K avec un IRC de >90. Le ruban est dimmable via PWM. | LED strip from family PERFORMANCE. The strip is distinguished by its longer length and consists of 160 SMD LEDs per meter and has energy class D. Suitable for indoor, dry environments: IP20. Roll of 12m. Power of 6,5W/m. The led strip is controlled with a voltage of 24Vdc. The strip delivers 1000 Lm/m and has a color temperature of 3000K at a CRI of >90. The strip is dimmable via PWM. | https://integratech.be/nl/producten/led-strips-en-profielen | https://integratech.be/fr/produits/rubans-et-profiles-led | https://integratech.be/nl/producten/led-strips-en-profielen | https://integratech.be/downloads/datasheets/LS48-PER100IP203012-nl.pdf | https://integratech.be/downloads/datasheets/LS48-PER100IP203012-fr.pdf | https://integratech.be/downloads/datasheets/LS48-PER100IP203012-eng.pdf | https://integratech.be/downloads/photometric-data/LS-Performance.zip | https://www.integratech.be/downloads/pics/LS-PER-12m-IP20.jpg | https://www.integratech.be/downloads/pics/maatschetsen\LS-PER-12m-IP20-DIM.jpg | 02 | smd2835 |  | -20~+45 | 24V | FALSE | FALSE | FALSE | 5 | exclusief driver | FALSE |  |  | 3 | PWM | > 100.000 | L80B50 | FALSE |  |  |  | 1
LED strips en profielen | Courant I | LSP | PERFORMANCE 20M | led strips performance long 20m | LS-PER100IP203020m | STRIP PERFORMANCE 1000Lm/m IP20 3000K 48Vdc 20m | RUBAN PERFORMANCE 1000Lm/m IP20 3000K 48Vdc 20m | STRIP PERFORMANCE 1000Lm/m IP20 3000K 48Vdc 20m | R | 509.37 | 950 | 125 | 5404042507629 | 8539 51 00 00 | EC002706 | Yes | 3 |  |  |  |  | 0.55 | 20000 | 10 | 1,2 |  | 50 | 270 | 270 | 26 | 20 |  | IP20 | 1 | 90 | 7,6 | 3000 | 115 | Ledstrip uit reeks PERFORMANCE. De strip onderscheidt zich door zijn langere lengte en bestaat uit 140 SMD leds per meter en heeft een energieklasse E. Geschikt voor binnen, droge omgevingen: IP20. Rol van 20m. Vermogen van 7,6W/m. De ledstrip wordt gestuurd met een spanning van 48Vdc. De strip levert 1000 Lm/m en heeft een kleurtemperatuur van 3000K bij een CRI van >90. De strip is dimbaar via PWM | Ruban LED de la série PERFORMANCE. Le ruban se distingue par un plus grand longeur. Le ruban est composée de 140 LED par mètre avec une puissance de 7,6W/m et a une classe énergétique E. Convient aux envirronements intèrieurs et secs: IP20. Rouleau de 20m. Le ruban de LED est contrôlée par une tension de 48Vdc. Le ruban fournit 1000 Lm/m et a une température de couleur de 3000K avec un IRC de >90. Le ruban est dimmable via PWM. | Led strip from the PERFORMANCE series. The strip is distinguished by its longer length and consists of 140 SMD LEDs per meter and has energy class E. Suitable for indoor, dry environments: IP20. Roll of 20m. Power of 7,6W/m. The led strip is controlled with a voltage of 48Vdc. The strip delivers 1000 Lm/m and has a color temperature of 3000K at a CRI of >90. The strip is dimmable via PWM. | https://integratech.be/nl/producten/led-strips-en-profielen | https://integratech.be/fr/produits/rubans-et-profiles-led | https://integratech.be/nl/producten/led-strips-en-profielen | https://integratech.be/downloads/datasheets/LS48-PER100IP203020-nl.pdf | https://integratech.be/downloads/datasheets/LS48-PER100IP203020-fr.pdf | https://integratech.be/downloads/datasheets/LS48-PER100IP203020-eng.pdf | https://integratech.be/downloads/photometric-data/LS-Performance.zip | https://www.integratech.be/downloads/pics/LS-PER-20m-IP20-2.jpg | https://www.integratech.be/downloads/pics/maatschetsen\LS-PER-20m-IP20-48V-DIM.jpg | 00 | smd2835 |  | -20~+45 | 48V | FALSE | FALSE | FALSE | 5 | exclusief driver | FALSE |  |  | 3 | PWM | 50.000 | L80B50 | TRUE | FALSE | 20M-IP20-3000 |  | 1
LED strips en profielen | Courant I | LSP | PERFORMANCE 50M | led strips performance long 50m | LS-PER100IP203050m | STRIP PERFORMANCE 1000Lm/m IP20 3000K 48Vdc 50m | RUBAN PERFORMANCE 1000Lm/m IP20 3000K 48Vdc 50m | STRIP PERFORMANCE 1000Lm/m IP20 3000K 48Vdc 50m | R | 1252.04 | 950 | 125 | 5404042507834 | 8539 51 00 00 | EC002706 | Yes | 3 |  |  |  |  | 2.2 | 50000 | 10 | 1,2 |  | 50 | 420 | 420 | 25 | 10 |  | IP20 | 1 | 90 | 7,6 | 3000 | 115 | Ledstrip uit reeks PERFORMANCE. De strip onderscheidt zich door zijn langere lengte en bestaat uit 140 SMD leds per meter en heeft een energieklasse E. Geschikt voor binnen, droge omgevingen: IP20. Rol van 50m. Vermogen van 7,6W/m. De ledstrip wordt gestuurd met een spanning van 48Vdc. De strip levert 1000 Lm/m en heeft een kleurtemperatuur van 3000K bij een CRI van >90. De strip is dimbaar via PWM | Ruban LED de la série PERFORMANCE. Le ruban se distingue par un plus grand longeur. Le ruban est composée de 140 LED par mètre avec une puissance de 7,6W/m et a une classe énergétique E. Convient aux envirronements intèrieurs et secs: IP20. Rouleau de 50m. Le ruban de LED est contrôlée par une tension de 48Vdc. Le ruban fournit 1000 Lm/m et a une température de couleur de 3000K avec un IRC de >90. Le ruban est dimmable via PWM. | LED strip from the PERFORMANCE series. The strip is distinguished by its longer length and consists of 140 SMD LEDs per meter and has energy class E. Suitable for indoor, dry environments: IP20. Roll of 50m. Power of 7,6W/m. The led strip is controlled with a voltage of 48Vdc. The strip delivers 1000 Lm/m and has a color temperature of 3000K at a CRI of >90. The strip is dimmable via PWM. | https://integratech.be/nl/producten/led-strips-en-profielen | https://integratech.be/fr/produits/rubans-et-profiles-led | https://integratech.be/nl/producten/led-strips-en-profielen | https://integratech.be/downloads/datasheets/LS48-PER100IP203050-nl.pdf | https://integratech.be/downloads/datasheets/LS48-PER100IP203050-fr.pdf | https://integratech.be/downloads/datasheets/LS48-PER100IP203050-eng.pdf | https://integratech.be/downloads/photometric-data/LS-Performance.zip | https://www.integratech.be/downloads/pics/LS-PER-50m-IP20-2.jpg | https://www.integratech.be/downloads/pics/maatschetsen\LS-PER-50m-IP20-48V-DIM.jpg | 00 | smd2835 |  | -20~+45 | 48V | FALSE | FALSE | FALSE | 5 | exclusief driver | FALSE |  |  | 3 | PWM | 50.000 | L80B50 | TRUE |  |  |  | 1
LED strips en profielen | Courant I | LSP | PERFORMANCE UNICOB | led strips performance COB | LS-PER100IP2030COB | STRIP PERFORMANCE 1000Lm/m IP20 3000K 24Vdc COB | RUBAN PERFORMANCE 1000Lm/m IP20 3000K 24Vdc COB | STRIP PERFORMANCE 1000Lm/m IP20 3000K 24Vdc COB | R | 128 | 998 | 104 | 5404042507537 | 8539 51 00 00 | EC002706 | Yes | 3 |  |  |  |  | 0.42 | 5000 | 8 | 2,5 |  | 20,8 | 240 | 240 | 25 | 30 |  | IP20 | 1 | 90 | 9,6 | 3000 | 120 | Ledstrip uit reeks PERFORMANCE. De strip onderscheidt zich door een egaal lichteffect door middel van het gebruik van een ander type led. De ledstrip bestaat uit 384 COB leds per meter en heeft een energieklasse F. Geschikt voor binnen, droge omgevingen: IP20. Rol van 5m. Vermogen van 9,6W/m. De ledstrip wordt gestuurd met een spanning van 24Vdc. De strip levert 1000 Lm/m en heeft een kleurtemperatuur van 3000K bij een CRI van >90. De strip is dimbaar via PWM | Ruban LED de la série PERFORMANCE. Le ruban se distingue par un effet d'éclairage uniforme grâce à l'utilisation d'un autre type de LED. Le ruban est composée de 384 LED COB par mètre avec une puissance de 9,6W/m et a une classe énergétique F. Convient aux envirronements intèrieurs et secs: IP20. Rouleau de 5m. Le ruban de LED est contrôlée par une tension de 24Vdc. Le ruban fournit 1000 Lm/m et a une température de couleur de 3000K avec un IRC de >90. Le ruban est dimmable via PWM. | Led strip from the PERFORMANCE series. The strip is distinguished by an even light effect through the use of a different type of LED. The led strip consists of 384 COB LEDs per meter and has an energy class F. Suitable for indoor, dry environments: IP20. Roll of 5m. Power of 9.6W/m. The led strip is controlled with a voltage of 24Vdc. The strip delivers 1000 Lm/m and has a color temperature of 3000K at a CRI of >90. The strip is dimmable via PWM. | https://integratech.be/nl/producten/led-strips-en-profielen | https://integratech.be/fr/produits/rubans-et-profiles-led | https://integratech.be/nl/producten/led-strips-en-profielen | https://integratech.be/downloads/datasheets/LS-PER100IP2030COB-nl.pdf | https://integratech.be/downloads/datasheets/LS-PER100IP2030COB-fr.pdf | https://integratech.be/downloads/datasheets/LS-PER100IP2030COB-eng.pdf | https://integratech.be/downloads/photometric-data/LS-Performance.zip | https://www.integratech.be/downloads/pics/LS-PER-COB-IP20.jpg | https://www.integratech.be/downloads/pics/maatschetsen\LS-PER-COB-IP20-DIM.jpg | 00 | cob |  | -20~+45 | 24Vdc | FALSE | FALSE | FALSE | 5 | exclusief driver | FALSE |  |  | 3 | PWM | > 100.000 | L80B50 | TRUE | FALSE | 544COB-IP20-3000 |  | 1
LED strips en profielen | Courant I | LSP | PERFORMANCE DF | led strips performance dot free | LS-PER100IP2030DF | STRIP PERFORMANCE 1000Lm/m IP20 3000K 24Vdc DOTFR | RUBAN PERFORMANCE 1000Lm/m IP20 3000K 24Vdc DOTFR | STRIP PERFORMANCE 1000Lm/m IP20 3000K 24Vdc DOTFR | R | 184.4 | 1184 | 160 | 5404042508428 | 8539 51 00 00 | EC002706 | Yes | 3 |  |  |  |  | 0.42 | 5000 | 8 | 1,5 |  | 33 | 240 | 240 | 25 | 30 |  | IP20 | 1 | 90 | 9,6 | 3000 | 120 | Ledstrip uit reeks PERFORMANCE. De strip onderscheidt zich door een egaal lichteffect door middel van het gebruik van een lage pitchafstand tussen de leds en bestaat uit 240 SMD leds per meter en heeft een energieklasse E. Geschikt voor binnen, droge omgevingen: IP20. Rol van 5m. Vermogen van 7,2W/m. De ledstrip wordt gestuurd met een spanning van 24Vdc. De strip levert 1000 Lm/m en heeft een kleurtemperatuur van 3000K bij een CRI van >90. De strip is dimbaar via PWM | Ruban LED de la série PERFORMANCE. Le ruban se distingue par un effet d'éclairage uniforme grâce à l'utilisation d'une courte distance entre les LED. Le ruban est composée de 240 LED par mètre avec une puissance de 7,2W/m et a une classe énergétique E. Convient aux envirronements intèrieurs et secs: IP20. Rouleau de 5m. Le ruban de LED est contrôlée par une tension de 24Vdc. Le ruban fournit 1000 Lm/m et a une température de couleur de 3000K avec un IRC de >90. Le ruban est dimmable via PWM. | LED strip from the PERFORMANCE series. The strip is distinguished by an even light effect through the use of a low pitch distance between the LEDs and consists of 240 SMD LEDs per meter and has an energy class E. Suitable for indoor, dry environments: IP20. Roll of 5m. Power of 7,2W/m. The led strip is controlled with a voltage of 24Vdc. The strip delivers 1000 Lm/m and has a color temperature of 3000K at a CRI of >90. The strip is dimmable via PWM. | https://integratech.be/nl/producten/led-strips-en-profielen | https://integratech.be/fr/produits/rubans-et-profiles-led | https://integratech.be/nl/producten/led-strips-en-profielen | https://integratech.be/downloads/datasheets/LS-PER100IP2030DF-nl.pdf | https://integratech.be/downloads/datasheets/LS-PER100IP2030DF-fr.pdf | https://integratech.be/downloads/datasheets/LS-PER100IP2030DF-eng.pdf | https://integratech.be/downloads/photometric-data/LS-Performance.zip | https://www.integratech.be/downloads/pics/LS-PER-DotFree-IP20-2.jpg | https://www.integratech.be/downloads/pics/maatschetsen\LS-PER-DotFree-IP20-DIM.jpg | 00 | smd2835 |  | -20~+45 | 24Vdc | FALSE | FALSE | FALSE | 5 | exclusief driver | FALSE |  |  | 3 | PWM | > 100.000 | L80B50 | TRUE | FALSE | 240DOT-IP20-3000 |  | 1
LED strips en profielen | Courant I | LSP | PERFORMANCE MONO | led strips performance mono | LS-PER100IP2040 | STRIP PERFORMANCE 1000Lm/m IP20 4000K 24Vdc | RUBAN PERFORMANCE 1000Lm/m IP20 4000K 24Vdc | STRIP PERFORMANCE 1000Lm/m IP20 4000K 24Vdc | R | 148.45 | 1304 | 163 | 5404042509159 | 8539 51 00 00 | EC002706 | Yes | 3 |  |  |  |  | 0.42 | 5000 | 8 | 1,5 |  | 50 | 240 | 200 | 30 | 30 |  | IP20 | 1 | 90 | 8 | 4000 | 120 | Ledstrip uit reeks PERFORMANCE. De strip bestaat uit 160 SMD leds per meter en heeft een energieklasse C. Geschikt voor binnen, droge omgevingen: IP20. Rol van 5m. Vermogen van 8W/m. De ledstrip wordt gestuurd met een spanning van 24Vdc. De strip levert 1000 Lm/m en heeft een kleurtemperatuur van 4000K bij een CRI van >90. De strip is dimbaar via PWM | Ruban LED de la série PERFORMANCE. Le ruban est composée de 160 LED SMD par mètre avec une puissance de 8W/m et a une classe énergétique C. Convient aux envirronements intèrieurs et secs: IP20. Rouleau de 5m. Le ruban de LED est contrôlée par une tension de 24Vdc. Le ruban fournit 1000 Lm/m et a une température de couleur de 4000K avec un IRC de >90. Le ruban est dimmable via PWM. | LED strip from the series PERFORMANCE. The strip consists of 160 SMD LEDs per meter and has an energy class C. Suitable for indoor, dry environments: IP20. Roll of 5m. Power of 8W/m. The led strip is controlled with a voltage of 24Vdc. The strip delivers 1000 Lm/m and has a color temperature of 4000K at a CRI of >90. The strip is dimmable via PWM. | https://integratech.be/nl/producten/led-strips-en-profielen | https://integratech.be/fr/produits/rubans-et-profiles-led | https://integratech.be/nl/producten/led-strips-en-profielen | https://integratech.be/downloads/datasheets/LS-PER100IP2040-nl.pdf | https://integratech.be/downloads/datasheets/LS-PER100IP2040-fr.pdf | https://integratech.be/downloads/datasheets/LS-PER100IP2040-eng.pdf | https://integratech.be/downloads/photometric-data/LS-Performance.zip | https://www.integratech.be/downloads/pics/LS-PER-MONO-IP20-2.jpg | https://www.integratech.be/downloads/pics/maatschetsen\LS-PER-MONO-IP20-DIM.jpg | 00 | smd2835 |  | -20~+45 | 24Vdc | FALSE | FALSE | FALSE | 5 | exclusief driver | FALSE |  |  | 3 | PWM | > 100.000 | L80B50 | TRUE |  |  |  | 1
LED strips en profielen | Courant I | LSP | PERFORMANCE 12M | led strips performance long 12m | LS-PER100IP204012m | STRIP PERFORMANCE 1000Lm/m IP20 4000K 24Vdc 12m | RUBAN PERFORMANCE 1000Lm/m IP20 4000K 24Vdc 12m | STRIP PERFORMANCE 1000Lm/m IP20 4000K 24Vdc 12m | R | 264 | 1073 | 165 | 5404042514764 | 8539 51 00 00 | EC002706 | Yes | 3 |  |  |  |  | 0.4 | 12000 | 8 | 1,5 |  | 50 | 270 | 270 | 25 | 20 |  | IP20 | 1 | 90 | 6,5 | 4000 | 120 | Ledstrip van familie PERFORMANCE. De strip onderscheidt zich door zijn langere lengte en bestaat uit 160 SMD leds per meter en heeft een energieklasse C. Geschikt voor binnen, droge omgevingen: IP20. Rol van 12m. Vermogen van 6,5W/m. De ledstrip wordt gestuurd met een spanning van 24Vdc. De strip levert 1000 Lm/m en heeft een kleurtemperatuur van 4000K bij een CRI van >90. De strip is dimbaar via PWM | Ruban LED de la famille PERFORMANCE. Le ruban se distingue par un plus grand longeur. Le ruban est composée de 160 LED par mètre avec une puissance de 6,5W/m et a une classe énergétique C. Convient aux envirronements intèrieurs et sec: IP20. Rouleau de 12m. Le ruban de LED est contrôlée par une tension de 24Vdc. Le ruban fournit 1000 Lm/m et a une température de couleur de 4000K avec un IRC de >90. Le ruban est dimmable via PWM. | LED strip from family PERFORMANCE. The strip is distinguished by its longer length and consists of 160 SMD LEDs per meter and has energy class C. Suitable for indoor, dry environments: IP20. Roll of 12m. Power of 6,5W/m. The led strip is controlled with a voltage of 24Vdc. The strip delivers 1000 Lm/m and has a color temperature of 4000K at a CRI of >90. The strip is dimmable via PWM. | https://integratech.be/nl/producten/led-strips-en-profielen | https://integratech.be/fr/produits/rubans-et-profiles-led | https://integratech.be/nl/producten/led-strips-en-profielen | https://integratech.be/downloads/datasheets/LS48-PER100IP204012-nl.pdf | https://integratech.be/downloads/datasheets/LS48-PER100IP204012-fr.pdf | https://integratech.be/downloads/datasheets/LS48-PER100IP204012-eng.pdf | https://integratech.be/downloads/photometric-data/LS-Performance.zip | https://www.integratech.be/downloads/pics/LS-PER-12m-IP20.jpg | https://www.integratech.be/downloads/pics/maatschetsen\LS-PER-12m-IP20-DIM.jpg | 02 | smd2835 |  | -20~+45 | 24V | FALSE | FALSE | FALSE | 5 | exclusief driver | FALSE |  |  | 3 | PWM | > 100.000 | L80B50 | FALSE |  |  |  | 1
LED strips en profielen | Courant I | LSP | PERFORMANCE 20M | led strips performance long 20m | LS-PER100IP204020m | STRIP PERFORMANCE 1000Lm/m IP20 4000K 48Vdc 20m | RUBAN PERFORMANCE 1000Lm/m IP20 4000K 48Vdc 20m | STRIP PERFORMANCE 1000Lm/m IP20 4000K 48Vdc 20m | R | 509.37 | 988 | 130 | 5404042507650 | 8539 51 00 00 | EC002706 | Yes | 3 |  |  |  |  | 0.55 | 20000 | 10 | 1,2 |  | 50 | 270 | 270 | 26 | 20 |  | IP20 | 1 | 90 | 7,6 | 4000 | 115 | Ledstrip uit reeks PERFORMANCE. De strip onderscheidt zich door zijn langere lengte en bestaat uit 140 SMD leds per meter en heeft een energieklasse E. Geschikt voor binnen, droge omgevingen: IP20. Rol van 20m. Vermogen van 7,6W/m. De ledstrip wordt gestuurd met een spanning van 48Vdc. De strip levert 1000 Lm/m en heeft een kleurtemperatuur van 4000K bij een CRI van >90. De strip is dimbaar via PWM | Ruban LED de la série PERFORMANCE. Le ruban se distingue par un plus grand longeur. Le ruban est composée de 140 LED par mètre avec une puissance de 7,6W/m et a une classe énergétique E. Convient aux envirronements intèrieurs et secs: IP20. Rouleau de 20m. Le ruban de LED est contrôlée par une tension de 48Vdc. Le ruban fournit 1000 Lm/m et a une température de couleur de 4000K avec un IRC de >90. Le ruban est dimmable via PWM. | Led strip from the PERFORMANCE series. The strip is distinguished by its longer length and consists of 140 SMD LEDs per meter and has energy class E. Suitable for indoor, dry environments: IP20. Roll of 20m. Power of 7,6W/m. The led strip is controlled with a voltage of 48Vdc. The strip delivers 1000 Lm/m and has a color temperature of 4000K at a CRI of >90. The strip is dimmable via PWM. | https://integratech.be/nl/producten/led-strips-en-profielen | https://integratech.be/fr/produits/rubans-et-profiles-led | https://integratech.be/nl/producten/led-strips-en-profielen | https://integratech.be/downloads/datasheets/LS48-PER100IP204020-nl.pdf | https://integratech.be/downloads/datasheets/LS48-PER100IP204020-fr.pdf | https://integratech.be/downloads/datasheets/LS48-PER100IP204020-eng.pdf | https://integratech.be/downloads/photometric-data/LS-Performance.zip | https://www.integratech.be/downloads/pics/LS-PER-20m-IP20-2.jpg | https://www.integratech.be/downloads/pics/maatschetsen\LS-PER-20m-IP20-48V-DIM.jpg | 00 | smd2835 |  | -20~+45 | 48V | FALSE | FALSE | FALSE | 5 | exclusief driver | FALSE |  |  | 3 | PWM | 50.000 | L80B50 | TRUE | FALSE | 20M-IP20-4000 |  | 1
LED strips en profielen | Courant I | LSP | PERFORMANCE 50M | led strips performance long 50m | LS-PER100IP204050m | STRIP PERFORMANCE 1000Lm/m IP20 4000K 48Vdc 50m | RUBAN PERFORMANCE 1000Lm/m IP20 4000K 48Vdc 50m | STRIP PERFORMANCE 1000Lm/m IP20 4000K 48Vdc 50m | R | 1252.04 | 988 | 130 | 5404042507841 | 8539 51 00 00 | EC002706 | Yes | 3 |  |  |  |  | 2.2 | 50000 | 10 | 1,2 |  | 50 | 420 | 420 | 25 | 10 |  | IP20 | 1 | 90 | 7,6 | 4000 | 115 | Ledstrip uit reeks PERFORMANCE. De strip onderscheidt zich door zijn langere lengte en bestaat uit 140 SMD leds per meter en heeft een energieklasse E. Geschikt voor binnen, droge omgevingen: IP20. Rol van 50m. Vermogen van 7,6W/m. De ledstrip wordt gestuurd met een spanning van 48Vdc. De strip levert 1000 Lm/m en heeft een kleurtemperatuur van 4000K bij een CRI van >90. De strip is dimbaar via PWM | Ruban LED de la série PERFORMANCE. Le ruban se distingue par un plus grand longeur. Le ruban est composée de 140 LED par mètre avec une puissance de 7,6W/m et a une classe énergétique E. Convient aux envirronements intèrieurs et secs: IP20. Rouleau de 50m. Le ruban de LED est contrôlée par une tension de 48Vdc. Le ruban fournit 1000 Lm/m et a une température de couleur de 4000K avec un IRC de >90. Le ruban est dimmable via PWM. | LED strip from the PERFORMANCE series. The strip is distinguished by its longer length and consists of 140 SMD LEDs per meter and has energy class E. Suitable for indoor, dry environments: IP20. Roll of 50m. Power of 7,6W/m. The led strip is controlled with a voltage of 48Vdc. The strip delivers 1000 Lm/m and has a color temperature of 4000K at a CRI of >90. The strip is dimmable via PWM. | https://integratech.be/nl/producten/led-strips-en-profielen | https://integratech.be/fr/produits/rubans-et-profiles-led | https://integratech.be/nl/producten/led-strips-en-profielen | https://integratech.be/downloads/datasheets/LS48-PER100IP204050-nl.pdf | https://integratech.be/downloads/datasheets/LS48-PER100IP204050-fr.pdf | https://integratech.be/downloads/datasheets/LS48-PER100IP204050-eng.pdf | https://integratech.be/downloads/photometric-data/LS-Performance.zip | https://www.integratech.be/downloads/pics/LS-PER-50m-IP20-2.jpg | https://www.integratech.be/downloads/pics/maatschetsen\LS-PER-50m-IP20-48V-DIM.jpg | 00 | smd2835 |  | -20~+45 | 48V | FALSE | FALSE | FALSE | 5 | exclusief driver | FALSE |  |  | 3 | PWM | 50.000 | L80B50 | TRUE |  |  |  | 1
LED strips en profielen | Courant I | LSP | PERFORMANCE UNICOB | led strips performance COB | LS-PER100IP2040COB | STRIP PERFORMANCE 1000Lm/m IP20 4000K 24Vdc COB | RUBAN PERFORMANCE 1000Lm/m IP20 4000K 24Vdc COB | STRIP PERFORMANCE 1000Lm/m IP20 4000K 24Vdc COB | R | 128 | 1114 | 116 | 5404042508664 | 8539 51 00 00 | EC002706 | Yes | 3 |  |  |  |  | 0.42 | 5000 | 8 | 2,5 |  | 20,8 | 240 | 240 | 25 | 30 |  | IP20 | 1 | 90 | 9,6 | 4000 | 120 | Ledstrip uit reeks PERFORMANCE. De strip onderscheidt zich door een egaal lichteffect door middel van het gebruik van een ander type led. De ledstrip bestaat uit 384 COB leds per meter en heeft een energieklasse E. Geschikt voor binnen, droge omgevingen: IP20. Rol van 5m. Vermogen van 9,6W/m. De ledstrip wordt gestuurd met een spanning van 24Vdc. De strip levert 1000 Lm/m en heeft een kleurtemperatuur van 4000K bij een CRI van >90. De strip is dimbaar via PWM | Ruban LED de la série PERFORMANCE. Le ruban se distingue par un effet d'éclairage uniforme grâce à l'utilisation d'un autre type de LED. Le ruban est composée de 384 LED COB par mètre avec une puissance de 9,6W/m et a une classe énergétique E. Convient aux envirronements intèrieurs et secs: IP20. Rouleau de 5m. Le ruban de LED est contrôlée par une tension de 24Vdc. Le ruban fournit 1000 Lm/m et a une température de couleur de 4000K avec un IRC de >90. Le ruban est dimmable via PWM. | LED strip from the PERFORMANCE series. The strip is distinguished by an even light effect through the use of a different type of LEDs. The strip consists of 384 COD LEDs per meter with an output of 9,6W/m and has an energy class E. Suitable for intdoor, dry environments: IP20. Roll of 5m. The LED strip is controlled with a voltage of 24Vdc. The strip delivers 1000 Lm/m and has a colour temperature of 4000K at a CRI of >90. The strip is dimmable via PWM. | https://integratech.be/nl/producten/led-strips-en-profielen | https://integratech.be/fr/produits/rubans-et-profiles-led | https://integratech.be/nl/producten/led-strips-en-profielen | https://integratech.be/downloads/datasheets/LS-PER100IP2040COB-nl.pdf | https://integratech.be/downloads/datasheets/LS-PER100IP2040COB-fr.pdf | https://integratech.be/downloads/datasheets/LS-PER100IP2040COB-eng.pdf | https://integratech.be/downloads/photometric-data/LS-Performance.zip | https://www.integratech.be/downloads/pics/LS-PER-COB-IP20.jpg | https://www.integratech.be/downloads/pics/maatschetsen\LS-PER-COB-IP20-DIM.jpg | 00 | cob |  | -20~+45 | 24Vdc | FALSE | FALSE | FALSE | 5 | exclusief driver | FALSE |  |  | 3 | PWM | > 100.000 | L80B50 | TRUE | FALSE | 544COB-IP20-4000 |  | 1
LED strips en profielen | Courant I | LSP | PERFORMANCE DF | led strips performance dot free | LS-PER100IP2040DF | STRIP PERFORMANCE 1000Lm/m IP20 4000K 24Vdc DOTFR | RUBAN PERFORMANCE 1000Lm/m IP20 4000K 24Vdc DOTFR | STRIP PERFORMANCE 1000Lm/m IP20 4000K 24Vdc DOTFR | R | 184.4 | 1221 | 165 | 5404042508459 | 8539 51 00 00 | EC002706 | Yes | 3 |  |  |  |  | 0.42 | 5000 | 8 | 1,5 |  | 33 | 240 | 240 | 25 | 30 |  | IP20 | 1 | 90 | 7,4 | 4000 | 120 | Ledstrip uit reeks PERFORMANCE. De strip onderscheidt zich door een egaal lichteffect door middel van het gebruik van een lage pitchafstand tussen de leds en bestaat uit 240 SMD leds per meter en heeft een energieklasse C. Geschikt voor binnen, droge omgevingen: IP20. Rol van 5m. Vermogen van 7,2W/m. De ledstrip wordt gestuurd met een spanning van 24Vdc. De strip levert 1000 Lm/m en heeft een kleurtemperatuur van 4000K bij een CRI van >90. De strip is dimbaar via PWM | Ruban LED de la série PERFORMANCE. Le ruban se distingue par un effet d'éclairage uniforme grâce à l'utilisation d'une courte distance entre les LED. Le ruban est composée de 240 LED par mètre avec une puissance de 7,2W/m et a une classe énergétique C. Convient aux envirronements intèrieurs et secs: IP20. Rouleau de 5m. Le ruban de LED est contrôlée par une tension de 24Vdc. Le ruban fournit 1000 Lm/m et a une température de couleur de 4000K avec un IRC de >90. Le ruban est dimmable via PWM. | LED strip from the PERFORMANCE series. The strip is distinguished by an even light effect through the use of a low pitch distance between the LEDs and consists of 240 SMD LEDs per meter and has an energy class C. Suitable for indoor, dry environments: IP20. Roll of 5m. Power of 7,2W/m. The led strip is controlled with a voltage of 24Vdc. The strip delivers 1000 Lm/m and has a color temperature of 4000K at a CRI of >90. The strip is dimmable via PWM. | https://integratech.be/nl/producten/led-strips-en-profielen | https://integratech.be/fr/produits/rubans-et-profiles-led | https://integratech.be/nl/producten/led-strips-en-profielen | https://integratech.be/downloads/datasheets/LS-PER100IP2040DF-nl.pdf | https://integratech.be/downloads/datasheets/LS-PER100IP2040DF-fr.pdf | https://integratech.be/downloads/datasheets/LS-PER100IP2040DF-eng.pdf | https://integratech.be/downloads/photometric-data/LS-Performance.zip | https://www.integratech.be/downloads/pics/LS-PER-DotFree-IP20-2.jpg | https://www.integratech.be/downloads/pics/maatschetsen\LS-PER-DotFree-IP20-DIM.jpg | 00 | smd2835 |  | -20~+45 | 24Vdc | FALSE | FALSE | FALSE | 5 | exclusief driver | FALSE |  |  | 3 | PWM | > 100.000 | L80B50 | TRUE | FALSE | 240DOT-IP20-4000 |  | 1
LED strips en profielen | Courant I | LSP | PERFORMANCE MONO | led strips performance mono | LS-PER100IP2065 | STRIP PERFORMANCE 1000Lm/m IP20 6500K 24Vdc | RUBAN PERFORMANCE 1000Lm/m IP20 6500K 24Vdc | STRIP PERFORMANCE 1000Lm/m IP20 6500K 24Vdc | R | 148.45 | 1320 | 165 | 5404042509197 | 8539 51 00 00 | EC002706 | Yes | 3 |  |  |  |  | 0.42 | 5000 | 8 | 1,5 |  | 50 | 240 | 200 | 30 | 30 |  | IP20 | 1 | 90 | 8 | 6500 | 120 | Ledstrip uit reeks PERFORMANCE. De strip bestaat uit 160 SMD leds per meter en heeft een energieklasse C. Geschikt voor binnen, droge omgevingen: IP20. Rol van 5m. Vermogen van 8W/m. De ledstrip wordt gestuurd met een spanning van 24Vdc. De strip levert 1000 Lm/m en heeft een kleurtemperatuur van 6500K bij een CRI van >90. De strip is dimbaar via PWM | Ruban LED de la série PERFORMANCE. Le ruban est composée de 160 LED SMD par mètre avec une puissance de 8W/m et a une classe énergétique C. Convient aux envirronements intèrieurs et secs: IP20. Rouleau de 5m. Le ruban de LED est contrôlée par une tension de 24Vdc. Le ruban fournit 1000 Lm/m et a une température de couleur de 6500K avec un IRC de >90. Le ruban est dimmable via PWM. | LED strip from the series PERFORMANCE. The strip consists of 160 SMD LEDs per meter and has an energy class C. Suitable for indoor, dry environments: IP20. Roll of 5m. Power of 8W/m. The led strip is controlled with a voltage of 24Vdc. The strip delivers 1000 Lm/m and has a color temperature of 6500K at a CRI of >90. The strip is dimmable via PWM. | https://integratech.be/nl/producten/led-strips-en-profielen | https://integratech.be/fr/produits/rubans-et-profiles-led | https://integratech.be/nl/producten/led-strips-en-profielen | https://integratech.be/downloads/datasheets/LS-PER100IP2060-nl.pdf | https://integratech.be/downloads/datasheets/LS-PER100IP2060-fr.pdf | https://integratech.be/downloads/datasheets/LS-PER100IP2060-eng.pdf | https://integratech.be/downloads/photometric-data/LS-Performance.zip | https://www.integratech.be/downloads/pics/LS-PER-MONO-IP20-2.jpg | https://www.integratech.be/downloads/pics/maatschetsen\LS-PER-MONO-IP20-DIM.jpg | 00 | smd2835 |  | -20~+45 | 24Vdc | FALSE | FALSE | FALSE | 5 | exclusief driver | FALSE |  |  | 3 | PWM | > 100.000 | L80B50 | TRUE |  |  |  | 1
LED strips en profielen | Courant I | LSP | PERFORMANCE UNICOB | led strips performance COB | LS-PER100IP2065COB | STRIP PERFORMANCE 1000Lm/m IP20 6500K 24Vdc COB | RUBAN PERFORMANCE 1000Lm/m IP20 6500K 24Vdc COB | STRIP PERFORMANCE 1000Lm/m IP20 6500K 24Vdc COB | R | 128 | 1171 | 122 | 5404042508695 | 8539 51 00 00 | EC002706 | Yes | 3 |  |  |  |  | 0.42 | 5000 | 8 | 2,5 |  | 20,8 | 240 | 240 | 25 | 30 |  | IP20 | 1 | 90 | 9,6 | 6500 | 120 | Ledstrip uit reeks PERFORMANCE. De strip onderscheidt zich door een egaal lichteffect door middel van het gebruik van een ander type led. De ledstrip bestaat uit 384 COB leds per meter en heeft een energieklasse E. Geschikt voor binnen, droge omgevingen: IP20. Rol van 5m. Vermogen van 9,6W/m. De ledstrip wordt gestuurd met een spanning van 24Vdc. De strip levert 1000 Lm/m en heeft een kleurtemperatuur van 6500K bij een CRI van >90. De strip is dimbaar via PWM | Ruban LED de la série PERFORMANCE. Le ruban se distingue par un effet d'éclairage uniforme grâce à l'utilisation d'un autre type de LED. Le ruban est composée de 384 LED COB par mètre avec une puissance de 9,6W/m et a une classe énergétique E. Convient aux envirronements intèrieurs et secs: IP20. Rouleau de 5m. Le ruban de LED est contrôlée par une tension de 24Vdc. Le ruban fournit 1000 Lm/m et a une température de couleur de 6500K avec un IRC de >90. Le ruban est dimmable via PWM. | LED strip from the PERFORMANCE series. The strip is distinguished by an even light effect through the use of a different type of LEDs. The strip consists of 384 COD LEDs per meter with an output of 9,6W/m and has an energy class E. Suitable for intdoor, dry environments: IP20. Roll of 5m. The LED strip is controlled with a voltage of 24Vdc. The strip delivers 1000 Lm/m and has a colour temperature of 6500K at a CRI of >90. The strip is dimmable via PWM. | https://integratech.be/nl/producten/led-strips-en-profielen | https://integratech.be/fr/produits/rubans-et-profiles-led | https://integratech.be/nl/producten/led-strips-en-profielen | https://integratech.be/downloads/datasheets/LS-PER100IP2065COB-nl.pdf | https://integratech.be/downloads/datasheets/LS-PER100IP2065COB-fr.pdf | https://integratech.be/downloads/datasheets/LS-PER100IP2065COB-eng.pdf | https://integratech.be/downloads/photometric-data/LS-Performance.zip | https://www.integratech.be/downloads/pics/LS-PER-COB-IP20.jpg | https://www.integratech.be/downloads/pics/maatschetsen\LS-PER-COB-IP20-DIM.jpg | 00 | cob |  | -20~+45 | 24Vdc | FALSE | FALSE | FALSE | 5 | exclusief driver | FALSE |  |  | 3 | PWM | > 100.000 | L80B50 | TRUE | FALSE | 544COB-IP20-6500 |  | 1
LED strips en profielen | Courant I | LSP | PERFORMANCE DF | led strips performance dot free | LS-PER100IP2065DF | STRIP PERFORMANCE 1000Lm/m IP20 6500K 24Vdc DOTFR | RUBAN PERFORMANCE 1000Lm/m IP20 6500K 24Vdc DOTFR | STRIP PERFORMANCE 1000Lm/m IP20 6500K 24Vdc DOTFR | R | 184.4 | 1191 | 161 | 5404042508480 | 8539 51 00 00 | EC002706 | Yes | 3 |  |  |  |  | 0.42 | 5000 | 8 | 1,5 |  | 33 | 240 | 240 | 25 | 30 |  | IP20 | 1 | 90 | 7,4 | 6500 | 120 | Ledstrip uit reeks PERFORMANCE. De strip onderscheidt zich door een egaal lichteffect door middel van het gebruik van een lage pitchafstand tussen de leds en bestaat uit 240 SMD leds per meter en heeft een energieklasse D. Geschikt voor binnen, droge omgevingen: IP20. Rol van 5m. Vermogen van 7,2W/m. De ledstrip wordt gestuurd met een spanning van 24Vdc. De strip levert 1000 Lm/m en heeft een kleurtemperatuur van 6500K bij een CRI van >90. De strip is dimbaar via PWM | Ruban LED de la série PERFORMANCE. Le ruban se distingue par un effet d'éclairage uniforme grâce à l'utilisation d'une courte distance entre les LED. Le ruban est composée de 240 LED par mètre avec une puissance de 7,2W/m et a une classe énergétique D. Convient aux envirronements intèrieurs et secs: IP20. Rouleau de 5m. Le ruban de LED est contrôlée par une tension de 24Vdc. Le ruban fournit 1000 Lm/m et a une température de couleur de 6500K avec un IRC de >90. Le ruban est dimmable via PWM. | LED strip from the PERFORMANCE series. The strip is distinguished by an even light effect through the use of a low pitch distance between the LEDs and consists of 240 SMD LEDs per meter and has an energy class D. Suitable for indoor, dry environments: IP20. Roll of 5m. Power of 7,2W/m. The led strip is controlled with a voltage of 24Vdc. The strip delivers 1000 Lm/m and has a color temperature of 6500K at a CRI of >90. The strip is dimmable via PWM. | https://integratech.be/nl/producten/led-strips-en-profielen | https://integratech.be/fr/produits/rubans-et-profiles-led | https://integratech.be/nl/producten/led-strips-en-profielen | https://integratech.be/downloads/datasheets/LS-PER100IP2060DF-nl.pdf | https://integratech.be/downloads/datasheets/LS-PER100IP2060DF-fr.pdf | https://integratech.be/downloads/datasheets/LS-PER100IP2060DF-eng.pdf | https://integratech.be/downloads/photometric-data/LS-Performance.zip | https://www.integratech.be/downloads/pics/LS-PER-DotFree-IP20-2.jpg | https://www.integratech.be/downloads/pics/maatschetsen\LS-PER-DotFree-IP20-DIM.jpg | 00 | smd2835 |  | -20~+45 | 24Vdc | FALSE | FALSE | FALSE | 5 | exclusief driver | FALSE |  |  | 3 | PWM | > 100.000 | L80B50 | TRUE | FALSE | 240DOT-IP20-5500 |  | 1
LED strips en profielen | Courant I | LSP | PERFORMANCE MONO | led strips performance mono | LS-PER100IP6727 | STRIP PERFORMANCE 1000Lm/m IP67 2700K 24Vdc | RUBAN PERFORMANCE 1000Lm/m IP67 2700K 24Vdc | STRIP PERFORMANCE 1000Lm/m IP67 2700K 24Vdc | R | 186.6 | 1160 | 145 | 5404042509241 | 8539 51 00 00 | EC002706 | Yes | 3 |  |  |  |  | 0.42 | 5000 | 10 | 5 |  | 50 | 270 | 250 | 25 | 20 |  | IP67 | 1 | 90 | 8 | 2700 | 110 | Ledstrip uit reeks PERFORMANCE. De strip bestaat uit 160 SMD leds per meter en heeft een energieklasse D. Geschikt voor buiten, vochtige omgevingen: IP67. Rol van 5m. Vermogen van 8W/m. De ledstrip wordt gestuurd met een spanning van 24Vdc. De strip levert 1000 Lm/m en heeft een kleurtemperatuur van 2700K bij een CRI van >90. De strip is dimbaar via PWM | Ruban LED de la série PERFORMANCE. Le ruban est composée de 160 LED SMD par mètre avec une puissance de 8W/m et a une classe énergétique D. Convient aux envirronements extèrieurs en humides: IP67. Rouleau de 5m. Le ruban de LED est contrôlée par une tension de 24Vdc. Le ruban fournit 1000 Lm/m et a une température de couleur de 2700K avec un IRC de >90. Le ruban est dimmable via PWM. | Led strip from the series PERFORMANCE. The strip consists of 160 SMD LEDs per meter and has energy class D. Suitable for outdoor, humid environments: IP67. Roll of 5m. Power of 8W/m. The led strip is controlled with a voltage of 24Vdc. The strip delivers 1000 Lm/m and has a color temperature of 2700K at a CRI of >90. The strip is dimmable via PWM. | https://integratech.be/nl/producten/led-strips-en-profielen | https://integratech.be/fr/produits/rubans-et-profiles-led | https://integratech.be/nl/producten/led-strips-en-profielen | https://integratech.be/downloads/datasheets/LS-PER100IP6727-nl.pdf | https://integratech.be/downloads/datasheets/LS-PER100IP6727-fr.pdf | https://integratech.be/downloads/datasheets/LS-PER100IP6727-eng.pdf | https://integratech.be/downloads/photometric-data/LS-Performance.zip | https://www.integratech.be/downloads/pics/LS-PER-MONO-IP67-2.jpg | https://www.integratech.be/downloads/pics/maatschetsen\LS-PER-MONO-IP67-DIM.jpg | 02 | smd2835 |  | -20~+45 | 24Vdc | FALSE | FALSE | FALSE | 5 | exclusief driver | FALSE |  |  | 3 | PWM | > 100.000 | L80B50 | TRUE |  |  |  | 1
LED strips en profielen | Courant I | LSP | PERFORMANCE 12M | led strips performance long 12m | LS-PER100IP672712m | STRIP PERFORMANCE 1000Lm/m IP67 2700K 24Vdc 12m | RUBAN PERFORMANCE 1000Lm/m IP67 2700K 24Vdc 12m | STRIP PERFORMANCE 1000Lm/m IP67 2700K 24Vdc 12m | R | 280.2 | 937 | 144 | 5404042514795 | 8539 51 00 00 | EC002706 | Yes | 3 |  |  |  |  | 0.6 | 12000 | 10 | 5 |  | 50 | 400 | 400 | 55 | 10 |  | IP67 | 1 | 90 | 6,5 | 2700 | 120 | Ledstrip van familie PERFORMANCE. De strip onderscheidt zich door zijn langere lengte en bestaat uit 160 SMD leds per meter en heeft een energieklasse D. Geschikt voor buiten, vochtige omgevingen: IP67. Rol van 12m. Vermogen van 6,5W/m. De ledstrip wordt gestuurd met een spanning van 24Vdc. De strip levert 1000 Lm/m en heeft een kleurtemperatuur van 2700K bij een CRI van >90. De strip is dimbaar via PWM | Ruban LED de la famille PERFORMANCE. Le ruban se distingue par un plus grand longeur. Le ruban est composée de 160 LED par mètre avec une puissance de 6,5W/m et a une classe énergétique D. Convient aux envirronements intèrieurs et sec: IP20. Rouleau de 12m. Le ruban de LED est contrôlée par une tension de 24Vdc. Le ruban fournit 1000 Lm/m et a une température de couleur de 2700K avec un IRC de >90. Le ruban est dimmable via PWM. | LED strip from family PERFORMANCE. The strip is distinguished by its longer length and consists of 160 SMD LEDs per meter and has energy class D. Suitable for outdoor, humid environments: IP67. Roll of 12m. Power of 6.5W/m. The led strip is controlled with a voltage of 24Vdc. The strip delivers 1000 Lm/m and has a color temperature of 2700K at a CRI of >90. The strip is dimmable via PWM. | https://integratech.be/nl/producten/led-strips-en-profielen | https://integratech.be/fr/produits/rubans-et-profiles-led | https://integratech.be/nl/producten/led-strips-en-profielen | https://integratech.be/downloads/datasheets/LS48-PER100IP672712-nl.pdf | https://integratech.be/downloads/datasheets/LS48-PER100IP672712-fr.pdf | https://integratech.be/downloads/datasheets/LS48-PER100IP672712-eng.pdf | https://integratech.be/downloads/photometric-data/LS-Performance.zip | https://www.integratech.be/downloads/pics/LS-PER-12m-IP67.jpg | https://www.integratech.be/downloads/pics/maatschetsen\LS-PER-12m-IP67-DIM.jpg | 02 | smd2835 |  | -20~+45 | 24V | FALSE | FALSE | FALSE | 5 | exclusief driver | FALSE |  |  | 3 | PWM | > 100.000 | L80B50 | FALSE |  |  |  | 1
LED strips en profielen | Courant I | LSP | PERFORMANCE 20M | led strips performance long 20m | LS-PER100IP672720m | STRIP PERFORMANCE 1000Lm/m IP67 2700K 48Vdc 20m | RUBAN PERFORMANCE 1000Lm/m IP67 2700K 48Vdc 20m | STRIP PERFORMANCE 1000Lm/m IP67 2700K 48Vdc 20m | R | 548.56 | 836 | 110 | 5404042507681 | 8539 51 00 00 | EC002706 | Yes | 3 |  |  |  |  | 1.8 | 20000 | 12 | 4,8 |  | 50 | 345 | 345 | 63 | 10 |  | IP67 | 1 | 90 | 7,6 | 2700 | 110 | Ledstrip uit reeks PERFORMANCE. De strip onderscheidt zich door zijn langere lengte en bestaat uit 140 SMD leds per meter en heeft een energieklasse E. Geschikt voor buiten, vochtige omgevingen: IP67. Rol van 20m. Vermogen van 7,6W/m. De ledstrip wordt gestuurd met een spanning van 48Vdc. De strip levert 1000 Lm/m en heeft een kleurtemperatuur van 2700K bij een CRI van >90. De strip is dimbaar via PWM | Ruban LED de la série PERFORMANCE. Le ruban se distingue par un plus grand longeur. Le ruban est composée de 140 LED par mètre avec une puissance de 7,6W/m et a une classe énergétique E. Convient aux envirronements extèrieurs et humides: IP67. Rouleau de 20m. Le ruban de LED est contrôlée par une tension de 48Vdc. Le ruban fournit 1000 Lm/m et a une température de couleur de 2700K avec un IRC de >90. Le ruban est dimmable via PWM. | LED strip from the PERFORMANCE series. The strip is distinguished by its longer length and consists of 140 SMD LEDs per meter and has energy class E. Suitable for outdoor, humid environments: IP67. Roll of 20m. Power of 7,6W/m. The led strip is controlled with a voltage of 48Vdc. The strip delivers 1000 Lm/m and has a color temperature of 2700K at a CRI of >90. The strip is dimmable via PWM. | https://integratech.be/nl/producten/led-strips-en-profielen | https://integratech.be/fr/produits/rubans-et-profiles-led | https://integratech.be/nl/producten/led-strips-en-profielen | https://integratech.be/downloads/datasheets/LS48-PER100IP672720-nl.pdf | https://integratech.be/downloads/datasheets/LS48-PER100IP672720-fr.pdf | https://integratech.be/downloads/datasheets/LS48-PER100IP672720-eng.pdf | https://integratech.be/downloads/photometric-data/LS-Performance.zip | https://www.integratech.be/downloads/pics/LS-PER-20m-IP67-2.jpg | https://www.integratech.be/downloads/pics/maatschetsen\LS-PER-20m-IP67-48V-DIM.jpg | 02 | smd2835 |  | -20~+45 | 48V | FALSE | FALSE | FALSE | 5 | exclusief driver | FALSE |  |  | 3 | PWM | 50.000 | L80B50 | TRUE | FALSE | 20M-IP67-2700 |  | 1
LED strips en profielen | Courant I | LSP | PERFORMANCE 50M | led strips performance long 50m | LS-PER100IP672750m | STRIP PERFORMANCE 1000Lm/m IP67 2700K 48Vdc 50m | RUBAN PERFORMANCE 1000Lm/m IP67 2700K 48Vdc 50m | STRIP PERFORMANCE 1000Lm/m IP67 2700K 48Vdc 50m | R | 1379.25 | 836 | 110 | 5404042507858 | 8539 51 00 00 | EC002706 | Yes | 3 |  |  |  |  | 4 | 50000 | 12 | 4,8 |  | 50 | 425 | 425 | 63 | 2 |  | IP67 | 1 | 90 | 7,6 | 2700 | 110 | Ledstrip uit reeks PERFORMANCE. De strip onderscheidt zich door zijn langere lengte en bestaat uit 140 SMD leds per meter en heeft een energieklasse E. Geschikt voor buiten, vochtige omgevingen: IP67. Rol van 50m. Vermogen van 7,6W/m. De ledstrip wordt gestuurd met een spanning van 48Vdc. De strip levert 1000 Lm/m en heeft een kleurtemperatuur van 2700K bij een CRI van >90. De strip is dimbaar via PWM | Ruban LED de la série PERFORMANCE. Le ruban se distingue par un plus grand longeur. Le ruban est composée de 140 LED par mètre avec une puissance de 7,6W/m et a une classe énergétique E. Convient aux envirronements extèrieurs et humides: IP67. Rouleau de 50m. Le ruban de LED est contrôlée par une tension de 48Vdc. Le ruban fournit 1000 Lm/m et a une température de couleur de 2700K avec un IRC de >90. Le ruban est dimmable via PWM. | LED strip from the PERFORMANCE series. The strip is distinguished by its longer length and consists of 140 SMD LEDs per meter and has energy class E. Suitable for outdoor, humid environments: IP67. Roll of 50m. Power of 7,6W/m. The led strip is controlled with a voltage of 48Vdc. The strip delivers 1000 Lm/m and has a color temperature of 2700K at a CRI of >90. The strip is dimmable via PWM. | https://integratech.be/nl/producten/led-strips-en-profielen | https://integratech.be/fr/produits/rubans-et-profiles-led | https://integratech.be/nl/producten/led-strips-en-profielen | https://integratech.be/downloads/datasheets/LS48-PER100IP672750-nl.pdf | https://integratech.be/downloads/datasheets/LS48-PER100IP672750-fr.pdf | https://integratech.be/downloads/datasheets/LS48-PER100IP672750-eng.pdf | https://integratech.be/downloads/photometric-data/LS-Performance.zip | https://www.integratech.be/downloads/pics/LS-PER-50m-IP67-2.jpg | https://www.integratech.be/downloads/pics/maatschetsen\LS-PER-50m-IP67-48V-DIM.jpg | 02 | smd2835 |  | -20~+45 | 48V | FALSE | FALSE | FALSE | 5 | exclusief driver | FALSE |  |  | 3 | PWM | 50.000 | L80B50 | TRUE |  |  |  | 1
LED strips en profielen | Courant I | LSP | PERFORMANCE UNICOB | led strips performance COB | LS-PER100IP6727COB | STRIP PERFORMANCE 1000Lm/m IP67 2700K 24Vdc COB | RUBAN PERFORMANCE 1000Lm/m IP67 2700K 24Vdc COB | STRIP PERFORMANCE 1000Lm/m IP67 2700K 24Vdc COB | R | 169.4 | 758 | 79 | 5404042508725 | 8539 51 00 00 | EC002706 | Yes | 3 |  |  |  |  | 0.35 | 5000 | 10 | 5,5 |  | 20,8 | 270 | 270 | 25 | 20 |  | IP67 | 1 | 90 | 9,6 | 2700 | 150 | Ledstrip uit reeks PERFORMANCE. De strip onderscheidt zich door een egaal lichteffect door middel van het gebruik van een ander type led. De ledstrip bestaat uit 384 COB leds per meter en heeft een energieklasse G. Geschikt voor buiten, vochtige omgevingen: IP67. Rol van 5m. Vermogen van 9,6W/m. De ledstrip wordt gestuurd met een spanning van 24Vdc. De strip levert 1000 Lm/m en heeft een kleurtemperatuur van 2700K bij een CRI van >90. De strip is dimbaar via PWM | Ruban LED de la série PERFORMANCE. Le ruban se distingue par un effet d'éclairage uniforme grâce à l'utilisation d'un autre type de LED. Le ruban est composée de 384 LED COB par mètre avec une puissance de 9,6W/m et a une classe énergétique G. Convient aux envirronements extèrieurs et humides: IP67. Rouleau de 5m. Le ruban de LED est contrôlée par une tension de 24Vdc. Le ruban fournit 1000 Lm/m et a une température de couleur de 2700K avec un IRC de >90. Le ruban est dimmable via PWM. | Led strip from the PERFORMANCE series. The strip is distinguished by an even light effect through the use of a different type of LED. The led strip consists of 384 COB LEDs per meter and has an energy class F. Suitable for outdoor, humid environments: IP67. Roll of 5m. Power of 9.6W/m. The led strip is controlled with a voltage of 24Vdc. The strip delivers 1000 Lm/m and has a color temperature of 2700K at a CRI of >90. The strip is dimmable via PWM. | https://integratech.be/nl/producten/led-strips-en-profielen | https://integratech.be/fr/produits/rubans-et-profiles-led | https://integratech.be/nl/producten/led-strips-en-profielen | https://integratech.be/downloads/datasheets/LS-PER100IP6727COB-nl.pdf | https://integratech.be/downloads/datasheets/LS-PER100IP6727COB-fr.pdf | https://integratech.be/downloads/datasheets/LS-PER100IP6727COB-eng.pdf | https://integratech.be/downloads/photometric-data/LS-Performance.zip | https://www.integratech.be/downloads/pics/LS-PER-COB-IP67.jpg | https://www.integratech.be/downloads/pics/maatschetsen\LS-PER-COB-IP67-DIM.jpg | 02 | cob |  | -20~+45 | 24Vdc | FALSE | FALSE | FALSE | 5 | exclusief driver | FALSE |  |  | 5 | PWM | > 100.000 | L80B50 | TRUE | FALSE | 544COB-IP67-2700 |  | 1
LED strips en profielen | Courant I | LSP | PERFORMANCE DF | led strips performance dot free | LS-PER100IP6727DF | STRIP PERFORMANCE 1000Lm/m IP67 2700K 24Vdc DOTFR | RUBAN PERFORMANCE 1000Lm/m IP67 2700K 24Vdc DOTFR | STRIP PERFORMANCE 1000Lm/m IP67 2700K 24Vdc DOTFR | R | 219.5 | 1080 | 146 | 5404042508510 | 8539 51 00 00 | EC002706 | Yes | 3 |  |  |  |  | 0.35 | 5000 | 10 | 5 |  | 33 | 270 | 270 | 25 | 20 |  | IP67 | 1 | 90 | 7,4 | 2700 | 120 | Ledstrip uit reeks PERFORMANCE. De strip onderscheidt zich door een egaal lichteffect door middel van het gebruik van een lage pitchafstand tussen de leds en bestaat uit 240 SMD leds per meter en heeft een energieklasse D. Geschikt voor buiten, vochtige omgevingen: IP67. Rol van 5m. Vermogen van 7,2W/m. De ledstrip wordt gestuurd met een spanning van 24Vdc. De strip levert 1000 Lm/m en heeft een kleurtemperatuur van 2700K bij een CRI van >90. De strip is dimbaar via PWM | Ruban LED de la série PERFORMANCE. Le ruban se distingue par un effet d'éclairage uniforme grâce à l'utilisation d'une courte distance entre les LED. Le ruban est composée de 240 LED par mètre avec une puissance de 7,2W/m et a une classe énergétique D. Convient aux envirronements extèrieurs et humides: IP67. Rouleau de 5m. Le ruban de LED est contrôlée par une tension de 24Vdc. Le ruban fournit 1000 Lm/m et a une température de couleur de 2700K avec un IRC de >90. Le ruban est dimmable via PWM. | Led strip from the PERFORMANCE series. The strip is distinguished by an even light effect through the use of low pitch spacing between LEDs and consists of 240 SMD LEDs per meter and has an energy class D. Suitable for outdoor, humid environments: IP67. Roll of 5m. Power of 7,2W/m. The led strip is controlled with a voltage of 24Vdc. The strip delivers 1000 Lm/m and has a color temperature of 2700K at a CRI of >90. The strip is dimmable via PWM. | https://integratech.be/nl/producten/led-strips-en-profielen | https://integratech.be/fr/produits/rubans-et-profiles-led | https://integratech.be/nl/producten/led-strips-en-profielen | https://integratech.be/downloads/datasheets/LS-PER100IP6727DF-nl.pdf | https://integratech.be/downloads/datasheets/LS-PER100IP6727DF-fr.pdf | https://integratech.be/downloads/datasheets/LS-PER100IP6727DF-eng.pdf | https://integratech.be/downloads/photometric-data/LS-Performance.zip | https://www.integratech.be/downloads/pics/LS-PER-DotFree-IP67-2.jpg | https://www.integratech.be/downloads/pics/maatschetsen\LS-PER-DotFree-IP67-DIM.jpg | 02 | smd2835 |  | -20~+45 | 24Vdc | FALSE | FALSE | FALSE | 5 | exclusief driver | FALSE |  |  | 3 | PWM | > 100.000 | L80B50 | TRUE | FALSE | 240DOT-IP67-2700 |  | 1
LED strips en profielen | Courant I | LSP | PERFORMANCE UNISIL | led strips performance SIL | LS-PER100IP6727SIL | STRIP PERFORMANCE 1000Lm/m IP67 2700K 24Vdc SIL | RUBAN PERFORMANCE 1000Lm/m IP67 2700K 24Vdc SIL | STRIP PERFORMANCE 1000Lm/m IP67 2700K 24Vdc SIL | R | 198.4 | 992 | 114 | 5404042508879 | 8539 51 00 00 | EC002706 | Yes | 3 |  |  |  |  | 0.35 | 5000 | 12 | 4,5 |  | 26,3 | 270 | 270 | 25 | 20 |  | IP67 | 1 | 90 | 8,7 | 2700 | 120 | Ledstrip uit reeks PERFORMANCE. De strip onderscheidt zich door een egaal lichteffect door middel van het gebruik van een ander type led. De ledstrip bestaat uit 304 SIL leds per meter en heeft een energieklasse E. Geschikt voor buiten, vochtige omgevingen: IP67. Rol van 5m. Vermogen van 8,7W/m. De ledstrip wordt gestuurd met een spanning van 24Vdc. De strip levert 1000 Lm/m en heeft een kleurtemperatuur van 2700K bij een CRI van >90. De strip is dimbaar via PWM | Ruban LED de la série PERFORMANCE. Le ruban se distingue par un effet d'éclairage uniforme grâce à l'utilisation d'un autre type de LED. Le ruban est composée de 304 LED SIL par mètre avec une puissance de 8,7W/m et a une classe énergétique E. Convient aux envirronements extèrieurs et humides: IP67. Rouleau de 5m. Le ruban de LED est contrôlée par une tension de 24Vdc. Le ruban fournit 1000 Lm/m et a une température de couleur de 2700K avec un IRC de >90. Le ruban est dimmable via PWM. | Led strip from the PERFORMANCE series. The strip is distinguished by an even light effect through the use of a different type of LED. The led strip consists of 304 SIL LEDs per meter and has an energy class E. Suitable for outdoor, humid environments: IP67. Roll of 5m. Power of 8,7W/m. The led strip is controlled with a voltage of 24Vdc. The strip delivers 1000 Lm/m and has a color temperature of 2700K at a CRI of >90. The strip is dimmable via PWM. | https://integratech.be/nl/producten/led-strips-en-profielen | https://integratech.be/fr/produits/rubans-et-profiles-led | https://integratech.be/nl/producten/led-strips-en-profielen | https://integratech.be/downloads/datasheets/LS-PER100IP6727SIL-nl.pdf | https://integratech.be/downloads/datasheets/LS-PER100IP6727SIL-fr.pdf | https://integratech.be/downloads/datasheets/LS-PER100IP6727SIL-eng.pdf | https://integratech.be/downloads/photometric-data/LS-Performance.zip | https://www.integratech.be/downloads/pics/LS-PER-SIL.jpg | https://www.integratech.be/downloads/pics/maatschetsen\LS-PER-SIL-IP67-DIM.jpg | 02 | smd2835 |  | -20~+45 | 24Vdc | FALSE | FALSE | FALSE | 5 | exclusief driver | FALSE |  |  | 3 | PWM | > 100.000 | L80B50 | TRUE |  |  |  | 1
LED strips en profielen | Courant I | LSP | PERFORMANCE MONO | led strips performance mono | LS-PER100IP6730 | STRIP PERFORMANCE 1000Lm/m IP67 3000K 24Vdc | RUBAN PERFORMANCE 1000Lm/m IP67 3000K 24Vdc | STRIP PERFORMANCE 1000Lm/m IP67 3000K 24Vdc | R | 186.6 | 1248 | 156 | 5404042509296 | 8539 51 00 00 | EC002706 | Yes | 3 |  |  |  |  | 0.42 | 5000 | 10 | 5 |  | 50 | 270 | 250 | 25 | 20 |  | IP67 | 1 | 90 | 8 | 3000 | 110 | Ledstrip uit reeks PERFORMANCE. De strip bestaat uit 160 SMD leds per meter en heeft een energieklasse D. Geschikt voor buiten, vochtige omgevingen: IP67. Rol van 5m. Vermogen van 8W/m. De ledstrip wordt gestuurd met een spanning van 24Vdc. De strip levert 1000 Lm/m en heeft een kleurtemperatuur van 3000K bij een CRI van >90. De strip is dimbaar via PWM | Ruban LED de la série PERFORMANCE. Le ruban est composée de 160 LED SMD par mètre avec une puissance de 8W/m et a une classe énergétique D. Convient aux envirronements extèrieurs en humides: IP67. Rouleau de 5m. Le ruban de LED est contrôlée par une tension de 24Vdc. Le ruban fournit 1000 Lm/m et a une température de couleur de 3000K avec un IRC de >90. Le ruban est dimmable via PWM. | Led strip from the series PERFORMANCE. The strip consists of 160 SMD LEDs per meter and has energy class D. Suitable for outdoor, humid environments: IP67. Roll of 5m. Power of 8W/m. The led strip is controlled with a voltage of 24Vdc. The strip delivers 1000 Lm/m and has a color temperature of 3000K at a CRI of >90. The strip is dimmable via PWM. | https://integratech.be/nl/producten/led-strips-en-profielen | https://integratech.be/fr/produits/rubans-et-profiles-led | https://integratech.be/nl/producten/led-strips-en-profielen | https://integratech.be/downloads/datasheets/LS-PER100IP6730-nl.pdf | https://integratech.be/downloads/datasheets/LS-PER100IP6730-fr.pdf | https://integratech.be/downloads/datasheets/LS-PER100IP6730-eng.pdf | https://integratech.be/downloads/photometric-data/LS-Performance.zip | https://www.integratech.be/downloads/pics/LS-PER-MONO-IP67-2.jpg | https://www.integratech.be/downloads/pics/maatschetsen\LS-PER-MONO-IP67-DIM.jpg | 02 | smd2835 |  | -20~+45 | 24Vdc | FALSE | FALSE | FALSE | 5 | exclusief driver | FALSE |  |  | 3 | PWM | > 100.000 | L80B50 | TRUE |  |  |  | 1
LED strips en profielen | Courant I | LSP | PERFORMANCE 12M | led strips performance long 12m | LS-PER100IP673012m | STRIP PERFORMANCE 1000Lm/m IP67 3000K 24Vdc 12m | RUBAN PERFORMANCE 1000Lm/m IP67 3000K 24Vdc 12m | STRIP PERFORMANCE 1000Lm/m IP67 3000K 24Vdc 12m | R | 280.2 | 955 | 147 | 5404042514825 | 8539 51 00 00 | EC002706 | Yes | 3 |  |  |  |  | 0.6 | 12000 | 10 | 5 |  | 50 | 400 | 400 | 55 | 10 |  | IP67 | 1 | 90 | 6,5 | 3000 | 120 | Ledstrip van familie PERFORMANCE. De strip onderscheidt zich door zijn langere lengte en bestaat uit 160 SMD leds per meter en heeft een energieklasse D. Geschikt voor buiten, vochtige omgevingen: IP67. Rol van 12m. Vermogen van 6,5W/m. De ledstrip wordt gestuurd met een spanning van 24Vdc. De strip levert 1000 Lm/m en heeft een kleurtemperatuur van 3000K bij een CRI van >90. De strip is dimbaar via PWM | Ruban LED de la famille PERFORMANCE. Le ruban se distingue par un plus grand longeur. Le ruban est composée de 160 LED par mètre avec une puissance de 6,5W/m et a une classe énergétique D. Convient aux envirronements intèrieurs et sec: IP20. Rouleau de 12m. Le ruban de LED est contrôlée par une tension de 24Vdc. Le ruban fournit 1000 Lm/m et a une température de couleur de 3000K avec un IRC de >90. Le ruban est dimmable via PWM. | LED strip from family PERFORMANCE. The strip is distinguished by its longer length and consists of 160 SMD LEDs per meter and has energy class D. Suitable for outdoor, humid environments: IP67. Roll of 12m. Power of 6.5W/m. The led strip is controlled with a voltage of 24Vdc. The strip delivers 1000 Lm/m and has a color temperature of 3000K at a CRI of >90. The strip is dimmable via PWM. | https://integratech.be/nl/producten/led-strips-en-profielen | https://integratech.be/fr/produits/rubans-et-profiles-led | https://integratech.be/nl/producten/led-strips-en-profielen | https://integratech.be/downloads/datasheets/LS48-PER100IP673012-nl.pdf | https://integratech.be/downloads/datasheets/LS48-PER100IP673012-fr.pdf | https://integratech.be/downloads/datasheets/LS48-PER100IP673012-eng.pdf | https://integratech.be/downloads/photometric-data/LS-Performance.zip | https://www.integratech.be/downloads/pics/LS-PER-12m-IP67.jpg | https://www.integratech.be/downloads/pics/maatschetsen\LS-PER-12m-IP67-DIM.jpg | 02 | smd2835 |  | -20~+45 | 24V | FALSE | FALSE | FALSE | 5 | exclusief driver | FALSE |  |  | 3 | PWM | > 100.000 | L80B50 | FALSE |  |  |  | 1
LED strips en profielen | Courant I | LSP | PERFORMANCE 20M | led strips performance long 20m | LS-PER100IP673020m | STRIP PERFORMANCE 1000Lm/m IP67 3000K 48Vdc 20m | RUBAN PERFORMANCE 1000Lm/m IP67 3000K 48Vdc 20m | STRIP PERFORMANCE 1000Lm/m IP67 3000K 48Vdc 20m | R | 548.56 | 874 | 115 | 5404042507711 | 8539 51 00 00 | EC002706 | Yes | 3 |  |  |  |  | 1.8 | 20000 | 12 | 4,8 |  | 50 | 345 | 345 | 63 | 10 |  | IP67 | 1 | 90 | 7,6 | 3000 | 110 | Ledstrip uit reeks PERFORMANCE. De strip onderscheidt zich door zijn langere lengte en bestaat uit 140 SMD leds per meter en heeft een energieklasse E. Geschikt voor buiten, vochtige omgevingen: IP67. Rol van 20m. Vermogen van 7,6W/m. De ledstrip wordt gestuurd met een spanning van 48Vdc. De strip levert 1000 Lm/m en heeft een kleurtemperatuur van 3000K bij een CRI van >90. De strip is dimbaar via PWM | Ruban LED de la série PERFORMANCE. Le ruban se distingue par un plus grand longeur. Le ruban est composée de 140 LED par mètre avec une puissance de 7,6W/m et a une classe énergétique E. Convient aux envirronements extèrieurs et humides: IP67. Rouleau de 20m. Le ruban de LED est contrôlée par une tension de 48Vdc. Le ruban fournit 1000 Lm/m et a une température de couleur de 3000K avec un IRC de >90. Le ruban est dimmable via PWM. | LED strip from the PERFORMANCE series. The strip is distinguished by its longer length and consists of 140 SMD LEDs per meter and has energy class E. Suitable for outdoor, humid environments: IP67. Roll of 20m. Power of 7,6W/m. The led strip is controlled with a voltage of 48Vdc. The strip delivers 1000 Lm/m and has a color temperature of 3000K at a CRI of >90. The strip is dimmable via PWM. | https://integratech.be/nl/producten/led-strips-en-profielen | https://integratech.be/fr/produits/rubans-et-profiles-led | https://integratech.be/nl/producten/led-strips-en-profielen | https://integratech.be/downloads/datasheets/LS48-PER100IP673020-nl.pdf | https://integratech.be/downloads/datasheets/LS48-PER100IP673020-fr.pdf | https://integratech.be/downloads/datasheets/LS48-PER100IP673020-eng.pdf | https://integratech.be/downloads/photometric-data/LS-Performance.zip | https://www.integratech.be/downloads/pics/LS-PER-20m-IP67-2.jpg | https://www.integratech.be/downloads/pics/maatschetsen\LS-PER-20m-IP67-48V-DIM.jpg | 02 | smd2835 |  | -20~+45 | 48V | FALSE | FALSE | FALSE | 5 | exclusief driver | FALSE |  |  | 3 | PWM | 50.000 | L80B50 | TRUE | FALSE | 20M-IP67-3000 |  | 1
LED strips en profielen | Courant I | LSP | PERFORMANCE 50M | led strips performance long 50m | LS-PER100IP673050m | STRIP PERFORMANCE 1000Lm/m IP67 3000K 48Vdc 50m | RUBAN PERFORMANCE 1000Lm/m IP67 3000K 48Vdc 50m | STRIP PERFORMANCE 1000Lm/m IP67 3000K 48Vdc 50m | R | 1379.25 | 874 | 115 | 5404042507865 | 8539 51 00 00 | EC002706 | Yes | 3 |  |  |  |  | 4 | 50000 | 12 | 4,8 |  | 50 | 425 | 425 | 63 | 2 |  | IP67 | 1 | 90 | 7,6 | 3000 | 110 | Ledstrip uit reeks PERFORMANCE. De strip onderscheidt zich door zijn langere lengte en bestaat uit 140 SMD leds per meter en heeft een energieklasse E. Geschikt voor buiten, vochtige omgevingen: IP67. Rol van 50m. Vermogen van 7,6W/m. De ledstrip wordt gestuurd met een spanning van 48Vdc. De strip levert 1000 Lm/m en heeft een kleurtemperatuur van 3000K bij een CRI van >90. De strip is dimbaar via PWM | Ruban LED de la série PERFORMANCE. Le ruban se distingue par un plus grand longeur. Le ruban est composée de 140 LED par mètre avec une puissance de 7,6W/m et a une classe énergétique E. Convient aux envirronements extèrieurs et humides: IP67. Rouleau de 50m. Le ruban de LED est contrôlée par une tension de 48Vdc. Le ruban fournit 1000 Lm/m et a une température de couleur de 3000K avec un IRC de >90. Le ruban est dimmable via PWM. | LED strip from the PERFORMANCE series. The strip is distinguished by its longer length and consists of 140 SMD LEDs per meter and has energy class E. Suitable for outdoor, humid environments: IP67. Roll of 50m. Power of 7,6W/m. The led strip is controlled with a voltage of 48Vdc. The strip delivers 1000 Lm/m and has a color temperature of 3000K at a CRI of >90. The strip is dimmable via PWM. | https://integratech.be/nl/producten/led-strips-en-profielen | https://integratech.be/fr/produits/rubans-et-profiles-led | https://integratech.be/nl/producten/led-strips-en-profielen | https://integratech.be/downloads/datasheets/LS48-PER100IP673050-nl.pdf | https://integratech.be/downloads/datasheets/LS48-PER100IP673050-fr.pdf | https://integratech.be/downloads/datasheets/LS48-PER100IP673050-eng.pdf | https://integratech.be/downloads/photometric-data/LS-Performance.zip | https://www.integratech.be/downloads/pics/LS-PER-50m-IP67-2.jpg | https://www.integratech.be/downloads/pics/maatschetsen\LS-PER-50m-IP67-48V-DIM.jpg | 02 | smd2835 |  | -20~+45 | 48V | FALSE | FALSE | FALSE | 5 | exclusief driver | FALSE |  |  | 3 | PWM | 50.000 | L80B50 | TRUE |  |  |  | 1
LED strips en profielen | Courant I | LSP | PERFORMANCE UNICOB | led strips performance COB | LS-PER100IP6730COB | STRIP PERFORMANCE 1000Lm/m IP67 3000K 24Vdc COB | RUBAN PERFORMANCE 1000Lm/m IP67 3000K 24Vdc COB | STRIP PERFORMANCE 1000Lm/m IP67 3000K 24Vdc COB | R | 169.4 | 835 | 87 | 5404042508756 | 8539 51 00 00 | EC002706 | Yes | 3 |  |  |  |  | 0.35 | 5000 | 10 | 5,5 |  | 20,8 | 270 | 270 | 25 | 20 |  | IP67 | 1 | 90 | 9,6 | 3000 | 150 | Ledstrip uit reeks PERFORMANCE. De strip onderscheidt zich door een egaal lichteffect door middel van het gebruik van een ander type led. De ledstrip bestaat uit 384 COB leds per meter en heeft een energieklasse F. Geschikt voor buiten, vochtige omgevingen: IP67. Rol van 5m. Vermogen van 9,6W/m. De ledstrip wordt gestuurd met een spanning van 24Vdc. De strip levert 1000 Lm/m en heeft een kleurtemperatuur van 3000K bij een CRI van >90. De strip is dimbaar via PWM | Ruban LED de la série PERFORMANCE. Le ruban se distingue par un effet d'éclairage uniforme grâce à l'utilisation d'un autre type de LED. Le ruban est composée de 384 LED COB par mètre avec une puissance de 9,6W/m et a une classe énergétique F. Convient aux envirronements extèrieurs et humides: IP67. Rouleau de 5m. Le ruban de LED est contrôlée par une tension de 24Vdc. Le ruban fournit 1000 Lm/m et a une température de couleur de 3000K avec un IRC de >90. Le ruban est dimmable via PWM. | Led strip from the PERFORMANCE series. The strip is distinguished by an even light effect through the use of a different type of LED. The led strip consists of 384 COB LEDs per meter and has an energy class F. Suitable for outdoor, humid environments: IP67. Roll of 5m. Power of 9.6W/m. The led strip is controlled with a voltage of 24Vdc. The strip delivers 1000 Lm/m and has a color temperature of 3000K at a CRI of >90. The strip is dimmable via PWM. | https://integratech.be/nl/producten/led-strips-en-profielen | https://integratech.be/fr/produits/rubans-et-profiles-led | https://integratech.be/nl/producten/led-strips-en-profielen | https://integratech.be/downloads/datasheets/LS-PER100IP6730COB-nl.pdf | https://integratech.be/downloads/datasheets/LS-PER100IP6730COB-fr.pdf | https://integratech.be/downloads/datasheets/LS-PER100IP6730COB-eng.pdf | https://integratech.be/downloads/photometric-data/LS-Performance.zip | https://www.integratech.be/downloads/pics/LS-PER-COB-IP67.jpg | https://www.integratech.be/downloads/pics/maatschetsen\LS-PER-COB-IP67-DIM.jpg | 02 | cob |  | -20~+45 | 24Vdc | FALSE | FALSE | FALSE | 5 | exclusief driver | FALSE |  |  | 5 | PWM | > 100.000 | L80B50 | TRUE | FALSE | 544COB-IP67-3000 |  | 1
LED strips en profielen | Courant I | LSP | PERFORMANCE DF | led strips performance dot free | LS-PER100IP6730DF | STRIP PERFORMANCE 1000Lm/m IP67 3000K 24Vdc DOTFR | RUBAN PERFORMANCE 1000Lm/m IP67 3000K 24Vdc DOTFR | STRIP PERFORMANCE 1000Lm/m IP67 3000K 24Vdc DOTFR | R | 219.5 | 1124 | 152 | 5404042508541 | 8539 51 00 00 | EC002706 | Yes | 3 |  |  |  |  | 0.35 | 5000 | 10 | 5 |  | 33 | 270 | 270 | 25 | 20 |  | IP67 | 1 | 90 | 7,4 | 3000 | 120 | Ledstrip uit reeks PERFORMANCE. De strip onderscheidt zich door een egaal lichteffect door middel van het gebruik van een lage pitchafstand tussen de leds en bestaat uit 240 SMD leds per meter en heeft een energieklasse D. Geschikt voor buiten, vochtige omgevingen: IP67. Rol van 5m. Vermogen van 7,2W/m. De ledstrip wordt gestuurd met een spanning van 24Vdc. De strip levert 1000 Lm/m en heeft een kleurtemperatuur van 3000K bij een CRI van >90. De strip is dimbaar via PWM | Ruban LED de la série PERFORMANCE. Le ruban se distingue par un effet d'éclairage uniforme grâce à l'utilisation d'une courte distance entre les LED. Le ruban est composée de 240 LED par mètre avec une puissance de 7,2W/m et a une classe énergétique D. Convient aux envirronements extèrieurs et humides: IP67. Rouleau de 5m. Le ruban de LED est contrôlée par une tension de 24Vdc. Le ruban fournit 1000 Lm/m et a une température de couleur de 3000K avec un IRC de >90. Le ruban est dimmable via PWM. | Led strip from the PERFORMANCE series. The strip is distinguished by an even light effect through the use of low pitch spacing between LEDs and consists of 240 SMD LEDs per meter and has an energy class D. Suitable for outdoor, humid environments: IP67. Roll of 5m. Power of 7,2W/m. The led strip is controlled with a voltage of 24Vdc. The strip delivers 1000 Lm/m and has a color temperature of 3000K at a CRI of >90. The strip is dimmable via PWM. | https://integratech.be/nl/producten/led-strips-en-profielen | https://integratech.be/fr/produits/rubans-et-profiles-led | https://integratech.be/nl/producten/led-strips-en-profielen | https://integratech.be/downloads/datasheets/LS-PER100IP6730DF-nl.pdf | https://integratech.be/downloads/datasheets/LS-PER100IP6730DF-fr.pdf | https://integratech.be/downloads/datasheets/LS-PER100IP6730DF-eng.pdf | https://integratech.be/downloads/photometric-data/LS-Performance.zip | https://www.integratech.be/downloads/pics/LS-PER-DotFree-IP67-2.jpg | https://www.integratech.be/downloads/pics/maatschetsen\LS-PER-DotFree-IP67-DIM.jpg | 02 | smd2835 |  | -20~+45 | 24Vdc | FALSE | FALSE | FALSE | 5 | exclusief driver | FALSE |  |  | 3 | PWM | > 100.000 | L80B50 | TRUE | FALSE | 240DOT-IP67-3000 |  | 1
LED strips en profielen | Courant I | LSP | PERFORMANCE UNISIL | led strips performance SIL | LS-PER100IP6730SIL | STRIP PERFORMANCE 1000Lm/m IP67 3000K 24Vdc SIL | RUBAN PERFORMANCE 1000Lm/m IP67 3000K 24Vdc SIL | STRIP PERFORMANCE 1000Lm/m IP67 3000K 24Vdc SIL | R | 198.4 | 1044 | 120 | 5404042508886 | 8539 51 00 00 | EC002706 | Yes | 3 |  |  |  |  | 0.35 | 5000 | 12 | 4,5 |  | 26,3 | 270 | 270 | 25 | 20 |  | IP67 | 1 | 90 | 8,7 | 3000 | 120 | Ledstrip uit reeks PERFORMANCE. De strip onderscheidt zich door een egaal lichteffect door middel van het gebruik van een ander type led. De ledstrip bestaat uit 304 SIL leds per meter en heeft een energieklasse E. Geschikt voor buiten, vochtige omgevingen: IP67. Rol van 5m. Vermogen van 8,7W/m. De ledstrip wordt gestuurd met een spanning van 24Vdc. De strip levert 1000 Lm/m en heeft een kleurtemperatuur van 3000K bij een CRI van >90. De strip is dimbaar via PWM | Ruban LED de la série PERFORMANCE. Le ruban se distingue par un effet d'éclairage uniforme grâce à l'utilisation d'un autre type de LED. Le ruban est composée de 304 LED SIL par mètre avec une puissance de 8,7W/m et a une classe énergétique E. Convient aux envirronements extèrieurs et humides: IP67. Rouleau de 5m. Le ruban de LED est contrôlée par une tension de 24Vdc. Le ruban fournit 1000 Lm/m et a une température de couleur de 3000K avec un IRC de >90. Le ruban est dimmable via PWM. | Led strip from the PERFORMANCE series. The strip is distinguished by an even light effect through the use of a different type of LED. The led strip consists of 304 SIL LEDs per meter and has an energy class E. Suitable for outdoor, humid environments: IP67. Roll of 5m. Power of 8,7W/m. The led strip is controlled with a voltage of 24Vdc. The strip delivers 1000 Lm/m and has a color temperature of 3000K at a CRI of >90. The strip is dimmable via PWM. | https://integratech.be/nl/producten/led-strips-en-profielen | https://integratech.be/fr/produits/rubans-et-profiles-led | https://integratech.be/nl/producten/led-strips-en-profielen | https://integratech.be/downloads/datasheets/LS-PER100IP6730SIL-nl.pdf | https://integratech.be/downloads/datasheets/LS-PER100IP6730SIL-fr.pdf | https://integratech.be/downloads/datasheets/LS-PER100IP6730SIL-eng.pdf | https://integratech.be/downloads/photometric-data/LS-Performance.zip | https://www.integratech.be/downloads/pics/LS-PER-SIL.jpg | https://www.integratech.be/downloads/pics/maatschetsen\LS-PER-SIL-IP67-DIM.jpg | 02 | smd2835 |  | -20~+45 | 24Vdc | FALSE | FALSE | FALSE | 5 | exclusief driver | FALSE |  |  | 3 | PWM | > 100.000 | L80B50 | TRUE |  |  |  | 1
LED strips en profielen | Courant I | LSP | PERFORMANCE MONO | led strips performance mono | LS-PER100IP6740 | STRIP PERFORMANCE 1000Lm/m IP67 4000K 24Vdc | RUBAN PERFORMANCE 1000Lm/m IP67 4000K 24Vdc | STRIP PERFORMANCE 1000Lm/m IP67 4000K 24Vdc | R | 186.6 | 1240 | 155 | 5404042509340 | 8539 51 00 00 | EC002706 | Yes | 3 |  |  |  |  | 0.42 | 5000 | 10 | 5 |  | 50 | 270 | 250 | 25 | 20 |  | IP67 | 1 | 90 | 8 | 4000 | 110 | Ledstrip uit reeks PERFORMANCE. De strip bestaat uit 160 SMD leds per meter en heeft een energieklasse D. Geschikt voor buiten, vochtige omgevingen: IP67. Rol van 5m. Vermogen van 8W/m. De ledstrip wordt gestuurd met een spanning van 24Vdc. De strip levert 1000 Lm/m en heeft een kleurtemperatuur van 4000K bij een CRI van >90. De strip is dimbaar via PWM | Ruban LED de la série PERFORMANCE. Le ruban est composée de 160 LED SMD par mètre avec une puissance de 8W/m et a une classe énergétique D. Convient aux envirronements extèrieurs en humides: IP67. Rouleau de 5m. Le ruban de LED est contrôlée par une tension de 24Vdc. Le ruban fournit 1000 Lm/m et a une température de couleur de 4000K avec un IRC de >90. Le ruban est dimmable via PWM. | Led strip from the series PERFORMANCE. The strip consists of 160 SMD LEDs per meter and has energy class D. Suitable for outdoor, humid environments: IP67. Roll of 5m. Power of 8W/m. The led strip is controlled with a voltage of 24Vdc. The strip delivers 1000 Lm/m and has a color temperature of 4000K at a CRI of >90. The strip is dimmable via PWM. | https://integratech.be/nl/producten/led-strips-en-profielen | https://integratech.be/fr/produits/rubans-et-profiles-led | https://integratech.be/nl/producten/led-strips-en-profielen | https://integratech.be/downloads/datasheets/LS-PER100IP6740-nl.pdf | https://integratech.be/downloads/datasheets/LS-PER100IP6740-fr.pdf | https://integratech.be/downloads/datasheets/LS-PER100IP6740-eng.pdf | https://integratech.be/downloads/photometric-data/LS-Performance.zip | https://www.integratech.be/downloads/pics/LS-PER-MONO-IP67-2.jpg | https://www.integratech.be/downloads/pics/maatschetsen\LS-PER-MONO-IP67-DIM.jpg | 02 | smd2835 |  | -20~+45 | 24Vdc | FALSE | FALSE | FALSE | 5 | exclusief driver | FALSE |  |  | 3 | PWM | > 100.000 | L80B50 | TRUE |  |  |  | 1
LED strips en profielen | Courant I | LSP | PERFORMANCE 12M | led strips performance long 12m | LS-PER100IP674012m | STRIP PERFORMANCE 1000Lm/m IP67 4000K 24Vdc 12m | RUBAN PERFORMANCE 1000Lm/m IP67 4000K 24Vdc 12m | STRIP PERFORMANCE 1000Lm/m IP67 4000K 24Vdc 12m | R | 280.2 | 997 | 153 | 5404042514856 | 8539 51 00 00 | EC002706 | Yes | 3 |  |  |  |  | 0.6 | 12000 | 10 | 5 |  | 50 | 400 | 400 | 55 | 10 |  | IP67 | 1 | 90 | 6,5 | 4000 | 120 | Ledstrip van familie PERFORMANCE. De strip onderscheidt zich door zijn langere lengte en bestaat uit 160 SMD leds per meter en heeft een energieklasse D. Geschikt voor buiten, vochtige omgevingen: IP67. Rol van 12m. Vermogen van 6,5W/m. De ledstrip wordt gestuurd met een spanning van 24Vdc. De strip levert 1000 Lm/m en heeft een kleurtemperatuur van 4000K bij een CRI van >90. De strip is dimbaar via PWM | Ruban LED de la famille PERFORMANCE. Le ruban se distingue par un plus grand longeur. Le ruban est composée de 160 LED par mètre avec une puissance de 6,5W/m et a une classe énergétique D. Convient aux envirronements intèrieurs et sec: IP20. Rouleau de 12m. Le ruban de LED est contrôlée par une tension de 24Vdc. Le ruban fournit 1000 Lm/m et a une température de couleur de 4000K avec un IRC de >90. Le ruban est dimmable via PWM. | LED strip from family PERFORMANCE. The strip is distinguished by its longer length and consists of 160 SMD LEDs per meter and has energy class D. Suitable for outdoor, humid environments: IP67. Roll of 12m. Power of 6.5W/m. The led strip is controlled with a voltage of 24Vdc. The strip delivers 1000 Lm/m and has a color temperature of 4000K at a CRI of >90. The strip is dimmable via PWM. | https://integratech.be/nl/producten/led-strips-en-profielen | https://integratech.be/fr/produits/rubans-et-profiles-led | https://integratech.be/nl/producten/led-strips-en-profielen | https://integratech.be/downloads/datasheets/LS48-PER100IP674012-nl.pdf | https://integratech.be/downloads/datasheets/LS48-PER100IP674012-fr.pdf | https://integratech.be/downloads/datasheets/LS48-PER100IP674012-eng.pdf | https://integratech.be/downloads/photometric-data/LS-Performance.zip | https://www.integratech.be/downloads/pics/LS-PER-12m-IP67.jpg | https://www.integratech.be/downloads/pics/maatschetsen\LS-PER-12m-IP67-DIM.jpg | 02 | smd2835 |  | -20~+45 | 24V | FALSE | FALSE | FALSE | 5 | exclusief driver | FALSE |  |  | 3 | PWM | > 100.000 | L80B50 | FALSE |  |  |  | 1
LED strips en profielen | Courant I | LSP | PERFORMANCE 20M | led strips performance long 20m | LS-PER100IP674020m | STRIP PERFORMANCE 1000Lm/m IP67 4000K 48Vdc 20m | RUBAN PERFORMANCE 1000Lm/m IP67 4000K 48Vdc 20m | STRIP PERFORMANCE 1000Lm/m IP67 4000K 48Vdc 20m | R | 548.56 | 912 | 120 | 5404042507742 | 8539 51 00 00 | EC002706 | Yes | 3 |  |  |  |  | 1.8 | 20000 | 12 | 4,8 |  | 50 | 345 | 345 | 63 | 10 |  | IP67 | 1 | 90 | 7,6 | 4000 | 110 | Ledstrip uit reeks PERFORMANCE. De strip onderscheidt zich door zijn langere lengte en bestaat uit 140 SMD leds per meter en heeft een energieklasse E. Geschikt voor buiten, vochtige omgevingen: IP67. Rol van 20m. Vermogen van 7,6W/m. De ledstrip wordt gestuurd met een spanning van 48Vdc. De strip levert 1000 Lm/m en heeft een kleurtemperatuur van 4000K bij een CRI van >90. De strip is dimbaar via PWM | Ruban LED de la série PERFORMANCE. Le ruban se distingue par un plus grand longeur. Le ruban est composée de 140 LED par mètre avec une puissance de 7,6W/m et a une classe énergétique E. Convient aux envirronements extèrieurs et humides: IP67. Rouleau de 20m. Le ruban de LED est contrôlée par une tension de 48Vdc. Le ruban fournit 1000 Lm/m et a une température de couleur de 4000K avec un IRC de >90. Le ruban est dimmable via PWM. | LED strip from the PERFORMANCE series. The strip is distinguished by its longer length and consists of 140 SMD LEDs per meter and has energy class E. Suitable for outdoor, humid environments: IP67. Roll of 20m. Power of 7,6W/m. The led strip is controlled with a voltage of 48Vdc. The strip delivers 1000 Lm/m and has a color temperature of 4000K at a CRI of >90. The strip is dimmable via PWM. | https://integratech.be/nl/producten/led-strips-en-profielen | https://integratech.be/fr/produits/rubans-et-profiles-led | https://integratech.be/nl/producten/led-strips-en-profielen | https://integratech.be/downloads/datasheets/LS48-PER100IP674020-nl.pdf | https://integratech.be/downloads/datasheets/LS48-PER100IP674020-fr.pdf | https://integratech.be/downloads/datasheets/LS48-PER100IP674020-eng.pdf | https://integratech.be/downloads/photometric-data/LS-Performance.zip | https://www.integratech.be/downloads/pics/LS-PER-20m-IP67-2.jpg | https://www.integratech.be/downloads/pics/maatschetsen\LS-PER-20m-IP67-48V-DIM.jpg | 02 | smd2835 |  | -20~+45 | 48V | FALSE | FALSE | FALSE | 5 | exclusief driver | FALSE |  |  | 3 | PWM | 50.000 | L80B50 | TRUE | FALSE | 20M-IP67-4000 |  | 1
LED strips en profielen | Courant I | LSP | PERFORMANCE 50M | led strips performance long 50m | LS-PER100IP674050m | STRIP PERFORMANCE 1000Lm/m IP67 4000K 48Vdc 50m | RUBAN PERFORMANCE 1000Lm/m IP67 4000K 48Vdc 50m | STRIP PERFORMANCE 1000Lm/m IP67 4000K 48Vdc 50m | R | 1379.25 | 912 | 120 | 5404042507872 | 8539 51 00 00 | EC002706 | Yes | 3 |  |  |  |  | 4 | 50000 | 12 | 4,8 |  | 50 | 425 | 425 | 63 | 2 |  | IP67 | 1 | 90 | 7,6 | 4000 | 110 | Ledstrip uit reeks PERFORMANCE. De strip onderscheidt zich door zijn langere lengte en bestaat uit 140 SMD leds per meter en heeft een energieklasse E. Geschikt voor buiten, vochtige omgevingen: IP67. Rol van 50m. Vermogen van 7,6W/m. De ledstrip wordt gestuurd met een spanning van 48Vdc. De strip levert 1000 Lm/m en heeft een kleurtemperatuur van 4000K bij een CRI van >90. De strip is dimbaar via PWM | Ruban LED de la série PERFORMANCE. Le ruban se distingue par un plus grand longeur. Le ruban est composée de 140 LED par mètre avec une puissance de 7,6W/m et a une classe énergétique E. Convient aux envirronements extèrieurs et humides: IP67. Rouleau de 50m. Le ruban de LED est contrôlée par une tension de 48Vdc. Le ruban fournit 1000 Lm/m et a une température de couleur de 4000K avec un IRC de >90. Le ruban est dimmable via PWM. | LED strip from the PERFORMANCE series. The strip is distinguished by its longer length and consists of 140 SMD LEDs per meter and has energy class E. Suitable for outdoor, humid environments: IP67. Roll of 50m. Power of 7,6W/m. The led strip is controlled with a voltage of 48Vdc. The strip delivers 1000 Lm/m and has a color temperature of 4000K at a CRI of >90. The strip is dimmable via PWM. | https://integratech.be/nl/producten/led-strips-en-profielen | https://integratech.be/fr/produits/rubans-et-profiles-led | https://integratech.be/nl/producten/led-strips-en-profielen | https://integratech.be/downloads/datasheets/LS48-PER100IP674050-nl.pdf | https://integratech.be/downloads/datasheets/LS48-PER100IP674050-fr.pdf | https://integratech.be/downloads/datasheets/LS48-PER100IP674050-eng.pdf | https://integratech.be/downloads/photometric-data/LS-Performance.zip | https://www.integratech.be/downloads/pics/LS-PER-50m-IP67-2.jpg | https://www.integratech.be/downloads/pics/maatschetsen\LS-PER-50m-IP67-48V-DIM.jpg | 02 | smd2835 |  | -20~+45 | 48V | FALSE | FALSE | FALSE | 5 | exclusief driver | FALSE |  |  | 3 | PWM | 50.000 | L80B50 | TRUE |  |  |  | 1
LED strips en profielen | Courant I | LSP | PERFORMANCE UNICOB | led strips performance COB | LS-PER100IP6740COB | STRIP PERFORMANCE 1000Lm/m IP67 4000K 24Vdc COB | RUBAN PERFORMANCE 1000Lm/m IP67 4000K 24Vdc COB | STRIP PERFORMANCE 1000Lm/m IP67 4000K 24Vdc COB | R | 169.4 | 902 | 94 | 5404042508787 | 8539 51 00 00 | EC002706 | Yes | 3 |  |  |  |  | 0.35 | 5000 | 10 | 5,5 |  | 20,8 | 270 | 270 | 25 | 20 |  | IP67 | 1 | 90 | 9,6 | 4000 | 150 | Ledstrip uit reeks PERFORMANCE. De strip onderscheidt zich door een egaal lichteffect door middel van het gebruik van een ander type led. De ledstrip bestaat uit 384 COB leds per meter en heeft een energieklasse F. Geschikt voor buiten, vochtige omgevingen: IP67. Rol van 5m. Vermogen van 9,6W/m. De ledstrip wordt gestuurd met een spanning van 24Vdc. De strip levert 1000 Lm/m en heeft een kleurtemperatuur van 4000K bij een CRI van >90. De strip is dimbaar via PWM | Ruban LED de la série PERFORMANCE. Le ruban se distingue par un effet d'éclairage uniforme grâce à l'utilisation d'un autre type de LED. Le ruban est composée de 384 LED COB par mètre avec une puissance de 9,6W/m et a une classe énergétique F. Convient aux envirronements extèrieurs et humides: IP67. Rouleau de 5m. Le ruban de LED est contrôlée par une tension de 24Vdc. Le ruban fournit 1000 Lm/m et a une température de couleur de 4000K avec un IRC de >90. Le ruban est dimmable via PWM. | Led strip from the PERFORMANCE series. The strip is distinguished by an even light effect through the use of a different type of LED. The led strip consists of 384 COB LEDs per meter and has an energy class F. Suitable for outdoor, humid environments: IP67. Roll of 5m. Power of 9.6W/m. The led strip is controlled with a voltage of 24Vdc. The strip delivers 1000 Lm/m and has a color temperature of 4000K at a CRI of >90. The strip is dimmable via PWM. | https://integratech.be/nl/producten/led-strips-en-profielen | https://integratech.be/fr/produits/rubans-et-profiles-led | https://integratech.be/nl/producten/led-strips-en-profielen | https://integratech.be/downloads/datasheets/LS-PER100IP6740COB-nl.pdf | https://integratech.be/downloads/datasheets/LS-PER100IP6740COB-fr.pdf | https://integratech.be/downloads/datasheets/LS-PER100IP6740COB-eng.pdf | https://integratech.be/downloads/photometric-data/LS-Performance.zip | https://www.integratech.be/downloads/pics/LS-PER-COB-IP67.jpg | https://www.integratech.be/downloads/pics/maatschetsen\LS-PER-COB-IP67-DIM.jpg | 02 | cob |  | -20~+45 | 24Vdc | FALSE | FALSE | FALSE | 5 | exclusief driver | FALSE |  |  | 5 | PWM | > 100.000 | L80B50 | TRUE | FALSE | 544COB-IP67-4000 |  | 1
LED strips en profielen | Courant I | LSP | PERFORMANCE DF | led strips performance dot free | LS-PER100IP6740DF | STRIP PERFORMANCE 1000Lm/m IP67 4000K 24Vdc DOTFR | RUBAN PERFORMANCE 1000Lm/m IP67 4000K 24Vdc DOTFR | STRIP PERFORMANCE 1000Lm/m IP67 4000K 24Vdc DOTFR | R | 219.5 | 1161 | 157 | 5404042508572 | 8539 51 00 00 | EC002706 | Yes | 3 |  |  |  |  | 0.35 | 5000 | 10 | 5 |  | 33 | 270 | 270 | 25 | 20 |  | IP67 | 1 | 90 | 7,4 | 4000 | 120 | Ledstrip uit reeks PERFORMANCE. De strip onderscheidt zich door een egaal lichteffect door middel van het gebruik van een lage pitchafstand tussen de leds en bestaat uit 240 SMD leds per meter en heeft een energieklasse D. Geschikt voor buiten, vochtige omgevingen: IP67. Rol van 5m. Vermogen van 7,2W/m. De ledstrip wordt gestuurd met een spanning van 24Vdc. De strip levert 1000 Lm/m en heeft een kleurtemperatuur van 4000K bij een CRI van >90. De strip is dimbaar via PWM | Ruban LED de la série PERFORMANCE. Le ruban se distingue par un effet d'éclairage uniforme grâce à l'utilisation d'une courte distance entre les LED. Le ruban est composée de 240 LED par mètre avec une puissance de 7,2W/m et a une classe énergétique D. Convient aux envirronements extèrieurs et humides: IP67. Rouleau de 5m. Le ruban de LED est contrôlée par une tension de 24Vdc. Le ruban fournit 1000 Lm/m et a une température de couleur de 4000K avec un IRC de >90. Le ruban est dimmable via PWM. | Led strip from the PERFORMANCE series. The strip is distinguished by an even light effect through the use of low pitch spacing between LEDs and consists of 240 SMD LEDs per meter and has an energy class D. Suitable for outdoor, humid environments: IP67. Roll of 5m. Power of 7,2W/m. The led strip is controlled with a voltage of 24Vdc. The strip delivers 1000 Lm/m and has a color temperature of 4000K at a CRI of >90. The strip is dimmable via PWM. | https://integratech.be/nl/producten/led-strips-en-profielen | https://integratech.be/fr/produits/rubans-et-profiles-led | https://integratech.be/nl/producten/led-strips-en-profielen | https://integratech.be/downloads/datasheets/LS-PER100IP6740DF-nl.pdf | https://integratech.be/downloads/datasheets/LS-PER100IP6740DF-fr.pdf | https://integratech.be/downloads/datasheets/LS-PER100IP6740DF-eng.pdf | https://integratech.be/downloads/photometric-data/LS-Performance.zip | https://www.integratech.be/downloads/pics/LS-PER-DotFree-IP67-2.jpg | https://www.integratech.be/downloads/pics/maatschetsen\LS-PER-DotFree-IP67-DIM.jpg | 02 | smd2835 |  | -20~+45 | 24Vdc | FALSE | FALSE | FALSE | 5 | exclusief driver | FALSE |  |  | 3 | PWM | > 100.000 | L80B50 | TRUE | FALSE | 240DOT-IP67-4000 |  | 1
LED strips en profielen | Courant I | LSP | PERFORMANCE UNISIL | led strips performance SIL | LS-PER100IP6740SIL | STRIP PERFORMANCE 1000Lm/m IP67 4000K 24Vdc SIL | RUBAN PERFORMANCE 1000Lm/m IP67 4000K 24Vdc SIL | STRIP PERFORMANCE 1000Lm/m IP67 4000K 24Vdc SIL | R | 198.4 | 1105 | 127 | 5404042508893 | 8539 51 00 00 | EC002706 | Yes | 3 |  |  |  |  | 0.35 | 5000 | 12 | 4,5 |  | 26,3 | 270 | 270 | 25 | 20 |  | IP67 | 1 | 90 | 8,7 | 4000 | 120 | Ledstrip uit reeks PERFORMANCE. De strip onderscheidt zich door een egaal lichteffect door middel van het gebruik van een ander type led. De ledstrip bestaat uit 304 SIL leds per meter en heeft een energieklasse E. Geschikt voor buiten, vochtige omgevingen: IP67. Rol van 5m. Vermogen van 8,7W/m. De ledstrip wordt gestuurd met een spanning van 24Vdc. De strip levert 1000 Lm/m en heeft een kleurtemperatuur van 4000K bij een CRI van >90. De strip is dimbaar via PWM | Ruban LED de la série PERFORMANCE. Le ruban se distingue par un effet d'éclairage uniforme grâce à l'utilisation d'un autre type de LED. Le ruban est composée de 304 LED SIL par mètre avec une puissance de 8,7W/m et a une classe énergétique E. Convient aux envirronements extèrieurs et humides: IP67. Rouleau de 5m. Le ruban de LED est contrôlée par une tension de 24Vdc. Le ruban fournit 1000 Lm/m et a une température de couleur de 4000K avec un IRC de >90. Le ruban est dimmable via PWM. | Led strip from the PERFORMANCE series. The strip is distinguished by an even light effect through the use of a different type of LED. The led strip consists of 304 SIL LEDs per meter and has an energy class E. Suitable for outdoor, humid environments: IP67. Roll of 5m. Power of 8,7W/m. The led strip is controlled with a voltage of 24Vdc. The strip delivers 1000 Lm/m and has a color temperature of 4000K at a CRI of >90. The strip is dimmable via PWM. | https://integratech.be/nl/producten/led-strips-en-profielen | https://integratech.be/fr/produits/rubans-et-profiles-led | https://integratech.be/nl/producten/led-strips-en-profielen | https://integratech.be/downloads/datasheets/LS-PER100IP6740SIL-nl.pdf | https://integratech.be/downloads/datasheets/LS-PER100IP6740SIL-fr.pdf | https://integratech.be/downloads/datasheets/LS-PER100IP6740SIL-eng.pdf | https://integratech.be/downloads/photometric-data/LS-Performance.zip | https://www.integratech.be/downloads/pics/LS-PER-SIL.jpg | https://www.integratech.be/downloads/pics/maatschetsen\LS-PER-SIL-IP67-DIM.jpg | 02 | smd2835 |  | -20~+45 | 24Vdc | FALSE | FALSE | FALSE | 5 | exclusief driver | FALSE |  |  | 3 | PWM | > 100.000 | L80B50 | TRUE |  |  |  | 1
LED strips en profielen | Courant I | LSP | PERFORMANCE MONO | led strips performance mono | LS-PER100IP6765 | STRIP PERFORMANCE 1000Lm/m IP67 6500K 24Vdc | RUBAN PERFORMANCE 1000Lm/m IP67 6500K 24Vdc | STRIP PERFORMANCE 1000Lm/m IP67 6500K 24Vdc | R | 186.6 | 1248 | 156 | 5404042509395 | 8539 51 00 00 | EC002706 | Yes | 3 |  |  |  |  | 0.42 | 5000 | 10 | 5 |  | 50 | 270 | 250 | 25 | 20 |  | IP67 | 1 | 90 | 8 | 6500 | 110 | Ledstrip uit reeks PERFORMANCE. De strip bestaat uit 160 SMD leds per meter en heeft een energieklasse D. Geschikt voor buiten, vochtige omgevingen: IP67. Rol van 5m. Vermogen van 8W/m. De ledstrip wordt gestuurd met een spanning van 24Vdc. De strip levert 1000 Lm/m en heeft een kleurtemperatuur van 6500K bij een CRI van >90. De strip is dimbaar via PWM | Ruban LED de la série PERFORMANCE. Le ruban est composée de 160 LED SMD par mètre avec une puissance de 8W/m et a une classe énergétique D. Convient aux envirronements extèrieurs en humides: IP67. Rouleau de 5m. Le ruban de LED est contrôlée par une tension de 24Vdc. Le ruban fournit 1000 Lm/m et a une température de couleur de 6500K avec un IRC de >90. Le ruban est dimmable via PWM. | Led strip from the series PERFORMANCE. The strip consists of 160 SMD LEDs per meter and has energy class D. Suitable for outdoor, humid environments: IP67. Roll of 5m. Power of 8W/m. The led strip is controlled with a voltage of 24Vdc. The strip delivers 1000 Lm/m and has a color temperature of 6500K at a CRI of >90. The strip is dimmable via PWM. | https://integratech.be/nl/producten/led-strips-en-profielen | https://integratech.be/fr/produits/rubans-et-profiles-led | https://integratech.be/nl/producten/led-strips-en-profielen | https://integratech.be/downloads/datasheets/LS-PER100IP6760-nl.pdf | https://integratech.be/downloads/datasheets/LS-PER100IP6760-fr.pdf | https://integratech.be/downloads/datasheets/LS-PER100IP6760-eng.pdf | https://integratech.be/downloads/photometric-data/LS-Performance.zip | https://www.integratech.be/downloads/pics/LS-PER-MONO-IP67-2.jpg | https://www.integratech.be/downloads/pics/maatschetsen\LS-PER-MONO-IP67-DIM.jpg | 02 | smd2835 |  | -20~+45 | 24Vdc | FALSE | FALSE | FALSE | 5 | exclusief driver | FALSE |  |  | 3 | PWM | > 100.000 | L80B50 | TRUE |  |  |  | 1
LED strips en profielen | Courant I | LSP | PERFORMANCE UNICOB | led strips performance COB | LS-PER100IP6765COB | STRIP PERFORMANCE 1000Lm/m IP67 6500K 24Vdc COB | RUBAN PERFORMANCE 1000Lm/m IP67 6500K 24Vdc COB | STRIP PERFORMANCE 1000Lm/m IP67 6500K 24Vdc COB | R | 169.4 | 912 | 95 | 5404042508817 | 8539 51 00 00 | EC002706 | Yes | 3 |  |  |  |  | 0.35 | 5000 | 10 | 5,5 |  | 20,8 | 270 | 270 | 25 | 20 |  | IP67 | 1 | 90 | 9,6 | 6500 | 150 | Ledstrip uit reeks PERFORMANCE. De strip onderscheidt zich door een egaal lichteffect door middel van het gebruik van een ander type led. De ledstrip bestaat uit 384 COB leds per meter en heeft een energieklasse F. Geschikt voor buiten, vochtige omgevingen: IP67. Rol van 5m. Vermogen van 9,6W/m. De ledstrip wordt gestuurd met een spanning van 24Vdc. De strip levert 1000 Lm/m en heeft een kleurtemperatuur van 6500K bij een CRI van >90. De strip is dimbaar via PWM | Ruban LED de la série PERFORMANCE. Le ruban se distingue par un effet d'éclairage uniforme grâce à l'utilisation d'un autre type de LED. Le ruban est composée de 384 LED COB par mètre avec une puissance de 9,6W/m et a une classe énergétique F. Convient aux envirronements extèrieurs et humides: IP67. Rouleau de 5m. Le ruban de LED est contrôlée par une tension de 24Vdc. Le ruban fournit 1000 Lm/m et a une température de couleur de 6500K avec un IRC de >90. Le ruban est dimmable via PWM. | Led strip from the PERFORMANCE series. The strip is distinguished by an even light effect through the use of a different type of LED. The led strip consists of 384 COB LEDs per meter and has an energy class F. Suitable for outdoor, humid environments: IP67. Roll of 5m. Power of 9.6W/m. The led strip is controlled with a voltage of 24Vdc. The strip delivers 1000 Lm/m and has a color temperature of 6500K at a CRI of >90. The strip is dimmable via PWM. | https://integratech.be/nl/producten/led-strips-en-profielen | https://integratech.be/fr/produits/rubans-et-profiles-led | https://integratech.be/nl/producten/led-strips-en-profielen | https://integratech.be/downloads/datasheets/LS-PER100IP6765COB-nl.pdf | https://integratech.be/downloads/datasheets/LS-PER100IP6765COB-fr.pdf | https://integratech.be/downloads/datasheets/LS-PER100IP6765COB-eng.pdf | https://integratech.be/downloads/photometric-data/LS-Performance.zip | https://www.integratech.be/downloads/pics/LS-PER-COB-IP67.jpg | https://www.integratech.be/downloads/pics/maatschetsen\LS-PER-COB-IP67-DIM.jpg | 02 | cob |  | -20~+45 | 24Vdc | FALSE | FALSE | FALSE | 5 | exclusief driver | FALSE |  |  | 5 | PWM | > 100.000 | L80B50 | TRUE | FALSE | 544COB-IP67-6500 |  | 1
LED strips en profielen | Courant I | LSP | PERFORMANCE DF | led strips performance dot free | LS-PER100IP6765DF | STRIP PERFORMANCE 1000Lm/m IP67 6500K 24Vdc DOTFR | RUBAN PERFORMANCE 1000Lm/m IP67 6500K 24Vdc DOTFR | STRIP PERFORMANCE 1000Lm/m IP67 6500K 24Vdc DOTFR | R | 219.5 | 1132 | 153 | 5404042508602 | 8539 51 00 00 | EC002706 | Yes | 3 |  |  |  |  | 0.35 | 5000 | 10 | 5 |  | 33 | 270 | 270 | 25 | 20 |  | IP67 | 1 | 90 | 7,4 | 6500 | 120 | Ledstrip uit reeks PERFORMANCE. De strip onderscheidt zich door een egaal lichteffect door middel van het gebruik van een lage pitchafstand tussen de leds en bestaat uit 240 SMD leds per meter en heeft een energieklasse D. Geschikt voor buiten, vochtige omgevingen: IP67. Rol van 5m. Vermogen van 7,2W/m. De ledstrip wordt gestuurd met een spanning van 24Vdc. De strip levert 1000 Lm/m en heeft een kleurtemperatuur van 6500K bij een CRI van >90. De strip is dimbaar via PWM | Ruban LED de la série PERFORMANCE. Le ruban se distingue par un effet d'éclairage uniforme grâce à l'utilisation d'une courte distance entre les LED. Le ruban est composée de 240 LED par mètre avec une puissance de 7,2W/m et a une classe énergétique D. Convient aux envirronements extèrieurs et humides: IP67. Rouleau de 5m. Le ruban de LED est contrôlée par une tension de 24Vdc. Le ruban fournit 1000 Lm/m et a une température de couleur de 6500K avec un IRC de >90. Le ruban est dimmable via PWM. | Led strip from the PERFORMANCE series. The strip is distinguished by an even light effect through the use of low pitch spacing between LEDs and consists of 240 SMD LEDs per meter and has an energy class D. Suitable for outdoor, humid environments: IP67. Roll of 5m. Power of 7,2W/m. The led strip is controlled with a voltage of 24Vdc. The strip delivers 1000 Lm/m and has a color temperature of 6500K at a CRI of >90. The strip is dimmable via PWM. | https://integratech.be/nl/producten/led-strips-en-profielen | https://integratech.be/fr/produits/rubans-et-profiles-led | https://integratech.be/nl/producten/led-strips-en-profielen | https://integratech.be/downloads/datasheets/LS-PER100IP6760DF-nl.pdf | https://integratech.be/downloads/datasheets/LS-PER100IP6760DF-fr.pdf | https://integratech.be/downloads/datasheets/LS-PER100IP6760DF-eng.pdf | https://integratech.be/downloads/photometric-data/LS-Performance.zip | https://www.integratech.be/downloads/pics/LS-PER-DotFree-IP67-2.jpg | https://www.integratech.be/downloads/pics/maatschetsen\LS-PER-DotFree-IP67-DIM.jpg | 02 | smd2835 |  | -20~+45 | 24Vdc | FALSE | FALSE | FALSE | 5 | exclusief driver | FALSE |  |  | 3 | PWM | > 100.000 | L80B50 | TRUE | FALSE | 240DOT-IP67-5500 |  | 1
LED strips en profielen | Courant I | LSP | PERFORMANCE UNISIL | led strips performance SIL | LS-PER100IP6765SIL | STRIP PERFORMANCE 1000Lm/m IP67 6500K 24Vdc SIL | RUBAN PERFORMANCE 1000Lm/m IP67 6500K 24Vdc SIL | STRIP PERFORMANCE 1000Lm/m IP67 6500K 24Vdc SIL | R | 198.4 | 1122 | 129 | 5404042507551 | 8539 51 00 00 | EC002706 | Yes | 3 |  |  |  |  | 0.35 | 5000 | 12 | 4,5 |  | 26,3 | 270 | 270 | 25 | 20 |  | IP67 | 1 | 90 | 8,7 | 6500 | 120 | Ledstrip uit reeks PERFORMANCE. De strip onderscheidt zich door een egaal lichteffect door middel van het gebruik van een ander type led. De ledstrip bestaat uit 304 SIL leds per meter en heeft een energieklasse E. Geschikt voor buiten, vochtige omgevingen: IP67. Rol van 5m. Vermogen van 8,7W/m. De ledstrip wordt gestuurd met een spanning van 24Vdc. De strip levert 1000 Lm/m en heeft een kleurtemperatuur van 6500K bij een CRI van >90. De strip is dimbaar via PWM | Ruban LED de la série PERFORMANCE. Le ruban se distingue par un effet d'éclairage uniforme grâce à l'utilisation d'un autre type de LED. Le ruban est composée de 304 LED SIL par mètre avec une puissance de 8,7W/m et a une classe énergétique E. Convient aux envirronements extèrieurs et humides: IP67. Rouleau de 5m. Le ruban de LED est contrôlée par une tension de 24Vdc. Le ruban fournit 1000 Lm/m et a une température de couleur de 6500K avec un IRC de >90. Le ruban est dimmable via PWM. | Led strip from the PERFORMANCE series. The strip is distinguished by an even light effect through the use of a different type of LED. The led strip consists of 304 SIL LEDs per meter and has an energy class E. Suitable for outdoor, humid environments: IP67. Roll of 5m. Power of 8,7W/m. The led strip is controlled with a voltage of 24Vdc. The strip delivers 1000 Lm/m and has a color temperature of 6500K at a CRI of >90. The strip is dimmable via PWM. | https://integratech.be/nl/producten/led-strips-en-profielen | https://integratech.be/fr/produits/rubans-et-profiles-led | https://integratech.be/nl/producten/led-strips-en-profielen | https://integratech.be/downloads/datasheets/LS-PER100IP6765SIL-nl.pdf | https://integratech.be/downloads/datasheets/LS-PER100IP6765SIL-fr.pdf | https://integratech.be/downloads/datasheets/LS-PER100IP6765SIL-eng.pdf | https://integratech.be/downloads/photometric-data/LS-Performance.zip | https://www.integratech.be/downloads/pics/LS-PER-SIL.jpg | https://www.integratech.be/downloads/pics/maatschetsen\LS-PER-SIL-IP67-DIM.jpg | 02 | smd2835 |  | -20~+45 | 24Vdc | FALSE | FALSE | FALSE | 5 | exclusief driver | FALSE |  |  | 3 | PWM | > 100.000 | L80B50 | TRUE |  |  |  | 1
LED strips en profielen | Courant I | LSP | PERFORMANCE MONO | led strips performance mono | LS-PER125IP2027 | STRIP PERFORMANCE 1250Lm/m IP20 2700K 24Vdc | RUBAN PERFORMANCE 1250Lm/m IP20 2700K 24Vdc | STRIP PERFORMANCE 1250Lm/m IP20 2700K 24Vdc | R | 152.78 | 1440 | 160 | 5404042509067 | 8539 51 00 00 | EC002706 | Yes | 3 |  |  |  |  | 0.42 | 5000 | 8 | 1,5 |  | 50 | 240 | 200 | 30 | 30 |  | IP20 | 1 | 90 | 9 | 2700 | 120 | Ledstrip uit reeks PERFORMANCE. De strip bestaat uit 160 SMD leds per meter en heeft een energieklasse D. Geschikt voor binnen, droge omgevingen: IP20. Rol van 5m. Vermogen van 9W/m. De ledstrip wordt gestuurd met een spanning van 24Vdc. De strip levert 1250 Lm/m en heeft een kleurtemperatuur van 2700K bij een CRI van >90. De strip is dimbaar via PWM | Ruban LED de la série PERFORMANCE. Le ruban est composée de 160 LED SMD par mètre avec une puissance de 9W/m et a une classe énergétique D. Convient aux envirronements intèrieurs et secs: IP20. Rouleau de 5m. Le ruban de LED est contrôlée par une tension de 24Vdc. Le ruban fournit 1250 Lm/m et a une température de couleur de 2700K avec un IRC de >90. Le ruban est dimmable via PWM. | LED strip from the series PERFORMANCE. The strip consists of 160 SMD LEDs per meter and has an energy class D. Suitable for indoor, dry environments: IP20. Roll of 5m. Power of 9W/m. The led strip is controlled with a voltage of 24Vdc. The strip delivers 1250 Lm/m and has a color temperature of 2700K at a CRI of >90. The strip is dimmable via PWM. | https://integratech.be/nl/producten/led-strips-en-profielen | https://integratech.be/fr/produits/rubans-et-profiles-led | https://integratech.be/nl/producten/led-strips-en-profielen | https://integratech.be/downloads/datasheets/LS-PER125IP2027-nl.pdf | https://integratech.be/downloads/datasheets/LS-PER125IP2027-fr.pdf | https://integratech.be/downloads/datasheets/LS-PER125IP2027-eng.pdf | https://integratech.be/downloads/photometric-data/LS-Performance.zip | https://www.integratech.be/downloads/pics/LS-PER-MONO-IP20-2.jpg | https://www.integratech.be/downloads/pics/maatschetsen\LS-PER-MONO-IP20-DIM.jpg | 00 | smd2835 |  | -20~+45 | 24Vdc | FALSE | FALSE | FALSE | 5 | exclusief driver | FALSE |  |  | 3 | PWM | > 100.000 | L80B50 | TRUE |  |  |  | 1
LED strips en profielen | Courant I | LSP | PERFORMANCE CRI | led strips performance hoge CRI | LS-PER125IP2027CR95 | STRIP PERFORMANCE 1250Lm/m IP20 2700K 24Vdc CRI95 | RUBAN PERFORMANCE 1250Lm/m IP20 2700K 24Vdc CRI95 | STRIP PERFORMANCE 1250Lm/m IP20 2700K 24Vdc CRI95 | R | 183.56 | 1208 | 115 | 5404042508138 | 8539 51 00 00 | EC002706 | Yes | 3 |  |  |  |  | 0.42 | 5000 | 8 | 1,5 |  | 6,25 | 240 | 240 | 25 | 30 |  | IP20 | 1 | 95 | 10,5 | 2700 | 120 | Ledstrip uit reeks PERFORMANCE. De strip onderscheidt zich door een hoge CRI en bestaat uit 160 SMD leds per meter en heeft een energieklasse E. Geschikt voor binnen, droge omgevingen: IP20. Rol van 5m. Vermogen van 10,5W/m. De ledstrip wordt gestuurd met een spanning van 24Vdc. De strip levert 1250 Lm/m en heeft een kleurtemperatuur van 2700K bij een CRI van 95. De strip is dimbaar via PWM | Ruban LED de la série PERFORMANCE. Le ruban se distingue par un CRI élevé. Le ruban est composée de 160 LED par mètre avec une puissance de 10,5W/m et a une classe énergétique E. Convient aux envirronements intèrieurs et secs: IP20. Rouleau de 5m. Le ruban de LED est contrôlée par une tension de 24Vdc. Le ruban fournit 1250 Lm/m et a une température de couleur de 2700K avec un IRC de >95. Le ruban est dimmable via PWM. | LED strip from the PERFORMANCE series. The strip is distinguished by a high CRI and consists of 160 SMD LEDs per meter and has an energy class E. Suitable for indoor, dry environments: IP20. Roll of 5m. Power of 10,5W/m. The led strip is controlled with a voltage of 24Vdc. The strip delivers 1250 Lm/m and has a color temperature of 2700K at a CRI of 95. The strip is dimmable via PWM. | https://integratech.be/nl/producten/led-strips-en-profielen | https://integratech.be/fr/produits/rubans-et-profiles-led | https://integratech.be/nl/producten/led-strips-en-profielen | https://integratech.be/downloads/datasheets/LS-PER125IP2027CR95-nl.pdf | https://integratech.be/downloads/datasheets/LS-PER125IP2027CR95-fr.pdf | https://integratech.be/downloads/datasheets/LS-PER125IP2027CR95-eng.pdf | https://integratech.be/downloads/photometric-data/LS-Performance.zip | https://www.integratech.be/downloads/pics/LS-PER-CRI95-IP20-2.jpg | https://www.integratech.be/downloads/pics/maatschetsen\LS-PER-CRI95-IP20-DIM.jpg | 00 | smd2835 |  | -20~+45 | 24Vdc | FALSE | FALSE | FALSE | 5 | exclusief driver | FALSE |  |  | 3 | PWM | > 100.000 | L80B50 | TRUE | FALSE | 140FSLED-IP20-2700 |  | 1
LED strips en profielen | Courant I | LSP | PERFORMANCE UNICSP | Led strips performance CSP | LS-PER125IP2027CSP | STRIP PERFORMANCE 1250Lm/m IP20 2700K 24Vdc CSP | RUBAN PERFORMANCE 1250Lm/m IP20 2700K 24Vdc CSP | STRIP PERFORMANCE 1250Lm/m IP20 2700K 24Vdc CSP | R | 158.2 | 1250 | 86 | 5404042512302 | 8539 51 00 00 | EC002706 | Yes | 3 |  |  |  |  | 0.42 | 5000 | 8 | 2 |  | 50 | 240 | 240 | 20 | 20 |  | IP20 | 1 | 90 | 14,4 | 2700 | 170 | Ledstrip uit de reeks PERFORMANCE. De strip onderscheidt zich door een directe chipverpakking zonder traditionele behuizing waardoor een beter thermisch beheer, een hoge lichtopbrengst en een hoge uniformiteit voor de lichtlijn wordt bereikt. De strip bestaat uit 480 CSP PRO leds per meter en heeft een energieklasse F. Geschikt voor binnen, droge omgevingen: IP20. Rol van 5m. Vermogen van 14,4W/m. De ledstrip wordt gestuurd met een spanning van 24Vdc. De strip levert 1250 Lm/m en heeft een kleurtemperatuur van 2700K bij een CRI van >90. De strip is dimbaar via PWM | Ruban LED de la série PERFORMANCE. Le ruban se distingue par l'emballage direct de la puce sans boîtier traditionnel, ce qui permet une meilleure gestion thermique, un rendement lumineux élevé et une grande uniformité de la ligne lumineuse. Le ruban est composée de 480 LED CSP PRO par mètre. Le ruban a une puissance de 14,4W/m et une classe énergétique F. Convient aux environnements intèrieurs et secs: IP20. Rouleau de 5m. Le ruban de LED est contrôlée par une tension de 24Vdc. Le ruban fournit 1250 Lm/m et a une température de couleur de 2700K avec un IRC de >90. Le ruban est dimmable via PWM. | LED strip from the PERFORMANCE series. The strip is distinguished by its direct chip packing without traditional packing resulting in a better thermal management, a high output and a great uniformity in the light line. The strip consists of 480 CSP PRO LEDs per meter with an output of 14,4W/m and has an energy class F. Suitable for indoor, dry environments: IP20. Roll of 5m. The LED strip is controlled with a voltage of 24Vdc. The strip delivers 1250 Lm/m and has a colour temperature of 2700K at a CRI >90. The strip is dimmable via PWM. | https://integratech.be/nl/producten/led-strips-en-profielen | https://integratech.be/fr/produits/rubans-et-profiles-led | https://integratech.be/nl/producten/led-strips-en-profielen | https://integratech.be/downloads/datasheets/LS-PER125IP2027CSP-nl.pdf | https://integratech.be/downloads/datasheets/LS-PER125IP2027CSP-fr.pdf | https://integratech.be/downloads/datasheets/LS-PER125IP2027CSP-eng.pdf | https://integratech.be/downloads/photometric-data/LS-PER-CSP.zip | https://www.integratech.be/downloads/pics/LS-PER-CSP-IP20.jpg | https://www.integratech.be/downloads/pics/maatschetsen\LS-PER-CSP-IP20-DIM.jpg |  | CSP |  | -20~+45 | 24Vdc | FALSE | FALSE | FALSE | 5 | exclusief driver | FALSE |  |  |  |  | >33.000 | L80B50 | FALSE |  |  |  | 1
LED strips en profielen | Courant I | LSP | PERFORMANCE MONO | led strips performance mono | LS-PER125IP2030 | STRIP PERFORMANCE 1250Lm/m IP20 3000K 24Vdc | RUBAN PERFORMANCE 1250Lm/m IP20 3000K 24Vdc | STRIP PERFORMANCE 1250Lm/m IP20 3000K 24Vdc | R | 152.78 | 1422 | 158 | 5404042509111 | 8539 51 00 00 | EC002706 | Yes | 3 |  |  |  |  | 0.42 | 5000 | 8 | 1,5 |  | 50 | 240 | 200 | 30 | 30 |  | IP20 | 1 | 90 | 9 | 3000 | 120 | Ledstrip uit reeks PERFORMANCE. De strip bestaat uit 160 SMD leds per meter en heeft een energieklasse D. Geschikt voor binnen, droge omgevingen: IP20. Rol van 5m. Vermogen van 9W/m. De ledstrip wordt gestuurd met een spanning van 24Vdc. De strip levert 1250 Lm/m en heeft een kleurtemperatuur van 3000K bij een CRI van >90. De strip is dimbaar via PWM | Ruban LED de la série PERFORMANCE. Le ruban est composée de 160 LED SMD par mètre avec une puissance de 9W/m et a une classe énergétique D. Convient aux envirronements intèrieurs et secs: IP20. Rouleau de 5m. Le ruban de LED est contrôlée par une tension de 24Vdc. Le ruban fournit 1250 Lm/m et a une température de couleur de 3000K avec un IRC de >90. Le ruban est dimmable via PWM. | LED strip from the series PERFORMANCE. The strip consists of 160 SMD LEDs per meter and has an energy class D. Suitable for indoor, dry environments: IP20. Roll of 5m. Power of 9W/m. The led strip is controlled with a voltage of 24Vdc. The strip delivers 1250 Lm/m and has a color temperature of 3000K at a CRI of >90. The strip is dimmable via PWM. | https://integratech.be/nl/producten/led-strips-en-profielen | https://integratech.be/fr/produits/rubans-et-profiles-led | https://integratech.be/nl/producten/led-strips-en-profielen | https://integratech.be/downloads/datasheets/LS-PER125IP2030-nl.pdf | https://integratech.be/downloads/datasheets/LS-PER125IP2030-fr.pdf | https://integratech.be/downloads/datasheets/LS-PER125IP2030-eng.pdf | https://integratech.be/downloads/photometric-data/LS-Performance.zip | https://www.integratech.be/downloads/pics/LS-PER-MONO-IP20-2.jpg | https://www.integratech.be/downloads/pics/maatschetsen\LS-PER-MONO-IP20-DIM.jpg | 00 | smd2835 |  | -20~+45 | 24Vdc | FALSE | FALSE | FALSE | 5 | exclusief driver | FALSE |  |  | 3 | PWM | > 100.000 | L80B50 | TRUE |  |  |  | 1
LED strips en profielen | Courant I | LSP | PERFORMANCE CRI | led strips performance hoge CRI | LS-PER125IP2030CR95 | STRIP PERFORMANCE 1250Lm/m IP20 3000K 24Vdc CRI95 | RUBAN PERFORMANCE 1250Lm/m IP20 3000K 24Vdc CRI95 | STRIP PERFORMANCE 1250Lm/m IP20 3000K 24Vdc CRI95 | R | 183.56 | 1313 | 125 | 5404042508152 | 8539 51 00 00 | EC002706 | Yes | 3 |  |  |  |  | 0.42 | 5000 | 8 | 1,5 |  | 6,25 | 240 | 240 | 25 | 30 |  | IP20 | 1 | 95 | 10,5 | 3000 | 120 | Ledstrip uit reeks PERFORMANCE. De strip onderscheidt zich door een hoge CRI en bestaat uit 160 SMD leds per meter en heeft een energieklasse E. Geschikt voor binnen, droge omgevingen: IP20. Rol van 5m. Vermogen van 10,5W/m. De ledstrip wordt gestuurd met een spanning van 24Vdc. De strip levert 1250 Lm/m en heeft een kleurtemperatuur van 3000K bij een CRI van 95. De strip is dimbaar via PWM | Ruban LED de la série PERFORMANCE. Le ruban se distingue par un CRI élevé. Le ruban est composée de 160 LED par mètre avec une puissance de 10,5W/m et a une classe énergétique E. Convient aux envirronements intèrieurs et secs: IP20. Rouleau de 5m. Le ruban de LED est contrôlée par une tension de 24Vdc. Le ruban fournit 1250 Lm/m et a une température de couleur de 3000K avec un IRC de >95. Le ruban est dimmable via PWM. | LED strip from the PERFORMANCE series. The strip is distinguished by a high CRI and consists of 160 SMD LEDs per meter and has an energy class E. Suitable for indoor, dry environments: IP20. Roll of 5m. Power of 10,5W/m. The led strip is controlled with a voltage of 24Vdc. The strip delivers 1250 Lm/m and has a color temperature of 3000K at a CRI of 95. The strip is dimmable via PWM. | https://integratech.be/nl/producten/led-strips-en-profielen | https://integratech.be/fr/produits/rubans-et-profiles-led | https://integratech.be/nl/producten/led-strips-en-profielen | https://integratech.be/downloads/datasheets/LS-PER125IP2030CR95-nl.pdf | https://integratech.be/downloads/datasheets/LS-PER125IP2030CR95-fr.pdf | https://integratech.be/downloads/datasheets/LS-PER125IP2030CR95-eng.pdf | https://integratech.be/downloads/photometric-data/LS-Performance.zip | https://www.integratech.be/downloads/pics/LS-PER-CRI95-IP20-2.jpg | https://www.integratech.be/downloads/pics/maatschetsen\LS-PER-CRI95-IP20-DIM.jpg | 00 | smd2835 |  | -20~+45 | 24Vdc | FALSE | FALSE | FALSE | 5 | exclusief driver | FALSE |  |  | 3 | PWM | > 100.000 | L80B50 | TRUE | FALSE | 140FSLED-IP20-3000 |  | 1
LED strips en profielen | Courant I | LSP | PERFORMANCE UNICSP | Led strips performance CSP | LS-PER125IP2030CSP | STRIP PERFORMANCE 1250Lm/m IP20 3000K 24Vdc CSP | RUBAN PERFORMANCE 1250Lm/m IP20 3000K 24Vdc CSP | STRIP PERFORMANCE 1250Lm/m IP20 3000K 24Vdc CSP | R | 158.2 | 1250 | 86 | 5404042512319 | 8539 51 00 00 | EC002706 | Yes | 3 |  |  |  |  | 0.42 | 5000 | 8 | 2 |  | 50 | 240 | 240 | 20 | 20 |  | IP20 | 1 | 90 | 14,4 | 3000 | 170 | Ledstrip uit de reeks PERFORMANCE. De strip onderscheidt zich door een directe chipverpakking zonder traditionele behuizing waardoor een beter thermisch beheer, een hoge lichtopbrengst en een hoge uniformiteit voor de lichtlijn wordt bereikt. De strip bestaat uit 480 CSP PRO leds per meter en heeft een energieklasse F. Geschikt voor binnen, droge omgevingen: IP20. Rol van 5m. Vermogen van 14,4W/m. De ledstrip wordt gestuurd met een spanning van 24Vdc. De strip levert 1250 Lm/m en heeft een kleurtemperatuur van 3000K bij een CRI van >90. De strip is dimbaar via PWM | Ruban LED de la série PERFORMANCE. Le ruban se distingue par l'emballage direct de la puce sans boîtier traditionnel, ce qui permet une meilleure gestion thermique, un rendement lumineux élevé et une grande uniformité de la ligne lumineuse. Le ruban est composée de 480 LED CSP PRO par mètre. Le ruban a une puissance de 14,4W/m et une classe énergétique F. Convient aux environnements intèrieurs et secs: IP20. Rouleau de 5m. Le ruban de LED est contrôlée par une tension de 24Vdc. Le ruban fournit 1250 Lm/m et a une température de couleur de 3000K avec un IRC de >90. Le ruban est dimmable via PWM. | LED strip from the PERFORMANCE series. The strip is distinguished by its direct chip packing without traditional packing resulting in a better thermal management, a high output and a great uniformity in the light line. The strip consists of 480 CSP PRO LEDs per meter with an output of 14,4W/m and has an energy class F. Suitable for indoor, dry environments: IP20. Roll of 5m. The LED strip is controlled with a voltage of 24Vdc. The strip delivers 1250 Lm/m and has a colour temperature of 3000K at a CRI >90. The strip is dimmable via PWM. | https://integratech.be/nl/producten/led-strips-en-profielen | https://integratech.be/fr/produits/rubans-et-profiles-led | https://integratech.be/nl/producten/led-strips-en-profielen | https://integratech.be/downloads/datasheets/LS-PER125IP2030CSP-nl.pdf | https://integratech.be/downloads/datasheets/LS-PER125IP2030CSP-fr.pdf | https://integratech.be/downloads/datasheets/LS-PER125IP2030CSP-eng.pdf | https://integratech.be/downloads/photometric-data/LS-PER-CSP.zip | https://www.integratech.be/downloads/pics/LS-PER-CSP-IP20.jpg | https://www.integratech.be/downloads/pics/maatschetsen\LS-PER-CSP-IP20-DIM.jpg |  | CSP |  | -20~+45 | 24Vdc | FALSE | FALSE | FALSE | 5 | exclusief driver | FALSE |  |  |  |  | >33.000 | L80B50 | FALSE |  |  |  | 1
LED strips en profielen | Courant I | LSP | PERFORMANCE MONO | led strips performance mono | LS-PER125IP2040 | STRIP PERFORMANCE 1250Lm/m IP20 4000K 24Vdc | RUBAN PERFORMANCE 1250Lm/m IP20 4000K 24Vdc | STRIP PERFORMANCE 1250Lm/m IP20 4000K 24Vdc | R | 152.78 | 1458 | 160 | 5404042507582 | 8539 51 00 00 | EC002706 | Yes | 3 |  |  |  |  | 0.42 | 5000 | 8 | 1,5 |  | 50 | 240 | 200 | 30 | 30 |  | IP20 | 1 | 90 | 9 | 4000 | 120 | Ledstrip uit reeks PERFORMANCE. De strip bestaat uit 160 SMD leds per meter en heeft een energieklasse D. Geschikt voor binnen, droge omgevingen: IP20. Rol van 5m. Vermogen van 9W/m. De ledstrip wordt gestuurd met een spanning van 24Vdc. De strip levert 1250 Lm/m en heeft een kleurtemperatuur van 4000K bij een CRI van >90. De strip is dimbaar via PWM | Ruban LED de la série PERFORMANCE. Le ruban est composée de 160 LED SMD par mètre avec une puissance de 9W/m et a une classe énergétique D. Convient aux envirronements intèrieurs et secs: IP20. Rouleau de 5m. Le ruban de LED est contrôlée par une tension de 24Vdc. Le ruban fournit 1250 Lm/m et a une température de couleur de 4000K avec un IRC de >90. Le ruban est dimmable via PWM. | LED strip from the series PERFORMANCE. The strip consists of 160 SMD LEDs per meter and has an energy class D. Suitable for indoor, dry environments: IP20. Roll of 5m. Power of 9W/m. The led strip is controlled with a voltage of 24Vdc. The strip delivers 1250 Lm/m and has a color temperature of 4000K at a CRI of >90. The strip is dimmable via PWM. | https://integratech.be/nl/producten/led-strips-en-profielen | https://integratech.be/fr/produits/rubans-et-profiles-led | https://integratech.be/nl/producten/led-strips-en-profielen | https://integratech.be/downloads/datasheets/LS-PER125IP2040-nl.pdf | https://integratech.be/downloads/datasheets/LS-PER125IP2040-fr.pdf | https://integratech.be/downloads/datasheets/LS-PER125IP2040-eng.pdf | https://integratech.be/downloads/photometric-data/LS-Performance.zip | https://www.integratech.be/downloads/pics/LS-PER-MONO-IP20-2.jpg | https://www.integratech.be/downloads/pics/maatschetsen\LS-PER-MONO-IP20-DIM.jpg | 00 | smd2835 |  | -20~+45 | 24Vdc | FALSE | FALSE | FALSE | 5 | exclusief driver | FALSE |  |  | 3 | PWM | > 100.000 | L80B50 | TRUE |  |  |  | 1
LED strips en profielen | Courant I | LSP | PERFORMANCE CRI | led strips performance hoge CRI | LS-PER125IP2040CR95 | STRIP PERFORMANCE 1250Lm/m IP20 4000K 24Vdc CRI95 | RUBAN PERFORMANCE 1250Lm/m IP20 4000K 24Vdc CRI95 | STRIP PERFORMANCE 1250Lm/m IP20 4000K 24Vdc CRI95 | R | 183.56 | 1260 | 120 | 5404042508176 | 8539 51 00 00 | EC002706 | Yes | 3 |  |  |  |  | 0.42 | 5000 | 8 | 1,5 |  | 6,25 | 240 | 240 | 25 | 30 |  | IP20 | 1 | 95 | 10,5 | 4000 | 120 | Ledstrip uit reeks PERFORMANCE. De strip onderscheidt zich door een hoge CRI en bestaat uit 160 SMD leds per meter en heeft een energieklasse E. Geschikt voor binnen, droge omgevingen: IP20. Rol van 5m. Vermogen van 10,5W/m. De ledstrip wordt gestuurd met een spanning van 24Vdc. De strip levert 1250 Lm/m en heeft een kleurtemperatuur van 4000K bij een CRI van 95. De strip is dimbaar via PWM | Ruban LED de la série PERFORMANCE. Le ruban se distingue par un CRI élevé. Le ruban est composée de 160 LED par mètre avec une puissance de 10,5W/m et a une classe énergétique E. Convient aux envirronements intèrieurs et secs: IP20. Rouleau de 5m. Le ruban de LED est contrôlée par une tension de 24Vdc. Le ruban fournit 1250 Lm/m et a une température de couleur de 4000K avec un IRC de >95. Le ruban est dimmable via PWM. | LED strip from the PERFORMANCE series. The strip is distinguished by a high CRI and consists of 160 SMD LEDs per meter and has an energy class E. Suitable for indoor, dry environments: IP20. Roll of 5m. Power of 10,5W/m. The led strip is controlled with a voltage of 24Vdc. The strip delivers 1250 Lm/m and has a color temperature of 4000K at a CRI of 95. The strip is dimmable via PWM. | https://integratech.be/nl/producten/led-strips-en-profielen | https://integratech.be/fr/produits/rubans-et-profiles-led | https://integratech.be/nl/producten/led-strips-en-profielen | https://integratech.be/downloads/datasheets/LS-PER125IP2040CR95-nl.pdf | https://integratech.be/downloads/datasheets/LS-PER125IP2040CR95-fr.pdf | https://integratech.be/downloads/datasheets/LS-PER125IP2040CR95-eng.pdf | https://integratech.be/downloads/photometric-data/LS-Performance.zip | https://www.integratech.be/downloads/pics/LS-PER-CRI95-IP20-2.jpg | https://www.integratech.be/downloads/pics/maatschetsen\LS-PER-CRI95-IP20-DIM.jpg | 00 | smd2835 |  | -20~+45 | 24Vdc | FALSE | FALSE | FALSE | 5 | exclusief driver | FALSE |  |  | 3 | PWM | > 100.000 | L80B50 | TRUE | FALSE | 140FSLED-IP20-4000 |  | 1
LED strips en profielen | Courant I | LSP | PERFORMANCE UNICSP | Led strips performance CSP | LS-PER125IP2040CSP | STRIP PERFORMANCE 1250Lm/m IP20 4000K 24Vdc CSP | RUBAN PERFORMANCE 1250Lm/m IP20 4000K 24Vdc CSP | STRIP PERFORMANCE 1250Lm/m IP20 4000K 24Vdc CSP | R | 158.2 | 1250 | 86 | 5404042512326 | 8539 51 00 00 | EC002706 | Yes | 3 |  |  |  |  | 0.42 | 5000 | 8 | 2 |  | 50 | 240 | 240 | 20 | 20 |  | IP20 | 1 | 90 | 14,4 | 4000 | 170 | Ledstrip uit de reeks PERFORMANCE. De strip onderscheidt zich door een directe chipverpakking zonder traditionele behuizing waardoor een beter thermisch beheer, een hoge lichtopbrengst en een hoge uniformiteit voor de lichtlijn wordt bereikt. De strip bestaat uit 480 CSP PRO leds per meter en heeft een energieklasse F. Geschikt voor binnen, droge omgevingen: IP20. Rol van 5m. Vermogen van 14,4W/m. De ledstrip wordt gestuurd met een spanning van 24Vdc. De strip levert 1250 Lm/m en heeft een kleurtemperatuur van 4000K bij een CRI van >90. De strip is dimbaar via PWM | Ruban LED de la série PERFORMANCE. Le ruban se distingue par l'emballage direct de la puce sans boîtier traditionnel, ce qui permet une meilleure gestion thermique, un rendement lumineux élevé et une grande uniformité de la ligne lumineuse. Le ruban est composée de 480 LED CSP PRO par mètre. Le ruban a une puissance de 14,4W/m et une classe énergétique F. Convient aux environnements intèrieurs et secs: IP20. Rouleau de 5m. Le ruban de LED est contrôlée par une tension de 24Vdc. Le ruban fournit 1250 Lm/m et a une température de couleur de 4000K avec un IRC de >90. Le ruban est dimmable via PWM. | LED strip from the PERFORMANCE series. The strip is distinguished by its direct chip packing without traditional packing resulting in a better thermal management, a high output and a great uniformity in the light line. The strip consists of 480 CSP PRO LEDs per meter with an output of 14,4W/m and has an energy class F. Suitable for indoor, dry environments: IP20. Roll of 5m. The LED strip is controlled with a voltage of 24Vdc. The strip delivers 1250 Lm/m and has a colour temperature of 4000K at a CRI >90. The strip is dimmable via PWM. | https://integratech.be/nl/producten/led-strips-en-profielen | https://integratech.be/fr/produits/rubans-et-profiles-led | https://integratech.be/nl/producten/led-strips-en-profielen | https://integratech.be/downloads/datasheets/LS-PER125IP2040CSP-nl.pdf | https://integratech.be/downloads/datasheets/LS-PER125IP2040CSP-fr.pdf | https://integratech.be/downloads/datasheets/LS-PER125IP2040CSP-eng.pdf | https://integratech.be/downloads/photometric-data/LS-PER-CSP.zip | https://www.integratech.be/downloads/pics/LS-PER-CSP-IP20.jpg | https://www.integratech.be/downloads/pics/maatschetsen\LS-PER-CSP-IP20-DIM.jpg |  | CSP |  | -20~+45 | 24Vdc | FALSE | FALSE | FALSE | 5 | exclusief driver | FALSE |  |  |  |  | >33.000 | L80B50 | FALSE |  |  |  | 1
LED strips en profielen | Courant I | LSP | PERFORMANCE MONO | led strips performance mono | LS-PER125IP2065 | STRIP PERFORMANCE 1250Lm/m IP20 6500K 24Vdc | RUBAN PERFORMANCE 1250Lm/m IP20 6500K 24Vdc | STRIP PERFORMANCE 1250Lm/m IP20 6500K 24Vdc | R | 152.78 | 1440 | 162 | 5404042509203 | 8539 51 00 00 | EC002706 | Yes | 3 |  |  |  |  | 0.42 | 5000 | 8 | 1,5 |  | 50 | 240 | 200 | 30 | 30 |  | IP20 | 1 | 90 | 9 | 6500 | 120 | Ledstrip uit reeks PERFORMANCE. De strip bestaat uit 160 SMD leds per meter en heeft een energieklasse D. Geschikt voor binnen, droge omgevingen: IP20. Rol van 5m. Vermogen van 9W/m. De ledstrip wordt gestuurd met een spanning van 24Vdc. De strip levert 1250 Lm/m en heeft een kleurtemperatuur van 6500K bij een CRI van >90. De strip is dimbaar via PWM | Ruban LED de la série PERFORMANCE. Le ruban est composée de 160 LED SMD par mètre avec une puissance de 9W/m et a une classe énergétique D. Convient aux envirronements intèrieurs et secs: IP20. Rouleau de 5m. Le ruban de LED est contrôlée par une tension de 24Vdc. Le ruban fournit 1250 Lm/m et a une température de couleur de 6500K avec un IRC de >90. Le ruban est dimmable via PWM. | LED strip from the series PERFORMANCE. The strip consists of 160 SMD LEDs per meter and has an energy class D. Suitable for indoor, dry environments: IP20. Roll of 5m. Power of 9W/m. The led strip is controlled with a voltage of 24Vdc. The strip delivers 1250 Lm/m and has a color temperature of 6500K at a CRI of >90. The strip is dimmable via PWM. | https://integratech.be/nl/producten/led-strips-en-profielen | https://integratech.be/fr/produits/rubans-et-profiles-led | https://integratech.be/nl/producten/led-strips-en-profielen | https://integratech.be/downloads/datasheets/LS-PER125IP2060-nl.pdf | https://integratech.be/downloads/datasheets/LS-PER125IP2060-fr.pdf | https://integratech.be/downloads/datasheets/LS-PER125IP2060-eng.pdf | https://integratech.be/downloads/photometric-data/LS-Performance.zip | https://www.integratech.be/downloads/pics/LS-PER-MONO-IP20-2.jpg | https://www.integratech.be/downloads/pics/maatschetsen\LS-PER-MONO-IP20-DIM.jpg | 00 | smd2835 |  | -20~+45 | 24Vdc | FALSE | FALSE | FALSE | 5 | exclusief driver | FALSE |  |  | 3 | PWM | > 100.000 | L80B50 | TRUE |  |  |  | 1
LED strips en profielen | Courant I | LSP | PERFORMANCE UNICSP | Led strips performance CSP | LS-PER125IP2065CSP | STRIP PERFORMANCE 1250Lm/m IP20 6500K 24Vdc CSP | RUBAN PERFORMANCE 1250Lm/m IP20 6500K 24Vdc CSP | STRIP PERFORMANCE 1250Lm/m IP20 6500K 24Vdc CSP | R | 158.2 | 1250 | 86 | 5404042512333 | 8539 51 00 00 | EC002706 | Yes | 3 |  |  |  |  | 0.42 | 5000 | 8 | 2 |  | 50 | 240 | 240 | 20 | 20 |  | IP20 | 1 | 90 | 14,4 | 6500 | 170 | Ledstrip uit de reeks PERFORMANCE. De strip onderscheidt zich door een directe chipverpakking zonder traditionele behuizing waardoor een beter thermisch beheer, een hoge lichtopbrengst en een hoge uniformiteit voor de lichtlijn wordt bereikt. De strip bestaat uit 480 CSP PRO leds per meter en heeft een energieklasse F. Geschikt voor binnen, droge omgevingen: IP20. Rol van 5m. Vermogen van 14,4W/m. De ledstrip wordt gestuurd met een spanning van 24Vdc. De strip levert 1250 Lm/m en heeft een kleurtemperatuur van 6500K bij een CRI van >90. De strip is dimbaar via PWM | Ruban LED de la série PERFORMANCE. Le ruban se distingue par l'emballage direct de la puce sans boîtier traditionnel, ce qui permet une meilleure gestion thermique, un rendement lumineux élevé et une grande uniformité de la ligne lumineuse. Le ruban est composée de 480 LED CSP PRO par mètre. Le ruban a une puissance de 14,4W/m et une classe énergétique F. Convient aux environnements intèrieurs et secs: IP20. Rouleau de 5m. Le ruban de LED est contrôlée par une tension de 24Vdc. Le ruban fournit 1250 Lm/m et a une température de couleur de 6500K avec un IRC de >90. Le ruban est dimmable via PWM. | LED strip from the PERFORMANCE series. The strip is distinguished by its direct chip packing without traditional packing resulting in a better thermal management, a high output and a great uniformity in the light line. The strip consists of 480 CSP PRO LEDs per meter with an output of 14,4W/m and has an energy class F. Suitable for indoor, dry environments: IP20. Roll of 5m. The LED strip is controlled with a voltage of 24Vdc. The strip delivers 1250 Lm/m and has a colour temperature of 6500K at a CRI >90. The strip is dimmable via PWM. | https://integratech.be/nl/producten/led-strips-en-profielen | https://integratech.be/fr/produits/rubans-et-profiles-led | https://integratech.be/nl/producten/led-strips-en-profielen | https://integratech.be/downloads/datasheets/LS-PER125IP2065CSP-nl.pdf | https://integratech.be/downloads/datasheets/LS-PER125IP2065CSP-fr.pdf | https://integratech.be/downloads/datasheets/LS-PER125IP2065CSP-eng.pdf | https://integratech.be/downloads/photometric-data/LS-PER-CSP.zip | https://www.integratech.be/downloads/pics/LS-PER-CSP-IP20.jpg | https://www.integratech.be/downloads/pics/maatschetsen\LS-PER-CSP-IP20-DIM.jpg |  | CSP |  | -20~+45 | 24Vdc | FALSE | FALSE | FALSE | 5 | exclusief driver | FALSE |  |  |  |  | >33.000 | L80B50 | FALSE |  |  |  | 1
LED strips en profielen | Courant I | LSP | PERFORMANCE MONO | led strips performance mono | LS-PER125IP6727 | STRIP PERFORMANCE 1250Lm/m IP67 2700K 24Vdc | RUBAN PERFORMANCE 1250Lm/m IP67 2700K 24Vdc | STRIP PERFORMANCE 1250Lm/m IP67 2700K 24Vdc | R | 194.5 | 1350 | 150 | 5404042509258 | 8539 51 00 00 | EC002706 | Yes | 3 |  |  |  |  | 0.42 | 5000 | 10 | 5 |  | 50 | 270 | 250 | 25 | 20 |  | IP67 | 1 | 90 | 9 | 2700 | 110 | Ledstrip uit reeks PERFORMANCE. De strip bestaat uit 160 SMD leds per meter en heeft een energieklasse D. Geschikt voor buiten, vochtige omgevingen: IP67. Rol van 5m. Vermogen van 9W/m. De ledstrip wordt gestuurd met een spanning van 24Vdc. De strip levert 1250 Lm/m en heeft een kleurtemperatuur van 2700K bij een CRI van >90. De strip is dimbaar via PWM | Ruban LED de la série PERFORMANCE. Le ruban est composée de 160 LED SMD par mètre avec une puissance de 9W/m et a une classe énergétique D. Convient aux envirronements extèrieurs en humides: IP67. Rouleau de 5m. Le ruban de LED est contrôlée par une tension de 24Vdc. Le ruban fournit 1250 Lm/m et a une température de couleur de 2700K avec un IRC de >90. Le ruban est dimmable via PWM. | Led strip from the series PERFORMANCE. The strip consists of 160 SMD LEDs per meter and has energy class D. Suitable for outdoor, humid environments: IP67. Roll of 5m. Power of 9W/m. The led strip is controlled with a voltage of 24Vdc. The strip delivers 1250 Lm/m and has a color temperature of 2700K at a CRI of >90. The strip is dimmable via PWM. | https://integratech.be/nl/producten/led-strips-en-profielen | https://integratech.be/fr/produits/rubans-et-profiles-led | https://integratech.be/nl/producten/led-strips-en-profielen | https://integratech.be/downloads/datasheets/LS-PER125IP6727-nl.pdf | https://integratech.be/downloads/datasheets/LS-PER125IP6727-fr.pdf | https://integratech.be/downloads/datasheets/LS-PER125IP6727-eng.pdf | https://integratech.be/downloads/photometric-data/LS-Performance.zip | https://www.integratech.be/downloads/pics/LS-PER-MONO-IP67-2.jpg | https://www.integratech.be/downloads/pics/maatschetsen\LS-PER-MONO-IP67-DIM.jpg | 02 | smd2835 |  | -20~+45 | 24Vdc | FALSE | FALSE | FALSE | 5 | exclusief driver | FALSE |  |  | 3 | PWM | > 100.000 | L80B50 | TRUE |  |  |  | 1
LED strips en profielen | Courant I | LSP | PERFORMANCE MONO | led strips performance mono | LS-PER125IP6730 | STRIP PERFORMANCE 1250Lm/m IP67 3000K 24Vdc | RUBAN PERFORMANCE 1250Lm/m IP67 3000K 24Vdc | STRIP PERFORMANCE 1250Lm/m IP67 3000K 24Vdc | R | 194.5 | 1332 | 148 | 5404042509302 | 8539 51 00 00 | EC002706 | Yes | 3 |  |  |  |  | 0.42 | 5000 | 10 | 5 |  | 50 | 270 | 250 | 25 | 20 |  | IP67 | 1 | 90 | 9 | 3000 | 110 | Ledstrip uit reeks PERFORMANCE. De strip bestaat uit 160 SMD leds per meter en heeft een energieklasse D. Geschikt voor buiten, vochtige omgevingen: IP67. Rol van 5m. Vermogen van 9W/m. De ledstrip wordt gestuurd met een spanning van 24Vdc. De strip levert 1250 Lm/m en heeft een kleurtemperatuur van 3000K bij een CRI van >90. De strip is dimbaar via PWM | Ruban LED de la série PERFORMANCE. Le ruban est composée de 160 LED SMD par mètre avec une puissance de 9W/m et a une classe énergétique D. Convient aux envirronements extèrieurs en humides: IP67. Rouleau de 5m. Le ruban de LED est contrôlée par une tension de 24Vdc. Le ruban fournit 1250 Lm/m et a une température de couleur de 3000K avec un IRC de >90. Le ruban est dimmable via PWM. | Led strip from the series PERFORMANCE. The strip consists of 160 SMD LEDs per meter and has energy class D. Suitable for outdoor, humid environments: IP67. Roll of 5m. Power of 9W/m. The led strip is controlled with a voltage of 24Vdc. The strip delivers 1250 Lm/m and has a color temperature of 3000K at a CRI of >90. The strip is dimmable via PWM. | https://integratech.be/nl/producten/led-strips-en-profielen | https://integratech.be/fr/produits/rubans-et-profiles-led | https://integratech.be/nl/producten/led-strips-en-profielen | https://integratech.be/downloads/datasheets/LS-PER125IP6730-nl.pdf | https://integratech.be/downloads/datasheets/LS-PER125IP6730-fr.pdf | https://integratech.be/downloads/datasheets/LS-PER125IP6730-eng.pdf | https://integratech.be/downloads/photometric-data/LS-Performance.zip | https://www.integratech.be/downloads/pics/LS-PER-MONO-IP67-2.jpg | https://www.integratech.be/downloads/pics/maatschetsen\LS-PER-MONO-IP67-DIM.jpg | 02 | smd2835 |  | -20~+45 | 24Vdc | FALSE | FALSE | FALSE | 5 | exclusief driver | FALSE |  |  | 3 | PWM | > 100.000 | L80B50 | TRUE |  |  |  | 1
LED strips en profielen | Courant I | LSP | PERFORMANCE MONO | led strips performance mono | LS-PER125IP6740 | STRIP PERFORMANCE 1250Lm/m IP67 4000K 24Vdc | RUBAN PERFORMANCE 1250Lm/m IP67 4000K 24Vdc | STRIP PERFORMANCE 1250Lm/m IP67 4000K 24Vdc | R | 194.5 | 1350 | 150 | 5404042509357 | 8539 51 00 00 | EC002706 | Yes | 3 |  |  |  |  | 0.42 | 5000 | 10 | 5 |  | 50 | 270 | 250 | 25 | 20 |  | IP67 | 1 | 90 | 9 | 4000 | 110 | Ledstrip uit reeks PERFORMANCE. De strip bestaat uit 160 SMD leds per meter en heeft een energieklasse D. Geschikt voor buiten, vochtige omgevingen: IP67. Rol van 5m. Vermogen van 9W/m. De ledstrip wordt gestuurd met een spanning van 24Vdc. De strip levert 1250 Lm/m en heeft een kleurtemperatuur van 4000K bij een CRI van >90. De strip is dimbaar via PWM | Ruban LED de la série PERFORMANCE. Le ruban est composée de 160 LED SMD par mètre avec une puissance de 9W/m et a une classe énergétique D. Convient aux envirronements extèrieurs en humides: IP67. Rouleau de 5m. Le ruban de LED est contrôlée par une tension de 24Vdc. Le ruban fournit 1250 Lm/m et a une température de couleur de 4000K avec un IRC de >90. Le ruban est dimmable via PWM. | Led strip from the series PERFORMANCE. The strip consists of 160 SMD LEDs per meter and has energy class D. Suitable for outdoor, humid environments: IP67. Roll of 5m. Power of 9W/m. The led strip is controlled with a voltage of 24Vdc. The strip delivers 1250 Lm/m and has a color temperature of 4000K at a CRI of >90. The strip is dimmable via PWM. | https://integratech.be/nl/producten/led-strips-en-profielen | https://integratech.be/fr/produits/rubans-et-profiles-led | https://integratech.be/nl/producten/led-strips-en-profielen | https://integratech.be/downloads/datasheets/LS-PER125IP6740-nl.pdf | https://integratech.be/downloads/datasheets/LS-PER125IP6740-fr.pdf | https://integratech.be/downloads/datasheets/LS-PER125IP6740-eng.pdf | https://integratech.be/downloads/photometric-data/LS-Performance.zip | https://www.integratech.be/downloads/pics/LS-PER-MONO-IP67-2.jpg | https://www.integratech.be/downloads/pics/maatschetsen\LS-PER-MONO-IP67-DIM.jpg | 02 | smd2835 |  | -20~+45 | 24Vdc | FALSE | FALSE | FALSE | 5 | exclusief driver | FALSE |  |  | 3 | PWM | > 100.000 | L80B50 | TRUE |  |  |  | 1
LED strips en profielen | Courant I | LSP | PERFORMANCE MONO | led strips performance mono | LS-PER125IP6765 | STRIP PERFORMANCE 1250Lm/m IP67 6500K 24Vdc | RUBAN PERFORMANCE 1250Lm/m IP67 6500K 24Vdc | STRIP PERFORMANCE 1250Lm/m IP67 6500K 24Vdc | R | 194.5 | 1368 | 152 | 5404042509401 | 8539 51 00 00 | EC002706 | Yes | 3 |  |  |  |  | 0.42 | 5000 | 10 | 5 |  | 50 | 270 | 250 | 25 | 20 |  | IP67 | 1 | 90 | 9 | 6500 | 110 | Ledstrip uit reeks PERFORMANCE. De strip bestaat uit 160 SMD leds per meter en heeft een energieklasse D. Geschikt voor buiten, vochtige omgevingen: IP67. Rol van 5m. Vermogen van 9W/m. De ledstrip wordt gestuurd met een spanning van 24Vdc. De strip levert 1250 Lm/m en heeft een kleurtemperatuur van 6500K bij een CRI van >90. De strip is dimbaar via PWM | Ruban LED de la série PERFORMANCE. Le ruban est composée de 160 LED SMD par mètre avec une puissance de 9W/m et a une classe énergétique D. Convient aux envirronements extèrieurs en humides: IP67. Rouleau de 5m. Le ruban de LED est contrôlée par une tension de 24Vdc. Le ruban fournit 1250 Lm/m et a une température de couleur de 6500K avec un IRC de >90. Le ruban est dimmable via PWM. | Led strip from the series PERFORMANCE. The strip consists of 160 SMD LEDs per meter and has energy class D. Suitable for outdoor, humid environments: IP67. Roll of 5m. Power of 9W/m. The led strip is controlled with a voltage of 24Vdc. The strip delivers 1250 Lm/m and has a color temperature of 6500K at a CRI of >90. The strip is dimmable via PWM. | https://integratech.be/nl/producten/led-strips-en-profielen | https://integratech.be/fr/produits/rubans-et-profiles-led | https://integratech.be/nl/producten/led-strips-en-profielen | https://integratech.be/downloads/datasheets/LS-PER125IP6760-nl.pdf | https://integratech.be/downloads/datasheets/LS-PER125IP6760-fr.pdf | https://integratech.be/downloads/datasheets/LS-PER125IP6760-eng.pdf | https://integratech.be/downloads/photometric-data/LS-Performance.zip | https://www.integratech.be/downloads/pics/LS-PER-MONO-IP67-2.jpg | https://www.integratech.be/downloads/pics/maatschetsen\LS-PER-MONO-IP67-DIM.jpg | 02 | smd2835 |  | -20~+45 | 24Vdc | FALSE | FALSE | FALSE | 5 | exclusief driver | FALSE |  |  | 3 | PWM | > 100.000 | L80B50 | TRUE |  |  |  | 1
LED strips en profielen | Courant I | LSP | PERFORMANCE HT | led strips performance HT | LS-PER130IP6727HT | STRIP PERFORMANCE 1250Lm/m IP67 2700K 24Vdc HT | RUBAN PERFORMANCE 1250Lm/m IP67 2700K 24Vdc HT | STRIP PERFORMANCE 1250Lm/m IP67 2700K 24Vdc HT | R | 318.78 | 1225 | 125 | 5404042508961 | 8539 51 00 00 | EC002706 | Yes | 3 |  |  |  |  | 0.3 | 5000 | 10 | 5 |  | 55,6 | 270 | 270 | 25 | 20 |  | IP67 | 1 | 80 | 9,8 | 2700 | 120 | Ledstrip uit reeks PERFORMANCE. De strip onderscheidt zich door zijn weerstand tegen hoge gebruikstermperaturen tot 85°C, bestaat uit 126 SMD leds per meter en heeft een energieklasse E. Geschikt voor vochtige omgevingen: IP67. Rol van 5m. Vermogen van 9,8W/m. De ledstrip wordt gestuurd met een spanning van 24Vdc. De strip levert 1250 Lm/m en heeft een kleurtemperatuur van 2700K bij een CRI van 80. De strip is dimbaar via PWM. | Ruban LED de la série PERFORMANCE. Le ruban se distingue par sa résistance aux températures de fonctionnement élevées, jusqu'à 85°C. Le ruban est composée de 126 LED SMD par mètre avec une puissance de 9,8W/m et a une classe énergétique E. Convient aux envirronements extèrieurs en humides: IP67. Rouleau de 5m. Le ruban de LED est contrôlée par une tension de 24Vdc. Le ruban fournit 1250 Lm/m et a une température de couleur de 2700K avec un IRC de 80. Le ruban est dimmable via PWM. | LED strip from the PERFORMANCE series. The strip stands out for its resistance to high operating temperatures of up to 85°C, consists of 126 SMD LEDs per meter with an output of 9,8W/m and has an energy class E. Suitable for sauna, outdoor, humid environments: IP67. Roll of 5m. The LED strip is controlled with a voltage of 24Vdc. The strip delivers 1250 Lm/m and has a colour temperature of 2700K at a CRI of 80. The strip is dimmable via PWM. | https://integratech.be/nl/producten/led-strips-en-profielen | https://integratech.be/fr/produits/rubans-et-profiles-led | https://integratech.be/nl/producten/led-strips-en-profielen | https://integratech.be/downloads/datasheets/LS-PER130IP6727HT-nl.pdf | https://integratech.be/downloads/datasheets/LS-PER130IP6727HT-fr.pdf | https://integratech.be/downloads/datasheets/LS-PER130IP6727HT-eng.pdf | https://integratech.be/downloads/photometric-data/LS-Performance.zip | https://www.integratech.be/downloads/pics/LS-PER-HT.jpg | https://www.integratech.be/downloads/pics/maatschetsen\LS-PER-HT-IP67-DIM.jpg | 02 | smd2835 |  | -25~+100 | 24Vdc | FALSE | FALSE | FALSE | 5 | exclusief driver | FALSE |  |  | 3 | PWM | > 100.000 | L80B50 | TRUE |  |  |  | 1
LED strips en profielen | Courant I | LSP | PERFORMANCE HT | led strips performance HT | LS-PER130IP6730HT | STRIP PERFORMANCE 1250Lm/m IP67 3000K 24Vdc HT | RUBAN PERFORMANCE 1250Lm/m IP67 3000K 24Vdc HT | STRIP PERFORMANCE 1250Lm/m IP67 3000K 24Vdc HT | R | 318.78 | 1343 | 137 | 5404042508978 | 8539 51 00 00 | EC002706 | Yes | 3 |  |  |  |  | 0.3 | 5000 | 10 | 5 |  | 55,6 | 270 | 270 | 25 | 20 |  | IP67 | 1 | 80 | 9,8 | 3000 | 120 | Ledstrip uit reeks PERFORMANCE. De strip onderscheidt zich door zijn weerstand tegen hoge gebruikstermperaturen tot 85°C, bestaat uit 126 SMD leds per meter en heeft een energieklasse D. Geschikt voor vochtige omgevingen: IP67. Rol van 5m. Vermogen van 9,8W/m. De ledstrip wordt gestuurd met een spanning van 24Vdc. De strip levert 1250 Lm/m en heeft een kleurtemperatuur van 3000K bij een CRI van 80. De strip is dimbaar via PWM. | Ruban LED de la série PERFORMANCE. Le ruban se distingue par sa résistance aux températures de fonctionnement élevées, jusqu'à 85°C. Le ruban est composée de 126 LED SMD par mètre avec une puissance de 9,8W/m et a une classe énergétique D. Convient aux envirronements extèrieurs en humides: IP67. Rouleau de 5m. Le ruban de LED est contrôlée par une tension de 24Vdc. Le ruban fournit 1250 Lm/m et a une température de couleur de 3000K avec un IRC de 80. Le ruban est dimmable via PWM. | LED strip from the PERFORMANCE series. The strip stands out for its resistance to high operating temperatures of up to 85°C, consists of 126 SMD LEDs per meter with an output of 9,8W/m and has an energy class D. Suitable for sauna, outdoor, humid environments: IP67. Roll of 5m. The LED strip is controlled with a voltage of 24Vdc. The strip delivers 1250 Lm/m and has a colour temperature of 3000K at a CRI of 80. The strip is dimmable via PWM. | https://integratech.be/nl/producten/led-strips-en-profielen | https://integratech.be/fr/produits/rubans-et-profiles-led | https://integratech.be/nl/producten/led-strips-en-profielen | https://integratech.be/downloads/datasheets/LS-PER130IP6730HT-nl.pdf | https://integratech.be/downloads/datasheets/LS-PER130IP6730HT-fr.pdf | https://integratech.be/downloads/datasheets/LS-PER130IP6730HT-eng.pdf | https://integratech.be/downloads/photometric-data/LS-Performance.zip | https://www.integratech.be/downloads/pics/LS-PER-HT.jpg | https://www.integratech.be/downloads/pics/maatschetsen\LS-PER-HT-IP67-DIM.jpg | 02 | smd2835 |  | -25~+100 | 24Vdc | FALSE | FALSE | FALSE | 5 | exclusief driver | FALSE |  |  | 3 | PWM | > 100.000 | L80B50 | TRUE |  |  |  | 1
LED strips en profielen | Courant I | LSP | PERFORMANCE HT | led strips performance HT | LS-PER130IP6740HT | STRIP PERFORMANCE 1250Lm/m IP67 4000K 24Vdc HT | RUBAN PERFORMANCE 1250Lm/m IP67 4000K 24Vdc HT | STRIP PERFORMANCE 1250Lm/m IP67 4000K 24Vdc HT | R | 318.78 | 1372 | 140 | 5404042508985 | 8539 51 00 00 | EC002706 | Yes | 3 |  |  |  |  | 0.3 | 5000 | 10 | 5 |  | 55,6 | 270 | 270 | 25 | 20 |  | IP67 | 1 | 80 | 9,8 | 4000 | 120 | Ledstrip uit reeks PERFORMANCE. De strip onderscheidt zich door zijn weerstand tegen hoge gebruikstermperaturen tot 85°C, bestaat uit 126 SMD leds per meter en heeft een energieklasse D. Geschikt voor vochtige omgevingen: IP67. Rol van 5m. Vermogen van 9,8W/m. De ledstrip wordt gestuurd met een spanning van 24Vdc. De strip levert 1250 Lm/m en heeft een kleurtemperatuur van 4000K bij een CRI van 80. De strip is dimbaar via PWM. | Ruban LED de la série PERFORMANCE. Le ruban se distingue par sa résistance aux températures de fonctionnement élevées, jusqu'à 85°C. Le ruban est composée de 126 LED SMD par mètre avec une puissance de 9,8W/m et a une classe énergétique D. Convient aux envirronements extèrieurs en humides: IP67. Rouleau de 5m. Le ruban de LED est contrôlée par une tension de 24Vdc. Le ruban fournit 1250 Lm/m et a une température de couleur de 4000K avec un IRC de 80. Le ruban est dimmable via PWM. | LED strip from the PERFORMANCE series. The strip stands out for its resistance to high operating temperatures of up to 85°C, consists of 126 SMD LEDs per meter with an output of 9,8W/m and has an energy class D. Suitable for sauna, outdoor, humid environments: IP67. Roll of 5m. The LED strip is controlled with a voltage of 24Vdc. The strip delivers 1250 Lm/m and has a colour temperature of 4000K at a CRI of 80. The strip is dimmable via PWM. | https://integratech.be/nl/producten/led-strips-en-profielen | https://integratech.be/fr/produits/rubans-et-profiles-led | https://integratech.be/nl/producten/led-strips-en-profielen | https://integratech.be/downloads/datasheets/LS-PER130IP6740HT-nl.pdf | https://integratech.be/downloads/datasheets/LS-PER130IP6740HT-fr.pdf | https://integratech.be/downloads/datasheets/LS-PER130IP6740HT-eng.pdf | https://integratech.be/downloads/photometric-data/LS-Performance.zip | https://www.integratech.be/downloads/pics/LS-PER-HT.jpg | https://www.integratech.be/downloads/pics/maatschetsen\LS-PER-HT-IP67-DIM.jpg | 02 | smd2835 |  | -25~+100 | 24Vdc | FALSE | FALSE | FALSE | 5 | exclusief driver | FALSE |  |  | 3 | PWM | > 100.000 | L80B50 | TRUE |  |  |  | 1
LED strips en profielen | Courant I | LSP | PERFORMANCE HT | led strips performance HT | LS-PER130IP6765HT | STRIP PERFORMANCE 1250Lm/m IP67 6500K 24Vdc HT | RUBAN PERFORMANCE 1250Lm/m IP67 6500K 24Vdc HT | STRIP PERFORMANCE 1250Lm/m IP67 6500K 24Vdc HT | R | 318.78 | 1372 | 140 | 5404042508992 | 8539 51 00 00 | EC002706 | Yes | 3 |  |  |  |  | 0.3 | 5000 | 10 | 5 |  | 55,6 | 270 | 270 | 25 | 20 |  | IP67 | 1 | 80 | 9,8 | 6500 | 120 | Ledstrip uit reeks PERFORMANCE. De strip onderscheidt zich door zijn weerstand tegen hoge gebruikstermperaturen tot 85°C, bestaat uit 126 SMD leds per meter en heeft een energieklasse D. Geschikt voor vochtige omgevingen: IP67. Rol van 5m. Vermogen van 9,8W/m. De ledstrip wordt gestuurd met een spanning van 24Vdc. De strip levert 1250 Lm/m en heeft een kleurtemperatuur van 6500K bij een CRI van 80. De strip is dimbaar via PWM. | Ruban LED de la série PERFORMANCE. Le ruban se distingue par sa résistance aux températures de fonctionnement élevées, jusqu'à 85°C. Le ruban est composée de 126 LED SMD par mètre avec une puissance de 9,8W/m et a une classe énergétique D. Convient aux envirronements extèrieurs en humides: IP67. Rouleau de 5m. Le ruban de LED est contrôlée par une tension de 24Vdc. Le ruban fournit 1250 Lm/m et a une température de couleur de 6500K avec un IRC de 80. Le ruban est dimmable via PWM. | LED strip from the PERFORMANCE series. The strip stands out for its resistance to high operating temperatures of up to 85°C, consists of 126 SMD LEDs per meter with an output of 9,8W/m and has an energy class D. Suitable for sauna, outdoor, humid environments: IP67. Roll of 5m. The LED strip is controlled with a voltage of 24Vdc. The strip delivers 1250 Lm/m and has a colour temperature of 6500K at a CRI of 80. The strip is dimmable via PWM. | https://integratech.be/nl/producten/led-strips-en-profielen | https://integratech.be/fr/produits/rubans-et-profiles-led | https://integratech.be/nl/producten/led-strips-en-profielen | https://integratech.be/downloads/datasheets/LS-PER130IP6765HT-nl.pdf | https://integratech.be/downloads/datasheets/LS-PER130IP6765HT-fr.pdf | https://integratech.be/downloads/datasheets/LS-PER130IP6765HT-eng.pdf | https://integratech.be/downloads/photometric-data/LS-Performance.zip | https://www.integratech.be/downloads/pics/LS-PER-HT.jpg | https://www.integratech.be/downloads/pics/maatschetsen\LS-PER-HT-IP67-DIM.jpg | 02 | smd2835 |  | -25~+100 | 24Vdc | FALSE | FALSE | FALSE | 5 | exclusief driver | FALSE |  |  | 3 | PWM | > 100.000 | L80B50 | TRUE |  |  |  | 1
LED strips en profielen | Courant I | LSP | PERFORMANCE MONO | led strips performance mono | LS-PER150IP2027 | STRIP PERFORMANCE 1500Lm/m IP20 2700K 24Vdc | RUBAN PERFORMANCE 1500Lm/m IP20 2700K 24Vdc | STRIP PERFORMANCE 1500Lm/m IP20 2700K 24Vdc | R | 183.34 | 1554 | 148 | 5404042509074 | 8539 51 00 00 | EC002706 | Yes | 3 |  |  |  |  | 0.42 | 5000 | 8 | 1,5 |  | 50 | 240 | 200 | 30 | 30 |  | IP20 | 1 | 90 | 10,5 | 2700 | 120 | Ledstrip uit reeks PERFORMANCE. De strip bestaat uit 160 SMD leds per meter en heeft een energieklasse D. Geschikt voor binnen, droge omgevingen: IP20. Rol van 5m. Vermogen van 10,5W/m. De ledstrip wordt gestuurd met een spanning van 24Vdc. De strip levert 1500 Lm/m en heeft een kleurtemperatuur van 2700K bij een CRI van >90. De strip is dimbaar via PWM | Ruban LED de la série PERFORMANCE. Le ruban est composée de 160 LED SMD par mètre avec une puissance de 10,5W/m et a une classe énergétique D. Convient aux envirronements intèrieurs et secs: IP20. Rouleau de 5m. Le ruban de LED est contrôlée par une tension de 24Vdc. Le ruban fournit 1500 Lm/m et a une température de couleur de 2700K avec un IRC de >90. Le ruban est dimmable via PWM. | LED strip from the series PERFORMANCE. The strip consists of 160 SMD LEDs per meter and has an energy class D. Suitable for indoor, dry environments: IP20. Roll of 5m. Power of 10,5W/m. The led strip is controlled with a voltage of 24Vdc. The strip delivers 1500 Lm/m and has a color temperature of 2700K at a CRI of >90. The strip is dimmable via PWM. | https://integratech.be/nl/producten/led-strips-en-profielen | https://integratech.be/fr/produits/rubans-et-profiles-led | https://integratech.be/nl/producten/led-strips-en-profielen | https://integratech.be/downloads/datasheets/LS-PER150IP2027-nl.pdf | https://integratech.be/downloads/datasheets/LS-PER150IP2027-fr.pdf | https://integratech.be/downloads/datasheets/LS-PER150IP2027-eng.pdf | https://integratech.be/downloads/photometric-data/LS-Performance.zip | https://www.integratech.be/downloads/pics/LS-PER-MONO-IP20-2.jpg | https://www.integratech.be/downloads/pics/maatschetsen\LS-PER-MONO-IP20-DIM.jpg | 00 | smd2835 |  | -20~+45 | 24Vdc | FALSE | FALSE | FALSE | 5 | exclusief driver | FALSE |  |  | 3 | PWM | > 100.000 | L80B50 | TRUE |  |  |  | 1
LED strips en profielen | Courant I | LSP | PERFORMANCE 12M | led strips performance long 12m | LS-PER150IP202712m | STRIP PERFORMANCE 1500Lm/m IP20 2700K 24Vdc 12m | RUBAN PERFORMANCE 1500Lm/m IP20 2700K 24Vdc 12m | STRIP PERFORMANCE 1500Lm/m IP20 2700K 24Vdc 12m | R | 296 | 1311 | 158 | 5404042514719 | 8539 51 00 00 | EC002706 | Yes | 3 |  |  |  |  | 0.4 | 12000 | 8 | 1,5 |  | 50 | 270 | 270 | 25 | 20 |  | IP20 | 1 | 90 | 8,3 | 2700 | 120 | Ledstrip van familie PERFORMANCE. De strip onderscheidt zich door zijn langere lengte en bestaat uit 160 SMD leds per meter en heeft een energieklasse D. Geschikt voor binnen, droge omgevingen: IP20. Rol van 12m. Vermogen van 8,3W/m. De ledstrip wordt gestuurd met een spanning van 24Vdc. De strip levert 1500 Lm/m en heeft een kleurtemperatuur van 2700K bij een CRI van >90. De strip is dimbaar via PWM | Ruban LED de la famille PERFORMANCE. Le ruban se distingue par un plus grand longeur. Le ruban est composée de 160 LED par mètre avec une puissance de 8,3W/m et a une classe énergétique D. Convient aux envirronements intèrieurs et sec: IP20. Rouleau de 12m. Le ruban de LED est contrôlée par une tension de 24Vdc. Le ruban fournit 1500 Lm/m et a une température de couleur de 2700K avec un IRC de >90. Le ruban est dimmable via PWM. | LED strip from family PERFORMANCE. The strip is distinguished by its longer length and consists of 160 SMD LEDs per meter and has energy class D. Suitable for indoor, dry environments: IP20. Roll of 12m. Power of 8,3W/m. The led strip is controlled with a voltage of 24Vdc. The strip delivers 1500 Lm/m and has a color temperature of 2700K at a CRI of >90. The strip is dimmable via PWM. | https://integratech.be/nl/producten/led-strips-en-profielen | https://integratech.be/fr/produits/rubans-et-profiles-led | https://integratech.be/nl/producten/led-strips-en-profielen | https://integratech.be/downloads/datasheets/LS48-PER150IP202712-nl.pdf | https://integratech.be/downloads/datasheets/LS48-PER150IP202712-fr.pdf | https://integratech.be/downloads/datasheets/LS48-PER150IP202712-eng.pdf | https://integratech.be/downloads/photometric-data/LS-Performance.zip | https://www.integratech.be/downloads/pics/LS-PER-12m-IP20.jpg | https://www.integratech.be/downloads/pics/maatschetsen\LS-PER-12m-IP20-DIM.jpg | 02 | smd2835 |  | -20~+45 | 24V | FALSE | FALSE | FALSE | 5 | exclusief driver | FALSE |  |  | 3 | PWM | > 100.000 | L80B50 | FALSE | FALSE | 10M-IP20-2700 |  | 1
LED strips en profielen | Courant I | LSP | PERFORMANCE 20M | led strips performance long 20m | LS-PER150IP202720m | STRIP PERFORMANCE 1500Lm/m IP20 2700K 48Vdc 20m | RUBAN PERFORMANCE 1500Lm/m IP20 2700K 48Vdc 20m | STRIP PERFORMANCE 1500Lm/m IP20 2700K 48Vdc 20m | R | 568.59 | 1380 | 120 | 5404042507605 | 8539 51 00 00 | EC002706 | Yes | 3 |  |  |  |  | 0.55 | 20000 | 10 | 1,2 |  | 50 | 270 | 270 | 26 | 20 |  | IP20 | 1 | 90 | 11,5 | 2700 | 115 | Ledstrip uit reeks PERFORMANCE. De strip onderscheidt zich door zijn langere lengte en bestaat uit 140 SMD leds per meter en heeft een energieklasse E. Geschikt voor binnen, droge omgevingen: IP20. Rol van 20m. Vermogen van 11,5W/m. De ledstrip wordt gestuurd met een spanning van 48Vdc. De strip levert 1500 Lm/m en heeft een kleurtemperatuur van 2700K bij een CRI van >90. De strip is dimbaar via PWM | Ruban LED de la série PERFORMANCE. Le ruban se distingue par un plus grand longeur. Le ruban est composée de 140 LED par mètre avec une puissance de 11,5W/m et a une classe énergétique E. Convient aux envirronements intèrieurs et secs: IP20. Rouleau de 20m. Le ruban de LED est contrôlée par une tension de 48Vdc. Le ruban fournit 1500 Lm/m et a une température de couleur de 2700K avec un IRC de >90. Le ruban est dimmable via PWM. | Led strip from the PERFORMANCE series. The strip is distinguished by its longer length and consists of 140 SMD LEDs per meter and has energy class E. Suitable for indoor, dry environments: IP20. Roll of 20m. Power of 11,5W/m. The led strip is controlled with a voltage of 48Vdc. The strip delivers 1500 Lm/m and has a color temperature of 2700K at a CRI of >90. The strip is dimmable via PWM. | https://integratech.be/nl/producten/led-strips-en-profielen | https://integratech.be/fr/produits/rubans-et-profiles-led | https://integratech.be/nl/producten/led-strips-en-profielen | https://integratech.be/downloads/datasheets/LS48-PER150IP202720-nl.pdf | https://integratech.be/downloads/datasheets/LS48-PER150IP202720-fr.pdf | https://integratech.be/downloads/datasheets/LS48-PER150IP202720-eng.pdf | https://integratech.be/downloads/photometric-data/LS-Performance.zip | https://www.integratech.be/downloads/pics/LS-PER-20m-IP20-2.jpg | https://www.integratech.be/downloads/pics/maatschetsen\LS-PER-20m-IP20-48V-DIM.jpg | 00 | smd2835 |  | -20~+45 | 48V | FALSE | FALSE | FALSE | 5 | exclusief driver | FALSE |  |  | 3 | PWM | 50.000 | L80B50 | TRUE |  |  |  | 1
LED strips en profielen | Courant I | LSP | PERFORMANCE UNICOB | led strips performance COB | LS-PER150IP2027COB | STRIP PERFORMANCE 1500Lm/m IP20 2700K 24Vdc COB | RUBAN PERFORMANCE 1500Lm/m IP20 2700K 24Vdc COB | STRIP PERFORMANCE 1500Lm/m IP20 2700K 24Vdc COB | R | 155.2 | 1378 | 97 | 5404042508640 | 8539 51 00 00 | EC002706 | Yes | 3 |  |  |  |  | 0.42 | 5000 | 8 | 2,5 |  | 20,8 | 240 | 240 | 25 | 30 |  | IP20 | 1 | 90 | 14,3 | 2700 | 120 | Ledstrip uit reeks PERFORMANCE. De strip onderscheidt zich door een egaal lichteffect door middel van het gebruik van een ander type led. De ledstrip bestaat uit 384 COB leds per meter en heeft een energieklasse F. Geschikt voor binnen, droge omgevingen: IP20. Rol van 5m. Vermogen van 14,3W/m. De ledstrip wordt gestuurd met een spanning van 24Vdc. De strip levert 1500 Lm/m en heeft een kleurtemperatuur van 2700K bij een CRI van >90. De strip is dimbaar via PWM | Ruban LED de la série PERFORMANCE. Le ruban se distingue par un effet d'éclairage uniforme grâce à l'utilisation d'un autre type de LED. Le ruban est composée de 384 LED COB par mètre avec une puissance de 14.3W/m et a une classe énergétique F. Convient aux envirronements intèrieurs et secs: IP20. Rouleau de 5m. Le ruban de LED est contrôlée par une tension de 24Vdc. Le ruban fournit 1500 Lm/m et a une température de couleur de 2700K avec un IRC de >90. Le ruban est dimmable via PWM. | LED strip from the PERFORMANCE series. The strip is distinguished by an even light effect through the use of a different type of LEDs. The strip consists of 384 COD LEDs per meter with an output of 14.3W/m and has an energy class F. Suitable for intdoor, dry environments: IP20. Roll of 5m. The LED strip is controlled with a voltage of 24Vdc. The strip delivers 1500 Lm/m and has a colour temperature of 2700K at a CRI of >90. The strip is dimmable via PWM. | https://integratech.be/nl/producten/led-strips-en-profielen | https://integratech.be/fr/produits/rubans-et-profiles-led | https://integratech.be/nl/producten/led-strips-en-profielen | https://integratech.be/downloads/datasheets/LS-PER150IP2027COB-nl.pdf | https://integratech.be/downloads/datasheets/LS-PER150IP2027COB-fr.pdf | https://integratech.be/downloads/datasheets/LS-PER150IP2027COB-eng.pdf | https://integratech.be/downloads/photometric-data/LS-Performance.zip | https://www.integratech.be/downloads/pics/LS-PER-COB-IP20.jpg | https://www.integratech.be/downloads/pics/maatschetsen\LS-PER-COB-IP20-DIM.jpg | 00 | cob |  | -20~+45 | 24Vdc | FALSE | FALSE | FALSE | 5 | exclusief driver | FALSE |  |  | 3 | PWM | > 100.000 | L80B50 | TRUE |  |  |  | 1
LED strips en profielen | Courant I | LSP | PERFORMANCE DF | led strips performance dot free | LS-PER150IP2027DF | STRIP PERFORMANCE 1500Lm/m IP20 2700K 24Vdc DOTFR | RUBAN PERFORMANCE 1500Lm/m IP20 2700K 24Vdc DOTFR | STRIP PERFORMANCE 1500Lm/m IP20 2700K 24Vdc DOTFR | R | 201.4 | 1669 | 156 | 5404042508404 | 8539 51 00 00 | EC002706 | Yes | 3 |  |  |  |  | 0.42 | 5000 | 8 | 1,5 |  | 33 | 240 | 240 | 25 | 30 |  | IP20 | 1 | 90 | 14,3 | 2700 | 120 | Ledstrip uit reeks PERFORMANCE. De strip onderscheidt zich door een egaal lichteffect door middel van het gebruik van een lage pitchafstand tussen de leds en bestaat uit 240 SMD leds per meter en heeft een energieklasse E. Geschikt voor binnen, droge omgevingen: IP20. Rol van 5m. Vermogen van 10,7W/m. De ledstrip wordt gestuurd met een spanning van 24Vdc. De strip levert 1500 Lm/m en heeft een kleurtemperatuur van 2700K bij een CRI van >90. De strip is dimbaar via PWM | Ruban LED de la série PERFORMANCE. Le ruban se distingue par un effet d'éclairage uniforme grâce à l'utilisation d'une courte distance entre les LED. Le ruban est composée de 240 LED par mètre avec une puissance de 10,7W/m et a une classe énergétique E. Convient aux envirronements intèrieurs et secs: IP20. Rouleau de 5m. Le ruban de LED est contrôlée par une tension de 24Vdc. Le ruban fournit 1500 Lm/m et a une température de couleur de 2700K avec un IRC de >90. Le ruban est dimmable via PWM. | LED strip from the PERFORMANCE series. The strip is distinguished by an even light effect through the use of a low pitch distance between the LEDs and consists of 240 SMD LEDs per meter and has an energy class E. Suitable for indoor, dry environments: IP20. Roll of 5m. Power of 10,7W/m. The led strip is controlled with a voltage of 24Vdc. The strip delivers 1500 Lm/m and has a color temperature of 2700K at a CRI of >90. The strip is dimmable via PWM. | https://integratech.be/nl/producten/led-strips-en-profielen | https://integratech.be/fr/produits/rubans-et-profiles-led | https://integratech.be/nl/producten/led-strips-en-profielen | https://integratech.be/downloads/datasheets/LS-PER150IP2027DF-nl.pdf | https://integratech.be/downloads/datasheets/LS-PER150IP2027DF-fr.pdf | https://integratech.be/downloads/datasheets/LS-PER150IP2027DF-eng.pdf | https://integratech.be/downloads/photometric-data/LS-Performance.zip | https://www.integratech.be/downloads/pics/LS-PER-DotFree-IP20-2.jpg | https://www.integratech.be/downloads/pics/maatschetsen\LS-PER-DotFree-IP20-DIM.jpg | 00 | smd2835 |  | -20~+45 | 24Vdc | FALSE | FALSE | FALSE | 5 | exclusief driver | FALSE |  |  | 3 | PWM | > 100.000 | L80B50 | TRUE |  |  |  | 1
LED strips en profielen | Courant I | LSP | PERFORMANCE MONO | led strips performance mono | LS-PER150IP2030 | STRIP PERFORMANCE 1500Lm/m IP20 3000K 24Vdc | RUBAN PERFORMANCE 1500Lm/m IP20 3000K 24Vdc | STRIP PERFORMANCE 1500Lm/m IP20 3000K 24Vdc | R | 183.34 | 1680 | 160 | 5404042509128 | 8539 51 00 00 | EC002706 | Yes | 3 |  |  |  |  | 0.42 | 5000 | 8 | 1,5 |  | 50 | 240 | 200 | 30 | 30 |  | IP20 | 1 | 90 | 10,5 | 3000 | 120 | Ledstrip uit reeks PERFORMANCE. De strip bestaat uit 160 SMD leds per meter en heeft een energieklasse D. Geschikt voor binnen, droge omgevingen: IP20. Rol van 5m. Vermogen van 10,5W/m. De ledstrip wordt gestuurd met een spanning van 24Vdc. De strip levert 1500 Lm/m en heeft een kleurtemperatuur van 3000K bij een CRI van >90. De strip is dimbaar via PWM | Ruban LED de la série PERFORMANCE. Le ruban est composée de 160 LED SMD par mètre avec une puissance de 10,5W/m et a une classe énergétique D. Convient aux envirronements intèrieurs et secs: IP20. Rouleau de 5m. Le ruban de LED est contrôlée par une tension de 24Vdc. Le ruban fournit 1500 Lm/m et a une température de couleur de 3000K avec un IRC de >90. Le ruban est dimmable via PWM. | LED strip from the series PERFORMANCE. The strip consists of 160 SMD LEDs per meter and has an energy class D. Suitable for indoor, dry environments: IP20. Roll of 5m. Power of 10,5W/m. The led strip is controlled with a voltage of 24Vdc. The strip delivers 1500 Lm/m and has a color temperature of 3000K at a CRI of >90. The strip is dimmable via PWM. | https://integratech.be/nl/producten/led-strips-en-profielen | https://integratech.be/fr/produits/rubans-et-profiles-led | https://integratech.be/nl/producten/led-strips-en-profielen | https://integratech.be/downloads/datasheets/LS-PER150IP2030-nl.pdf | https://integratech.be/downloads/datasheets/LS-PER150IP2030-fr.pdf | https://integratech.be/downloads/datasheets/LS-PER150IP2030-eng.pdf | https://integratech.be/downloads/photometric-data/LS-Performance.zip | https://www.integratech.be/downloads/pics/LS-PER-MONO-IP20-2.jpg | https://www.integratech.be/downloads/pics/maatschetsen\LS-PER-MONO-IP20-DIM.jpg | 00 | smd2835 |  | -20~+45 | 24Vdc | FALSE | FALSE | FALSE | 5 | exclusief driver | FALSE |  |  | 3 | PWM | > 100.000 | L80B50 | TRUE |  |  |  | 1
LED strips en profielen | Courant I | LSP | PERFORMANCE 12M | led strips performance long 12m | LS-PER150IP203012m | STRIP PERFORMANCE 1500Lm/m IP20 3000K 24Vdc 12m | RUBAN PERFORMANCE 1500Lm/m IP20 3000K 24Vdc 12m | STRIP PERFORMANCE 1500Lm/m IP20 3000K 24Vdc 12m | R | 296 | 1353 | 163 | 5404042514740 | 8539 51 00 00 | EC002706 | Yes | 3 |  |  |  |  | 0.4 | 12000 | 8 | 1,5 |  | 50 | 270 | 270 | 25 | 20 |  | IP20 | 1 | 90 | 8,3 | 3000 | 120 | Ledstrip van familie PERFORMANCE. De strip onderscheidt zich door zijn langere lengte en bestaat uit 160 SMD leds per meter en heeft een energieklasse C. Geschikt voor binnen, droge omgevingen: IP20. Rol van 12m. Vermogen van 8,3W/m. De ledstrip wordt gestuurd met een spanning van 24Vdc. De strip levert 1500 Lm/m en heeft een kleurtemperatuur van 3000K bij een CRI van >90. De strip is dimbaar via PWM | Ruban LED de la famille PERFORMANCE. Le ruban se distingue par un plus grand longeur. Le ruban est composée de 160 LED par mètre avec une puissance de 8,3W/m et a une classe énergétique C. Convient aux envirronements intèrieurs et sec: IP20. Rouleau de 12m. Le ruban de LED est contrôlée par une tension de 24Vdc. Le ruban fournit 1500 Lm/m et a une température de couleur de 3000K avec un IRC de >90. Le ruban est dimmable via PWM. | LED strip from family PERFORMANCE. The strip is distinguished by its longer length and consists of 160 SMD LEDs per meter and has energy class C. Suitable for indoor, dry environments: IP20. Roll of 12m. Power of 8,3W/m. The led strip is controlled with a voltage of 24Vdc. The strip delivers 1500 Lm/m and has a color temperature of 3000K at a CRI of >90. The strip is dimmable via PWM. | https://integratech.be/nl/producten/led-strips-en-profielen | https://integratech.be/fr/produits/rubans-et-profiles-led | https://integratech.be/nl/producten/led-strips-en-profielen | https://integratech.be/downloads/datasheets/LS48-PER150IP203012-nl.pdf | https://integratech.be/downloads/datasheets/LS48-PER150IP203012-fr.pdf | https://integratech.be/downloads/datasheets/LS48-PER150IP203012-eng.pdf | https://integratech.be/downloads/photometric-data/LS-Performance.zip | https://www.integratech.be/downloads/pics/LS-PER-12m-IP20.jpg | https://www.integratech.be/downloads/pics/maatschetsen\LS-PER-12m-IP20-DIM.jpg | 02 | smd2835 |  | -20~+45 | 24V | FALSE | FALSE | FALSE | 5 | exclusief driver | FALSE |  |  | 3 | PWM | > 100.000 | L80B50 | FALSE | FALSE | 10M-IP20-3000 |  | 1
LED strips en profielen | Courant I | LSP | PERFORMANCE 20M | led strips performance long 20m | LS-PER150IP203020m | STRIP PERFORMANCE 1500Lm/m IP20 3000K 48Vdc 20m | RUBAN PERFORMANCE 1500Lm/m IP20 3000K 48Vdc 20m | STRIP PERFORMANCE 1500Lm/m IP20 3000K 48Vdc 20m | R | 568.59 | 1437 | 125 | 5404042507636 | 8539 51 00 00 | EC002706 | Yes | 3 |  |  |  |  | 0.55 | 20000 | 10 | 1,2 |  | 50 | 270 | 270 | 26 | 20 |  | IP20 | 1 | 90 | 11,5 | 3000 | 115 | Ledstrip uit reeks PERFORMANCE. De strip onderscheidt zich door zijn langere lengte en bestaat uit 140 SMD leds per meter en heeft een energieklasse E. Geschikt voor binnen, droge omgevingen: IP20. Rol van 20m. Vermogen van 11,5W/m. De ledstrip wordt gestuurd met een spanning van 48Vdc. De strip levert 1500 Lm/m en heeft een kleurtemperatuur van 3000K bij een CRI van >90. De strip is dimbaar via PWM | Ruban LED de la série PERFORMANCE. Le ruban se distingue par un plus grand longeur. Le ruban est composée de 140 LED par mètre avec une puissance de 11,5W/m et a une classe énergétique E. Convient aux envirronements intèrieurs et secs: IP20. Rouleau de 20m. Le ruban de LED est contrôlée par une tension de 48Vdc. Le ruban fournit 1500 Lm/m et a une température de couleur de 3000K avec un IRC de >90. Le ruban est dimmable via PWM. | Led strip from the PERFORMANCE series. The strip is distinguished by its longer length and consists of 140 SMD LEDs per meter and has energy class E. Suitable for indoor, dry environments: IP20. Roll of 20m. Power of 11,5W/m. The led strip is controlled with a voltage of 48Vdc. The strip delivers 1500 Lm/m and has a color temperature of 3000K at a CRI of >90. The strip is dimmable via PWM. | https://integratech.be/nl/producten/led-strips-en-profielen | https://integratech.be/fr/produits/rubans-et-profiles-led | https://integratech.be/nl/producten/led-strips-en-profielen | https://integratech.be/downloads/datasheets/LS48-PER150IP203020-nl.pdf | https://integratech.be/downloads/datasheets/LS48-PER150IP203020-fr.pdf | https://integratech.be/downloads/datasheets/LS48-PER150IP203020-eng.pdf | https://integratech.be/downloads/photometric-data/LS-Performance.zip | https://www.integratech.be/downloads/pics/LS-PER-20m-IP20-2.jpg | https://www.integratech.be/downloads/pics/maatschetsen\LS-PER-20m-IP20-48V-DIM.jpg | 00 | smd2835 |  | -20~+45 | 48V | FALSE | FALSE | FALSE | 5 | exclusief driver | FALSE |  |  | 3 | PWM | 50.000 | L80B50 | TRUE |  |  |  | 1
LED strips en profielen | Courant I | LSP | PERFORMANCE UNICOB | led strips performance COB | LS-PER150IP2030COB | STRIP PERFORMANCE 1500Lm/m IP20 3000K 24Vdc COB | RUBAN PERFORMANCE 1500Lm/m IP20 3000K 24Vdc COB | STRIP PERFORMANCE 1500Lm/m IP20 3000K 24Vdc COB | R | 155.2 | 1444 | 101 | 5404042507544 | 8539 51 00 00 | EC002706 | Yes | 3 |  |  |  |  | 0.42 | 5000 | 8 | 2,5 |  | 20,8 | 240 | 240 | 25 | 30 |  | IP20 | 1 | 90 | 14,3 | 3000 | 120 | Ledstrip uit reeks PERFORMANCE. De strip onderscheidt zich door een egaal lichteffect door middel van het gebruik van een ander type led. De ledstrip bestaat uit 384 COB leds per meter en heeft een energieklasse F. Geschikt voor binnen, droge omgevingen: IP20. Rol van 5m. Vermogen van 14,3W/m. De ledstrip wordt gestuurd met een spanning van 24Vdc. De strip levert 1500 Lm/m en heeft een kleurtemperatuur van 3000K bij een CRI van >90. De strip is dimbaar via PWM | Ruban LED de la série PERFORMANCE. Le ruban se distingue par un effet d'éclairage uniforme grâce à l'utilisation d'un autre type de LED. Le ruban est composée de 384 LED COB par mètre avec une puissance de 14.3W/m et a une classe énergétique F. Convient aux envirronements intèrieurs et secs: IP20. Rouleau de 5m. Le ruban de LED est contrôlée par une tension de 24Vdc. Le ruban fournit 1500 Lm/m et a une température de couleur de 3000K avec un IRC de >90. Le ruban est dimmable via PWM. | Led strip from the PERFORMANCE series. The strip is distinguished by an even light effect through the use of a different type of LED. The led strip consists of 384 COB LEDs per meter and has an energy class F. Suitable for indoor, dry environments: IP20. Roll of 5m. Power of 14.3W/m. The led strip is controlled with a voltage of 24Vdc. The strip delivers 1500 Lm/m and has a color temperature of 3000K at a CRI of >90. The strip is dimmable via PWM. | https://integratech.be/nl/producten/led-strips-en-profielen | https://integratech.be/fr/produits/rubans-et-profiles-led | https://integratech.be/nl/producten/led-strips-en-profielen | https://integratech.be/downloads/datasheets/LS-PER150IP2030COB-nl.pdf | https://integratech.be/downloads/datasheets/LS-PER150IP2030COB-fr.pdf | https://integratech.be/downloads/datasheets/LS-PER150IP2030COB-eng.pdf | https://integratech.be/downloads/photometric-data/LS-Performance.zip | https://www.integratech.be/downloads/pics/LS-PER-COB-IP20.jpg | https://www.integratech.be/downloads/pics/maatschetsen/LS-PER-COB-IP20-DIM.jpg | 00 | cob |  | -20~+45 | 24Vdc | FALSE | FALSE | FALSE | 5 | exclusief driver | FALSE |  |  | 3 | PWM | > 100.000 | L80B50 | TRUE |  |  |  | 1
LED strips en profielen | Courant I | LSP | PERFORMANCE DF | led strips performance dot free | LS-PER150IP2030DF | STRIP PERFORMANCE 1500Lm/m IP20 3000K 24Vdc DOTFR | RUBAN PERFORMANCE 1500Lm/m IP20 3000K 24Vdc DOTFR | STRIP PERFORMANCE 1500Lm/m IP20 3000K 24Vdc DOTFR | R | 201.4 | 1637 | 153 | 5404042508435 | 8539 51 00 00 | EC002706 | Yes | 3 |  |  |  |  | 0.42 | 5000 | 8 | 1,5 |  | 33 | 240 | 240 | 25 | 30 |  | IP20 | 1 | 90 | 14,3 | 3000 | 120 | Ledstrip uit reeks PERFORMANCE. De strip onderscheidt zich door een egaal lichteffect door middel van het gebruik van een lage pitchafstand tussen de leds en bestaat uit 240 SMD leds per meter en heeft een energieklasse E. Geschikt voor binnen, droge omgevingen: IP20. Rol van 5m. Vermogen van 10,7W/m. De ledstrip wordt gestuurd met een spanning van 24Vdc. De strip levert 1500 Lm/m en heeft een kleurtemperatuur van 3000K bij een CRI van >90. De strip is dimbaar via PWM | Ruban LED de la série PERFORMANCE. Le ruban se distingue par un effet d'éclairage uniforme grâce à l'utilisation d'une courte distance entre les LED. Le ruban est composée de 240 LED par mètre avec une puissance de 10,7W/m et a une classe énergétique E. Convient aux envirronements intèrieurs et secs: IP20. Rouleau de 5m. Le ruban de LED est contrôlée par une tension de 24Vdc. Le ruban fournit 1500 Lm/m et a une température de couleur de 3000K avec un IRC de >90. Le ruban est dimmable via PWM. | LED strip from the PERFORMANCE series. The strip is distinguished by an even light effect through the use of a low pitch distance between the LEDs and consists of 240 SMD LEDs per meter and has an energy class E. Suitable for indoor, dry environments: IP20. Roll of 5m. Power of 10,7W/m. The led strip is controlled with a voltage of 24Vdc. The strip delivers 1500 Lm/m and has a color temperature of 3000K at a CRI of >90. The strip is dimmable via PWM. | https://integratech.be/nl/producten/led-strips-en-profielen | https://integratech.be/fr/produits/rubans-et-profiles-led | https://integratech.be/nl/producten/led-strips-en-profielen | https://integratech.be/downloads/datasheets/LS-PER150IP2030DF-nl.pdf | https://integratech.be/downloads/datasheets/LS-PER150IP2030DF-fr.pdf | https://integratech.be/downloads/datasheets/LS-PER150IP2030DF-eng.pdf | https://integratech.be/downloads/photometric-data/LS-Performance.zip | https://www.integratech.be/downloads/pics/LS-PER-DotFree-IP20-2.jpg | https://www.integratech.be/downloads/pics/maatschetsen\LS-PER-DotFree-IP20-DIM.jpg | 00 | smd2835 |  | -20~+45 | 24Vdc | FALSE | FALSE | FALSE | 5 | exclusief driver | FALSE |  |  | 3 | PWM | > 100.000 | L80B50 | TRUE |  |  |  | 1
LED strips en profielen | Courant I | LSP | PERFORMANCE MONO | led strips performance mono | LS-PER150IP2040 | STRIP PERFORMANCE 1500Lm/m IP20 4000K 24Vdc | RUBAN PERFORMANCE 1500Lm/m IP20 4000K 24Vdc | STRIP PERFORMANCE 1500Lm/m IP20 4000K 24Vdc | R | 183.34 | 1691 | 161 | 5404042509166 | 8539 51 00 00 | EC002706 | Yes | 3 |  |  |  |  | 0.42 | 5000 | 8 | 1,5 |  | 50 | 240 | 200 | 30 | 30 |  | IP20 | 1 | 90 | 10,5 | 4000 | 120 | Ledstrip uit reeks PERFORMANCE. De strip bestaat uit 160 SMD leds per meter en heeft een energieklasse D. Geschikt voor binnen, droge omgevingen: IP20. Rol van 5m. Vermogen van 10,5W/m. De ledstrip wordt gestuurd met een spanning van 24Vdc. De strip levert 1500 Lm/m en heeft een kleurtemperatuur van 4000K bij een CRI van >90. De strip is dimbaar via PWM | Ruban LED de la série PERFORMANCE. Le ruban est composée de 160 LED SMD par mètre avec une puissance de 10,5W/m et a une classe énergétique D. Convient aux envirronements intèrieurs et secs: IP20. Rouleau de 5m. Le ruban de LED est contrôlée par une tension de 24Vdc. Le ruban fournit 1500 Lm/m et a une température de couleur de 4000K avec un IRC de >90. Le ruban est dimmable via PWM. | LED strip from the series PERFORMANCE. The strip consists of 160 SMD LEDs per meter and has an energy class D. Suitable for indoor, dry environments: IP20. Roll of 5m. Power of 10,5W/m. The led strip is controlled with a voltage of 24Vdc. The strip delivers 1500 Lm/m and has a color temperature of 4000K at a CRI of >90. The strip is dimmable via PWM. | https://integratech.be/nl/producten/led-strips-en-profielen | https://integratech.be/fr/produits/rubans-et-profiles-led | https://integratech.be/nl/producten/led-strips-en-profielen | https://integratech.be/downloads/datasheets/LS-PER150IP2040-nl.pdf | https://integratech.be/downloads/datasheets/LS-PER150IP2040-fr.pdf | https://integratech.be/downloads/datasheets/LS-PER150IP2040-eng.pdf | https://integratech.be/downloads/photometric-data/LS-Performance.zip | https://www.integratech.be/downloads/pics/LS-PER-MONO-IP20-2.jpg | https://www.integratech.be/downloads/pics/maatschetsen\LS-PER-MONO-IP20-DIM.jpg | 00 | smd2835 |  | -20~+45 | 24Vdc | FALSE | FALSE | FALSE | 5 | exclusief driver | FALSE |  |  | 3 | PWM | > 100.000 | L80B50 | TRUE |  |  |  | 1
LED strips en profielen | Courant I | LSP | PERFORMANCE 12M | led strips performance long 12m | LS-PER150IP204012m | STRIP PERFORMANCE 1500Lm/m IP20 4000K 24Vdc 12m | RUBAN PERFORMANCE 1500Lm/m IP20 4000K 24Vdc 12m | STRIP PERFORMANCE 1500Lm/m IP20 4000K 24Vdc 12m | R | 296 | 1394 | 168 | 5404042514771 | 8539 51 00 00 | EC002706 | Yes | 3 |  |  |  |  | 0.4 | 12000 | 8 | 1,5 |  | 50 | 270 | 270 | 25 | 20 |  | IP20 | 1 | 90 | 8,3 | 4000 | 120 | Ledstrip van familie PERFORMANCE. De strip onderscheidt zich door zijn langere lengte en bestaat uit 160 SMD leds per meter en heeft een energieklasse C. Geschikt voor binnen, droge omgevingen: IP20. Rol van 12m. Vermogen van 8,3W/m. De ledstrip wordt gestuurd met een spanning van 24Vdc. De strip levert 1500 Lm/m en heeft een kleurtemperatuur van 4000K bij een CRI van >90. De strip is dimbaar via PWM | Ruban LED de la famille PERFORMANCE. Le ruban se distingue par un plus grand longeur. Le ruban est composée de 160 LED par mètre avec une puissance de 8,3W/m et a une classe énergétique C. Convient aux envirronements intèrieurs et sec: IP20. Rouleau de 12m. Le ruban de LED est contrôlée par une tension de 24Vdc. Le ruban fournit 1500 Lm/m et a une température de couleur de 4000K avec un IRC de >90. Le ruban est dimmable via PWM. | LED strip from family PERFORMANCE. The strip is distinguished by its longer length and consists of 160 SMD LEDs per meter and has energy class C. Suitable for indoor, dry environments: IP20. Roll of 12m. Power of 8,3W/m. The led strip is controlled with a voltage of 24Vdc. The strip delivers 1500 Lm/m and has a color temperature of 4000K at a CRI of >90. The strip is dimmable via PWM. | https://integratech.be/nl/producten/led-strips-en-profielen | https://integratech.be/fr/produits/rubans-et-profiles-led | https://integratech.be/nl/producten/led-strips-en-profielen | https://integratech.be/downloads/datasheets/LS48-PER150IP204012-nl.pdf | https://integratech.be/downloads/datasheets/LS48-PER150IP204012-fr.pdf | https://integratech.be/downloads/datasheets/LS48-PER150IP204012-eng.pdf | https://integratech.be/downloads/photometric-data/LS-Performance.zip | https://www.integratech.be/downloads/pics/LS-PER-12m-IP20.jpg | https://www.integratech.be/downloads/pics/maatschetsen\LS-PER-12m-IP20-DIM.jpg | 02 | smd2835 |  | -20~+45 | 24V | FALSE | FALSE | FALSE | 5 | exclusief driver | FALSE |  |  | 3 | PWM | > 100.000 | L80B50 | FALSE | FALSE | 10M-IP20-4000 |  | 1
LED strips en profielen | Courant I | LSP | PERFORMANCE 20M | led strips performance long 20m | LS-PER150IP204020m | STRIP PERFORMANCE 1500Lm/m IP20 4000K 48Vdc 20m | RUBAN PERFORMANCE 1500Lm/m IP20 4000K 48Vdc 20m | STRIP PERFORMANCE 1500Lm/m IP20 4000K 48Vdc 20m | R | 568.59 | 1495 | 130 | 5404042507667 | 8539 51 00 00 | EC002706 | Yes | 3 |  |  |  |  | 0.55 | 20000 | 10 | 1,2 |  | 50 | 270 | 270 | 26 | 20 |  | IP20 | 1 | 90 | 11,5 | 4000 | 115 | Ledstrip uit reeks PERFORMANCE. De strip onderscheidt zich door zijn langere lengte en bestaat uit 140 SMD leds per meter en heeft een energieklasse E. Geschikt voor binnen, droge omgevingen: IP20. Rol van 20m. Vermogen van 11,5W/m. De ledstrip wordt gestuurd met een spanning van 48Vdc. De strip levert 1500 Lm/m en heeft een kleurtemperatuur van 4000K bij een CRI van >90. De strip is dimbaar via PWM | Ruban LED de la série PERFORMANCE. Le ruban se distingue par un plus grand longeur. Le ruban est composée de 140 LED par mètre avec une puissance de 11,5W/m et a une classe énergétique E. Convient aux envirronements intèrieurs et secs: IP20. Rouleau de 20m. Le ruban de LED est contrôlée par une tension de 48Vdc. Le ruban fournit 1500 Lm/m et a une température de couleur de 4000K avec un IRC de >90. Le ruban est dimmable via PWM. | Led strip from the PERFORMANCE series. The strip is distinguished by its longer length and consists of 140 SMD LEDs per meter and has energy class E. Suitable for indoor, dry environments: IP20. Roll of 20m. Power of 11,5W/m. The led strip is controlled with a voltage of 48Vdc. The strip delivers 1500 Lm/m and has a color temperature of 4000K at a CRI of >90. The strip is dimmable via PWM. | https://integratech.be/nl/producten/led-strips-en-profielen | https://integratech.be/fr/produits/rubans-et-profiles-led | https://integratech.be/nl/producten/led-strips-en-profielen | https://integratech.be/downloads/datasheets/LS48-PER150IP204020-nl.pdf | https://integratech.be/downloads/datasheets/LS48-PER150IP204020-fr.pdf | https://integratech.be/downloads/datasheets/LS48-PER150IP204020-eng.pdf | https://integratech.be/downloads/photometric-data/LS-Performance.zip | https://www.integratech.be/downloads/pics/LS-PER-20m-IP20-2.jpg | https://www.integratech.be/downloads/pics/maatschetsen\LS-PER-20m-IP20-48V-DIM.jpg | 00 | smd2835 |  | -20~+45 | 48V | FALSE | FALSE | FALSE | 5 | exclusief driver | FALSE |  |  | 3 | PWM | 50.000 | L80B50 | TRUE |  |  |  | 1
LED strips en profielen | Courant I | LSP | PERFORMANCE UNICOB | led strips performance COB | LS-PER150IP2040COB | STRIP PERFORMANCE 1500Lm/m IP20 4000K 24Vdc COB | RUBAN PERFORMANCE 1500Lm/m IP20 4000K 24Vdc COB | STRIP PERFORMANCE 1500Lm/m IP20 4000K 24Vdc COB | R | 155.2 | 1658 | 116 | 5404042508671 | 8539 51 00 00 | EC002706 | Yes | 3 |  |  |  |  | 0.42 | 5000 | 8 | 2,5 |  | 20,8 | 240 | 240 | 25 | 30 |  | IP20 | 1 | 90 | 14,3 | 4000 | 120 | Ledstrip uit reeks PERFORMANCE. De strip onderscheidt zich door een egaal lichteffect door middel van het gebruik van een ander type led. De ledstrip bestaat uit 384 COB leds per meter en heeft een energieklasse E. Geschikt voor binnen, droge omgevingen: IP20. Rol van 5m. Vermogen van 14,3W/m. De ledstrip wordt gestuurd met een spanning van 24Vdc. De strip levert 1500 Lm/m en heeft een kleurtemperatuur van 4000K bij een CRI van >90. De strip is dimbaar via PWM | Ruban LED de la série PERFORMANCE. Le ruban se distingue par un effet d'éclairage uniforme grâce à l'utilisation d'un autre type de LED. Le ruban est composée de 384 LED COB par mètre avec une puissance de 14.3W/m et a une classe énergétique E. Convient aux envirronements intèrieurs et secs: IP20. Rouleau de 5m. Le ruban de LED est contrôlée par une tension de 24Vdc. Le ruban fournit 1500 Lm/m et a une température de couleur de 4000K avec un IRC de >90. Le ruban est dimmable via PWM. | LED strip from the PERFORMANCE series. The strip is distinguished by an even light effect through the use of a different type of LEDs. The strip consists of 384 COD LEDs per meter with an output of 14.3W/m and has an energy class E. Suitable for intdoor, dry environments: IP20. Roll of 5m. The LED strip is controlled with a voltage of 24Vdc. The strip delivers 1500 Lm/m and has a colour temperature of 4000K at a CRI of >90. The strip is dimmable via PWM. | https://integratech.be/nl/producten/led-strips-en-profielen | https://integratech.be/fr/produits/rubans-et-profiles-led | https://integratech.be/nl/producten/led-strips-en-profielen | https://integratech.be/downloads/datasheets/LS-PER150IP2040COB-nl.pdf | https://integratech.be/downloads/datasheets/LS-PER150IP2040COB-fr.pdf | https://integratech.be/downloads/datasheets/LS-PER150IP2040COB-eng.pdf | https://integratech.be/downloads/photometric-data/LS-Performance.zip | https://www.integratech.be/downloads/pics/LS-PER-COB-IP20.jpg | https://www.integratech.be/downloads/pics/maatschetsen\LS-PER-COB-IP20-DIM.jpg | 00 | cob |  | -20~+45 | 24Vdc | FALSE | FALSE | FALSE | 5 | exclusief driver | FALSE |  |  | 3 | PWM | > 100.000 | L80B50 | TRUE |  |  |  | 1
LED strips en profielen | Courant I | LSP | PERFORMANCE DF | led strips performance dot free | LS-PER150IP2040DF | STRIP PERFORMANCE 1500Lm/m IP20 4000K 24Vdc DOTFR | RUBAN PERFORMANCE 1500Lm/m IP20 4000K 24Vdc DOTFR | STRIP PERFORMANCE 1500Lm/m IP20 4000K 24Vdc DOTFR | R | 201.4 | 1765 | 165 | 5404042508466 | 8539 51 00 00 | EC002706 | Yes | 3 |  |  |  |  | 0.42 | 5000 | 8 | 1,5 |  | 33 | 240 | 240 | 25 | 30 |  | IP20 | 1 | 90 | 10,7 | 4000 | 120 | Ledstrip uit reeks PERFORMANCE. De strip onderscheidt zich door een egaal lichteffect door middel van het gebruik van een lage pitchafstand tussen de leds en bestaat uit 240 SMD leds per meter en heeft een energieklasse C. Geschikt voor binnen, droge omgevingen: IP20. Rol van 5m. Vermogen van 10,7W/m. De ledstrip wordt gestuurd met een spanning van 24Vdc. De strip levert 1500 Lm/m en heeft een kleurtemperatuur van 4000K bij een CRI van >90. De strip is dimbaar via PWM | Ruban LED de la série PERFORMANCE. Le ruban se distingue par un effet d'éclairage uniforme grâce à l'utilisation d'une courte distance entre les LED. Le ruban est composée de 240 LED par mètre avec une puissance de 10,7W/m et a une classe énergétique C. Convient aux envirronements intèrieurs et secs: IP20. Rouleau de 5m. Le ruban de LED est contrôlée par une tension de 24Vdc. Le ruban fournit 1500 Lm/m et a une température de couleur de 4000K avec un IRC de >90. Le ruban est dimmable via PWM. | LED strip from the PERFORMANCE series. The strip is distinguished by an even light effect through the use of a low pitch distance between the LEDs and consists of 240 SMD LEDs per meter and has an energy class C. Suitable for indoor, dry environments: IP20. Roll of 5m. Power of 10,7W/m. The led strip is controlled with a voltage of 24Vdc. The strip delivers 1500 Lm/m and has a color temperature of 4000K at a CRI of >90. The strip is dimmable via PWM. | https://integratech.be/nl/producten/led-strips-en-profielen | https://integratech.be/fr/produits/rubans-et-profiles-led | https://integratech.be/nl/producten/led-strips-en-profielen | https://integratech.be/downloads/datasheets/LS-PER150IP2040DF-nl.pdf | https://integratech.be/downloads/datasheets/LS-PER150IP2040DF-fr.pdf | https://integratech.be/downloads/datasheets/LS-PER150IP2040DF-eng.pdf | https://integratech.be/downloads/photometric-data/LS-Performance.zip | https://www.integratech.be/downloads/pics/LS-PER-DotFree-IP20-2.jpg | https://www.integratech.be/downloads/pics/maatschetsen\LS-PER-DotFree-IP20-DIM.jpg | 00 | smd2835 |  | -20~+45 | 24Vdc | FALSE | FALSE | FALSE | 5 | exclusief driver | FALSE |  |  | 3 | PWM | > 100.000 | L80B50 | TRUE |  |  |  | 1
LED strips en profielen | Courant I | LSP | PERFORMANCE MONO | led strips performance mono | LS-PER150IP2065 | STRIP PERFORMANCE 1500Lm/m IP20 6500K 24Vdc | RUBAN PERFORMANCE 1500Lm/m IP20 6500K 24Vdc | STRIP PERFORMANCE 1500Lm/m IP20 6500K 24Vdc | R | 183.34 | 1680 | 160 | 5404042509210 | 8539 51 00 00 | EC002706 | Yes | 3 |  |  |  |  | 0.42 | 5000 | 8 | 1,5 |  | 50 | 240 | 200 | 30 | 30 |  | IP20 | 1 | 90 | 10,5 | 6500 | 120 | Ledstrip uit reeks PERFORMANCE. De strip bestaat uit 160 SMD leds per meter en heeft een energieklasse D. Geschikt voor binnen, droge omgevingen: IP20. Rol van 5m. Vermogen van 10,5W/m. De ledstrip wordt gestuurd met een spanning van 24Vdc. De strip levert 1500 Lm/m en heeft een kleurtemperatuur van 6500K bij een CRI van >90. De strip is dimbaar via PWM | Ruban LED de la série PERFORMANCE. Le ruban est composée de 160 LED SMD par mètre avec une puissance de 10,5W/m et a une classe énergétique D. Convient aux envirronements intèrieurs et secs: IP20. Rouleau de 5m. Le ruban de LED est contrôlée par une tension de 24Vdc. Le ruban fournit 1500 Lm/m et a une température de couleur de 6500K avec un IRC de >90. Le ruban est dimmable via PWM. | LED strip from the series PERFORMANCE. The strip consists of 160 SMD LEDs per meter and has an energy class D. Suitable for indoor, dry environments: IP20. Roll of 5m. Power of 10,5W/m. The led strip is controlled with a voltage of 24Vdc. The strip delivers 1500 Lm/m and has a color temperature of 6500K at a CRI of >90. The strip is dimmable via PWM. | https://integratech.be/nl/producten/led-strips-en-profielen | https://integratech.be/fr/produits/rubans-et-profiles-led | https://integratech.be/nl/producten/led-strips-en-profielen | https://integratech.be/downloads/datasheets/LS-PER150IP2060-nl.pdf | https://integratech.be/downloads/datasheets/LS-PER150IP2060-fr.pdf | https://integratech.be/downloads/datasheets/LS-PER150IP2060-eng.pdf | https://integratech.be/downloads/photometric-data/LS-Performance.zip | https://www.integratech.be/downloads/pics/LS-PER-MONO-IP20-2.jpg | https://www.integratech.be/downloads/pics/maatschetsen\LS-PER-MONO-IP20-DIM.jpg | 00 | smd2835 |  | -20~+45 | 24Vdc | FALSE | FALSE | FALSE | 5 | exclusief driver | FALSE |  |  | 3 | PWM | > 100.000 | L80B50 | TRUE |  |  |  | 1
LED strips en profielen | Courant I | LSP | PERFORMANCE UNICOB | led strips performance COB | LS-PER150IP2065COB | STRIP PERFORMANCE 1500Lm/m IP20 6500K 24Vdc COB | RUBAN PERFORMANCE 1500Lm/m IP20 6500K 24Vdc COB | STRIP PERFORMANCE 1500Lm/m IP20 6500K 24Vdc COB | R | 155.2 | 1716 | 120 | 5404042508701 | 8539 51 00 00 | EC002706 | Yes | 3 |  |  |  |  | 0.42 | 5000 | 8 | 2,5 |  | 20,8 | 240 | 240 | 25 | 30 |  | IP20 | 1 | 90 | 14,3 | 6500 | 120 | Ledstrip uit reeks PERFORMANCE. De strip onderscheidt zich door een egaal lichteffect door middel van het gebruik van een ander type led. De ledstrip bestaat uit 384 COB leds per meter en heeft een energieklasse E. Geschikt voor binnen, droge omgevingen: IP20. Rol van 5m. Vermogen van 14,3W/m. De ledstrip wordt gestuurd met een spanning van 24Vdc. De strip levert 1500 Lm/m en heeft een kleurtemperatuur van 6500K bij een CRI van >90. De strip is dimbaar via PWM | Ruban LED de la série PERFORMANCE. Le ruban se distingue par un effet d'éclairage uniforme grâce à l'utilisation d'un autre type de LED. Le ruban est composée de 384 LED COB par mètre avec une puissance de 14.3W/m et a une classe énergétique E. Convient aux envirronements intèrieurs et secs: IP20. Rouleau de 5m. Le ruban de LED est contrôlée par une tension de 24Vdc. Le ruban fournit 1500 Lm/m et a une température de couleur de 6500K avec un IRC de >90. Le ruban est dimmable via PWM. | LED strip from the PERFORMANCE series. The strip is distinguished by an even light effect through the use of a different type of LEDs. The strip consists of 384 COD LEDs per meter with an output of 14.3W/m and has an energy class E. Suitable for intdoor, dry environments: IP20. Roll of 5m. The LED strip is controlled with a voltage of 24Vdc. The strip delivers 1500 Lm/m and has a colour temperature of 6500K at a CRI of >90. The strip is dimmable via PWM. | https://integratech.be/nl/producten/led-strips-en-profielen | https://integratech.be/fr/produits/rubans-et-profiles-led | https://integratech.be/nl/producten/led-strips-en-profielen | https://integratech.be/downloads/datasheets/LS-PER150IP2065COB-nl.pdf | https://integratech.be/downloads/datasheets/LS-PER150IP2065COB-fr.pdf | https://integratech.be/downloads/datasheets/LS-PER150IP2065COB-eng.pdf | https://integratech.be/downloads/photometric-data/LS-Performance.zip | https://www.integratech.be/downloads/pics/LS-PER-COB-IP20.jpg | https://www.integratech.be/downloads/pics/maatschetsen\LS-PER-COB-IP20-DIM.jpg | 00 | cob |  | -20~+45 | 24Vdc | FALSE | FALSE | FALSE | 5 | exclusief driver | FALSE |  |  | 3 | PWM | > 100.000 | L80B50 | TRUE |  |  |  | 1
LED strips en profielen | Courant I | LSP | PERFORMANCE DF | led strips performance dot free | LS-PER150IP2065DF | STRIP PERFORMANCE 1500Lm/m IP20 6500K 24Vdc DOTFR | RUBAN PERFORMANCE 1500Lm/m IP20 6500K 24Vdc DOTFR | STRIP PERFORMANCE 1500Lm/m IP20 6500K 24Vdc DOTFR | R | 201.4 | 1712 | 160 | 5404042508497 | 8539 51 00 00 | EC002706 | Yes | 3 |  |  |  |  | 0.42 | 5000 | 8 | 1,5 |  | 33 | 240 | 240 | 25 | 30 |  | IP20 | 1 | 90 | 10,7 | 6500 | 120 | Ledstrip uit reeks PERFORMANCE. De strip onderscheidt zich door een egaal lichteffect door middel van het gebruik van een lage pitchafstand tussen de leds en bestaat uit 240 SMD leds per meter en heeft een energieklasse D. Geschikt voor binnen, droge omgevingen: IP20. Rol van 5m. Vermogen van 10,7W/m. De ledstrip wordt gestuurd met een spanning van 24Vdc. De strip levert 1500 Lm/m en heeft een kleurtemperatuur van 6500K bij een CRI van >90. De strip is dimbaar via PWM | Ruban LED de la série PERFORMANCE. Le ruban se distingue par un effet d'éclairage uniforme grâce à l'utilisation d'une courte distance entre les LED. Le ruban est composée de 240 LED par mètre avec une puissance de 10,7W/m et a une classe énergétique D. Convient aux envirronements intèrieurs et secs: IP20. Rouleau de 5m. Le ruban de LED est contrôlée par une tension de 24Vdc. Le ruban fournit 1500 Lm/m et a une température de couleur de 6500K avec un IRC de >90. Le ruban est dimmable via PWM. | LED strip from the PERFORMANCE series. The strip is distinguished by an even light effect through the use of a low pitch distance between the LEDs and consists of 240 SMD LEDs per meter and has an energy class D. Suitable for indoor, dry environments: IP20. Roll of 5m. Power of 10,7W/m. The led strip is controlled with a voltage of 24Vdc. The strip delivers 1500 Lm/m and has a color temperature of 6500K at a CRI of >90. The strip is dimmable via PWM. | https://integratech.be/nl/producten/led-strips-en-profielen | https://integratech.be/fr/produits/rubans-et-profiles-led | https://integratech.be/nl/producten/led-strips-en-profielen | https://integratech.be/downloads/datasheets/LS-PER150IP2060DF-nl.pdf | https://integratech.be/downloads/datasheets/LS-PER150IP2060DF-fr.pdf | https://integratech.be/downloads/datasheets/LS-PER150IP2060DF-eng.pdf | https://integratech.be/downloads/photometric-data/LS-Performance.zip | https://www.integratech.be/downloads/pics/LS-PER-DotFree-IP20-2.jpg | https://www.integratech.be/downloads/pics/maatschetsen\LS-PER-DotFree-IP20-DIM.jpg | 00 | smd2835 |  | -20~+45 | 24Vdc | FALSE | FALSE | FALSE | 5 | exclusief driver | FALSE |  |  | 3 | PWM | > 100.000 | L80B50 | TRUE |  |  |  | 1
LED strips en profielen | Courant I | LSP | PERFORMANCE MONO | led strips performance mono | LS-PER150IP6727 | STRIP PERFORMANCE 1500Lm/m IP67 2700K 24Vdc | RUBAN PERFORMANCE 1500Lm/m IP67 2700K 24Vdc | STRIP PERFORMANCE 1500Lm/m IP67 2700K 24Vdc | R | 219.87 | 1461 | 139 | 5404042509265 | 8539 51 00 00 | EC002706 | Yes | 3 |  |  |  |  | 0.42 | 5000 | 10 | 5 |  | 50 | 270 | 250 | 25 | 20 |  | IP67 | 1 | 90 | 10,5 | 2700 | 110 | Ledstrip uit reeks PERFORMANCE. De strip bestaat uit 160 SMD leds per meter en heeft een energieklasse D. Geschikt voor buiten, vochtige omgevingen: IP67. Rol van 5m. Vermogen van 10,5W/m. De ledstrip wordt gestuurd met een spanning van 24Vdc. De strip levert 1500 Lm/m en heeft een kleurtemperatuur van 2700K bij een CRI van >90. De strip is dimbaar via PWM | Ruban LED de la série PERFORMANCE. Le ruban est composée de 160 LED SMD par mètre avec une puissance de 10,5W/m et a une classe énergétique D. Convient aux envirronements extèrieurs en humides: IP67. Rouleau de 5m. Le ruban de LED est contrôlée par une tension de 24Vdc. Le ruban fournit 1500 Lm/m et a une température de couleur de 2700K avec un IRC de >90. Le ruban est dimmable via PWM. | Led strip from the series PERFORMANCE. The strip consists of 160 SMD LEDs per meter and has energy class D. Suitable for outdoor, humid environments: IP67. Roll of 5m. Power of 10,5W/m. The led strip is controlled with a voltage of 24Vdc. The strip delivers 1500 Lm/m and has a color temperature of 2700K at a CRI of >90. The strip is dimmable via PWM. | https://integratech.be/nl/producten/led-strips-en-profielen | https://integratech.be/fr/produits/rubans-et-profiles-led | https://integratech.be/nl/producten/led-strips-en-profielen | https://integratech.be/downloads/datasheets/LS-PER150IP6727-nl.pdf | https://integratech.be/downloads/datasheets/LS-PER150IP6727-fr.pdf | https://integratech.be/downloads/datasheets/LS-PER150IP6727-eng.pdf | https://integratech.be/downloads/photometric-data/LS-Performance.zip | https://www.integratech.be/downloads/pics/LS-PER-MONO-IP67-2.jpg | https://www.integratech.be/downloads/pics/maatschetsen\LS-PER-MONO-IP67-DIM.jpg | 02 | smd2835 |  | -20~+45 | 24Vdc | FALSE | FALSE | FALSE | 5 | exclusief driver | FALSE |  |  | 3 | PWM | > 100.000 | L80B50 | TRUE |  |  |  | 1
LED strips en profielen | Courant I | LSP | PERFORMANCE 12M | led strips performance long 12m | LS-PER150IP672712m | STRIP PERFORMANCE 1500Lm/m IP67 2700K 24Vdc 12m | RUBAN PERFORMANCE 1500Lm/m IP67 2700K 24Vdc 12m | STRIP PERFORMANCE 1500Lm/m IP67 2700K 24Vdc 12m | R | 301.7 | 1206 | 145 | 5404042514801 | 8539 51 00 00 | EC002706 | Yes | 3 |  |  |  |  | 0.6 | 12000 | 10 | 5 |  | 50 | 400 | 400 | 55 | 10 |  | IP67 | 1 | 90 | 8,3 | 2700 | 120 | Ledstrip van familie PERFORMANCE. De strip onderscheidt zich door zijn langere lengte en bestaat uit 160 SMD leds per meter en heeft een energieklasse D. Geschikt voor buiten, vochtige omgevingen: IP67. Rol van 12m. Vermogen van 8,3W/m. De ledstrip wordt gestuurd met een spanning van 24Vdc. De strip levert 1500 Lm/m en heeft een kleurtemperatuur van 2700K bij een CRI van >90. De strip is dimbaar via PWM | Ruban LED de la famille PERFORMANCE. Le ruban se distingue par un plus grand longeur. Le ruban est composée de 160 LED par mètre avec une puissance de 8,3W/m et a une classe énergétique D. Convient aux envirronements intèrieurs et sec: IP20. Rouleau de 12m. Le ruban de LED est contrôlée par une tension de 24Vdc. Le ruban fournit 1500 Lm/m et a une température de couleur de 2700K avec un IRC de >90. Le ruban est dimmable via PWM. | LED strip from family PERFORMANCE. The strip is distinguished by its longer length and consists of 160 SMD LEDs per meter and has energy class D. Suitable for outdoor, humid environments: IP67. Roll of 12m. Power of 8,3W/m. The led strip is controlled with a voltage of 24Vdc. The strip delivers 1500 Lm/m and has a color temperature of 2700K at a CRI of >90. The strip is dimmable via PWM. | https://integratech.be/nl/producten/led-strips-en-profielen | https://integratech.be/fr/produits/rubans-et-profiles-led | https://integratech.be/nl/producten/led-strips-en-profielen | https://integratech.be/downloads/datasheets/LS48-PER150IP672712-nl.pdf | https://integratech.be/downloads/datasheets/LS48-PER150IP672712-fr.pdf | https://integratech.be/downloads/datasheets/LS48-PER150IP672712-eng.pdf | https://integratech.be/downloads/photometric-data/LS-Performance.zip | https://www.integratech.be/downloads/pics/LS-PER-12m-IP67.jpg | https://www.integratech.be/downloads/pics/maatschetsen\LS-PER-12m-IP67-DIM.jpg | 02 | smd2835 |  | -20~+45 | 24V | FALSE | FALSE | FALSE | 5 | exclusief driver | FALSE |  |  | 3 | PWM | > 100.000 | L80B50 | FALSE | FALSE | 10M-IP67-2700 |  | 1
LED strips en profielen | Courant I | LSP | PERFORMANCE 20M | led strips performance long 20m | LS-PER150IP672720m | STRIP PERFORMANCE 1500Lm/m IP67 2700K 48Vdc 20m | RUBAN PERFORMANCE 1500Lm/m IP67 2700K 48Vdc 20m | STRIP PERFORMANCE 1500Lm/m IP67 2700K 48Vdc 20m | R | 589.85 | 1265 | 110 | 5404042507698 | 8539 51 00 00 | EC002706 | Yes | 3 |  |  |  |  | 1.8 | 20000 | 12 | 4,8 |  | 50 | 345 | 345 | 63 | 10 |  | IP67 | 1 | 90 | 11,5 | 2700 | 110 | Ledstrip uit reeks PERFORMANCE. De strip onderscheidt zich door zijn langere lengte en bestaat uit 140 SMD leds per meter en heeft een energieklasse E. Geschikt voor buiten, vochtige omgevingen: IP67. Rol van 20m. Vermogen van 11,5W/m. De ledstrip wordt gestuurd met een spanning van 48Vdc. De strip levert 1500 Lm/m en heeft een kleurtemperatuur van 2700K bij een CRI van >90. De strip is dimbaar via PWM | Ruban LED de la série PERFORMANCE. Le ruban se distingue par un plus grand longeur. Le ruban est composée de 140 LED par mètre avec une puissance de 11,5W/m et a une classe énergétique E. Convient aux envirronements extèrieurs et humides: IP67. Rouleau de 20m. Le ruban de LED est contrôlée par une tension de 48Vdc. Le ruban fournit 1500 Lm/m et a une température de couleur de 2700K avec un IRC de >90. Le ruban est dimmable via PWM. | LED strip from the PERFORMANCE series. The strip is distinguished by its longer length and consists of 140 SMD LEDs per meter and has energy class E. Suitable for outdoor, humid environments: IP67. Roll of 20m. Power of 11,5W/m. The led strip is controlled with a voltage of 48Vdc. The strip delivers 1500 Lm/m and has a color temperature of 2700K at a CRI of >90. The strip is dimmable via PWM. | https://integratech.be/nl/producten/led-strips-en-profielen | https://integratech.be/fr/produits/rubans-et-profiles-led | https://integratech.be/nl/producten/led-strips-en-profielen | https://integratech.be/downloads/datasheets/LS48-PER150IP672720-nl.pdf | https://integratech.be/downloads/datasheets/LS48-PER150IP672720-fr.pdf | https://integratech.be/downloads/datasheets/LS48-PER150IP672720-eng.pdf | https://integratech.be/downloads/photometric-data/LS-Performance.zip | https://www.integratech.be/downloads/pics/LS-PER-20m-IP67-2.jpg | https://www.integratech.be/downloads/pics/maatschetsen\LS-PER-20m-IP67-48V-DIM.jpg | 02 | smd2835 |  | -20~+45 | 48V | FALSE | FALSE | FALSE | 5 | exclusief driver | FALSE |  |  | 3 | PWM | 50.000 | L80B50 | TRUE |  |  |  | 1
LED strips en profielen | Courant I | LSP | PERFORMANCE UNICOB | led strips performance COB | LS-PER150IP6727COB | STRIP PERFORMANCE 1500Lm/m IP67 2700K 24Vdc COB | RUBAN PERFORMANCE 1500Lm/m IP67 2700K 24Vdc COB | STRIP PERFORMANCE 1500Lm/m IP67 2700K 24Vdc COB | R | 198.4 | 1158 | 81 | 5404042508732 | 8539 51 00 00 | EC002706 | Yes | 3 |  |  |  |  | 0.35 | 5000 | 10 | 5,5 |  | 20,8 | 270 | 270 | 25 | 20 |  | IP67 | 1 | 90 | 14,3 | 2700 | 150 | Ledstrip uit reeks PERFORMANCE. De strip onderscheidt zich door een egaal lichteffect door middel van het gebruik van een ander type led. De ledstrip bestaat uit 384 COB leds per meter en heeft een energieklasse G. Geschikt voor buiten, vochtige omgevingen: IP67. Rol van 5m. Vermogen van 14,3W/m. De ledstrip wordt gestuurd met een spanning van 24Vdc. De strip levert 1500 Lm/m en heeft een kleurtemperatuur van 2700K bij een CRI van >90. De strip is dimbaar via PWM | Ruban LED de la série PERFORMANCE. Le ruban se distingue par un effet d'éclairage uniforme grâce à l'utilisation d'un autre type de LED. Le ruban est composée de 384 LED COB par mètre avec une puissance de 14.3W/m et a une classe énergétique G. Convient aux envirronements extèrieurs et humides: IP67. Rouleau de 5m. Le ruban de LED est contrôlée par une tension de 24Vdc. Le ruban fournit 1500 Lm/m et a une température de couleur de 2700K avec un IRC de >90. Le ruban est dimmable via PWM. | Led strip from the PERFORMANCE series. The strip is distinguished by an even light effect through the use of a different type of LED. The led strip consists of 384 COB LEDs per meter and has an energy class F. Suitable for outdoor, humid environments: IP67. Roll of 5m. Power of 14,3W/m. The led strip is controlled with a voltage of 24Vdc. The strip delivers 1500 Lm/m and has a color temperature of 2700K at a CRI of >90. The strip is dimmable via PWM. | https://integratech.be/nl/producten/led-strips-en-profielen | https://integratech.be/fr/produits/rubans-et-profiles-led | https://integratech.be/nl/producten/led-strips-en-profielen | https://integratech.be/downloads/datasheets/LS-PER150IP6727COB-nl.pdf | https://integratech.be/downloads/datasheets/LS-PER150IP6727COB-fr.pdf | https://integratech.be/downloads/datasheets/LS-PER150IP6727COB-eng.pdf | https://integratech.be/downloads/photometric-data/LS-Performance.zip | https://www.integratech.be/downloads/pics/LS-PER-COB-IP67.jpg | https://www.integratech.be/downloads/pics/maatschetsen\LS-PER-COB-IP67-DIM.jpg | 02 | cob |  | -20~+45 | 24Vdc | FALSE | FALSE | FALSE | 5 | exclusief driver | FALSE |  |  | 5 | PWM | > 100.000 | L80B50 | TRUE |  |  |  | 1
LED strips en profielen | Courant I | LSP | PERFORMANCE DF | led strips performance dot free | LS-PER150IP6727DF | STRIP PERFORMANCE 1500Lm/m IP67 2700K 24Vdc DOTFR | RUBAN PERFORMANCE 1500Lm/m IP67 2700K 24Vdc DOTFR | STRIP PERFORMANCE 1500Lm/m IP67 2700K 24Vdc DOTFR | R | 238.4 | 1562 | 146 | 5404042508527 | 8539 51 00 00 | EC002706 | Yes | 3 |  |  |  |  | 0.35 | 5000 | 10 | 5 |  | 33 | 270 | 270 | 25 | 20 |  | IP67 | 1 | 90 | 10,7 | 2700 | 120 | Ledstrip uit reeks PERFORMANCE. De strip onderscheidt zich door een egaal lichteffect door middel van het gebruik van een lage pitchafstand tussen de leds en bestaat uit 240 SMD leds per meter en heeft een energieklasse D. Geschikt voor buiten, vochtige omgevingen: IP67. Rol van 5m. Vermogen van 10,7W/m. De ledstrip wordt gestuurd met een spanning van 24Vdc. De strip levert 1500 Lm/m en heeft een kleurtemperatuur van 2700K bij een CRI van >90. De strip is dimbaar via PWM | Ruban LED de la série PERFORMANCE. Le ruban se distingue par un effet d'éclairage uniforme grâce à l'utilisation d'une courte distance entre les LED. Le ruban est composée de 240 LED par mètre avec une puissance de 10,7W/m et a une classe énergétique D. Convient aux envirronements extèrieurs et humides: IP67. Rouleau de 5m. Le ruban de LED est contrôlée par une tension de 24Vdc. Le ruban fournit 1500 Lm/m et a une température de couleur de 2700K avec un IRC de >90. Le ruban est dimmable via PWM. | Led strip from the PERFORMANCE series. The strip is distinguished by an even light effect through the use of low pitch spacing between LEDs and consists of 240 SMD LEDs per meter and has an energy class D. Suitable for outdoor, humid environments: IP67. Roll of 5m. Power of 10,7W/m. The led strip is controlled with a voltage of 24Vdc. The strip delivers 1500 Lm/m and has a color temperature of 2700K at a CRI of >90. The strip is dimmable via PWM. | https://integratech.be/nl/producten/led-strips-en-profielen | https://integratech.be/fr/produits/rubans-et-profiles-led | https://integratech.be/nl/producten/led-strips-en-profielen | https://integratech.be/downloads/datasheets/LS-PER150IP6727DF-nl.pdf | https://integratech.be/downloads/datasheets/LS-PER150IP6727DF-fr.pdf | https://integratech.be/downloads/datasheets/LS-PER150IP6727DF-eng.pdf | https://integratech.be/downloads/photometric-data/LS-Performance.zip | https://www.integratech.be/downloads/pics/LS-PER-DotFree-IP67-2.jpg | https://www.integratech.be/downloads/pics/maatschetsen\LS-PER-DotFree-IP67-DIM.jpg | 02 | smd2835 |  | -20~+45 | 24Vdc | FALSE | FALSE | FALSE | 5 | exclusief driver | FALSE |  |  | 3 | PWM | > 100.000 | L80B50 | TRUE |  |  |  | 1
LED strips en profielen | Courant I | LSP | PERFORMANCE UNISIL | led strips performance SIL | LS-PER150IP6727SIL | STRIP PERFORMANCE 1500Lm/m IP67 2700K 24Vdc SIL | RUBAN PERFORMANCE 1500Lm/m IP67 2700K 24Vdc SIL | STRIP PERFORMANCE 1500Lm/m IP67 2700K 24Vdc SIL | R | 212.6 | 1478 | 112 | 5404042507568 | 8539 51 00 00 | EC002706 | Yes | 3 |  |  |  |  | 0.35 | 5000 | 12 | 4,5 |  | 26,3 | 270 | 270 | 25 | 20 |  | IP67 | 1 | 90 | 13,2 | 2700 | 120 | Ledstrip uit reeks PERFORMANCE. De strip onderscheidt zich door een egaal lichteffect door middel van het gebruik van een ander type led. De ledstrip bestaat uit 304 SIL leds per meter en heeft een energieklasse E. Geschikt voor buiten, vochtige omgevingen: IP67. Rol van 5m. Vermogen van 13,2W/m. De ledstrip wordt gestuurd met een spanning van 24Vdc. De strip levert 1500 Lm/m en heeft een kleurtemperatuur van 2700K bij een CRI van >90. De strip is dimbaar via PWM | Ruban LED de la série PERFORMANCE. Le ruban se distingue par un effet d'éclairage uniforme grâce à l'utilisation d'un autre type de LED. Le ruban est composée de 304 LED SIL par mètre avec une puissance de 13,2W/m et a une classe énergétique E. Convient aux envirronements extèrieurs et humides: IP67. Rouleau de 5m. Le ruban de LED est contrôlée par une tension de 24Vdc. Le ruban fournit 1500 Lm/m et a une température de couleur de 2700K avec un IRC de >90. Le ruban est dimmable via PWM. | Led strip from the PERFORMANCE series. The strip is distinguished by an even light effect through the use of a different type of LED. The led strip consists of 304 SIL LEDs per meter and has an energy class E. Suitable for outdoor, humid environments: IP67. Roll of 5m. Power of 13,2W/m. The led strip is controlled with a voltage of 24Vdc. The strip delivers 1500 Lm/m and has a color temperature of 2700K at a CRI of >90. The strip is dimmable via PWM. | https://integratech.be/nl/producten/led-strips-en-profielen | https://integratech.be/fr/produits/rubans-et-profiles-led | https://integratech.be/nl/producten/led-strips-en-profielen | https://integratech.be/downloads/datasheets/LS-PER150IP6727SIL-nl.pdf | https://integratech.be/downloads/datasheets/LS-PER150IP6727SIL-fr.pdf | https://integratech.be/downloads/datasheets/LS-PER150IP6727SIL-eng.pdf | https://integratech.be/downloads/photometric-data/LS-Performance.zip | https://www.integratech.be/downloads/pics/LS-PER-SIL.jpg | https://www.integratech.be/downloads/pics/maatschetsen\LS-PER-SIL-IP67-DIM.jpg | 02 | smd2835 |  | -20~+45 | 24Vdc | FALSE | FALSE | FALSE | 5 | exclusief driver | FALSE |  |  | 3 | PWM | > 100.000 | L80B50 | TRUE |  |  |  | 1
LED strips en profielen | Courant I | LSP | PERFORMANCE MONO | led strips performance mono | LS-PER150IP6730 | STRIP PERFORMANCE 1500Lm/m IP67 3000K 24Vdc | RUBAN PERFORMANCE 1500Lm/m IP67 3000K 24Vdc | STRIP PERFORMANCE 1500Lm/m IP67 3000K 24Vdc | R | 219.87 | 1579 | 150 | 5404042509319 | 8539 51 00 00 | EC002706 | Yes | 3 |  |  |  |  | 0.42 | 5000 | 10 | 5 |  | 50 | 270 | 250 | 25 | 20 |  | IP67 | 1 | 90 | 10,5 | 3000 | 110 | Ledstrip uit reeks PERFORMANCE. De strip bestaat uit 160 SMD leds per meter en heeft een energieklasse D. Geschikt voor buiten, vochtige omgevingen: IP67. Rol van 5m. Vermogen van 10,5W/m. De ledstrip wordt gestuurd met een spanning van 24Vdc. De strip levert 1500 Lm/m en heeft een kleurtemperatuur van 3000K bij een CRI van >90. De strip is dimbaar via PWM | Ruban LED de la série PERFORMANCE. Le ruban est composée de 160 LED SMD par mètre avec une puissance de 10,5W/m et a une classe énergétique D. Convient aux envirronements extèrieurs en humides: IP67. Rouleau de 5m. Le ruban de LED est contrôlée par une tension de 24Vdc. Le ruban fournit 1500 Lm/m et a une température de couleur de 3000K avec un IRC de >90. Le ruban est dimmable via PWM. | Led strip from the series PERFORMANCE. The strip consists of 160 SMD LEDs per meter and has energy class D. Suitable for outdoor, humid environments: IP67. Roll of 5m. Power of 10,5W/m. The led strip is controlled with a voltage of 24Vdc. The strip delivers 1500 Lm/m and has a color temperature of 3000K at a CRI of >90. The strip is dimmable via PWM. | https://integratech.be/nl/producten/led-strips-en-profielen | https://integratech.be/fr/produits/rubans-et-profiles-led | https://integratech.be/nl/producten/led-strips-en-profielen | https://integratech.be/downloads/datasheets/LS-PER150IP6730-nl.pdf | https://integratech.be/downloads/datasheets/LS-PER150IP6730-fr.pdf | https://integratech.be/downloads/datasheets/LS-PER150IP6730-eng.pdf | https://integratech.be/downloads/photometric-data/LS-Performance.zip | https://www.integratech.be/downloads/pics/LS-PER-MONO-IP67-2.jpg | https://www.integratech.be/downloads/pics/maatschetsen\LS-PER-MONO-IP67-DIM.jpg | 02 | smd2835 |  | -20~+45 | 24Vdc | FALSE | FALSE | FALSE | 5 | exclusief driver | FALSE |  |  | 3 | PWM | > 100.000 | L80B50 | TRUE |  |  |  | 1
LED strips en profielen | Courant I | LSP | PERFORMANCE 12M | led strips performance long 12m | LS-PER150IP673012m | STRIP PERFORMANCE 1500Lm/m IP67 3000K 24Vdc 12m | RUBAN PERFORMANCE 1500Lm/m IP67 3000K 24Vdc 12m | STRIP PERFORMANCE 1500Lm/m IP67 3000K 24Vdc 12m | R | 301.7 | 1245 | 150 | 5404042514832 | 8539 51 00 00 | EC002706 | Yes | 3 |  |  |  |  | 0.6 | 12000 | 10 | 5 |  | 50 | 400 | 400 | 55 | 10 |  | IP67 | 1 | 90 | 8,3 | 3000 | 120 | Ledstrip van familie PERFORMANCE. De strip onderscheidt zich door zijn langere lengte en bestaat uit 160 SMD leds per meter en heeft een energieklasse D. Geschikt voor buiten, vochtige omgevingen: IP67. Rol van 12m. Vermogen van 8,3W/m. De ledstrip wordt gestuurd met een spanning van 24Vdc. De strip levert 1500 Lm/m en heeft een kleurtemperatuur van 3000K bij een CRI van >90. De strip is dimbaar via PWM | Ruban LED de la famille PERFORMANCE. Le ruban se distingue par un plus grand longeur. Le ruban est composée de 160 LED par mètre avec une puissance de 8,3W/m et a une classe énergétique D. Convient aux envirronements intèrieurs et sec: IP20. Rouleau de 12m. Le ruban de LED est contrôlée par une tension de 24Vdc. Le ruban fournit 1500 Lm/m et a une température de couleur de 3000K avec un IRC de >90. Le ruban est dimmable via PWM. | LED strip from family PERFORMANCE. The strip is distinguished by its longer length and consists of 160 SMD LEDs per meter and has energy class D. Suitable for outdoor, humid environments: IP67. Roll of 12m. Power of 8,3W/m. The led strip is controlled with a voltage of 24Vdc. The strip delivers 1500 Lm/m and has a color temperature of 3000K at a CRI of >90. The strip is dimmable via PWM. | https://integratech.be/nl/producten/led-strips-en-profielen | https://integratech.be/fr/produits/rubans-et-profiles-led | https://integratech.be/nl/producten/led-strips-en-profielen | https://integratech.be/downloads/datasheets/LS48-PER150IP673012-nl.pdf | https://integratech.be/downloads/datasheets/LS48-PER150IP673012-fr.pdf | https://integratech.be/downloads/datasheets/LS48-PER150IP673012-eng.pdf | https://integratech.be/downloads/photometric-data/LS-Performance.zip | https://www.integratech.be/downloads/pics/LS-PER-12m-IP67.jpg | https://www.integratech.be/downloads/pics/maatschetsen\LS-PER-12m-IP67-DIM.jpg | 02 | smd2835 |  | -20~+45 | 24V | FALSE | FALSE | FALSE | 5 | exclusief driver | FALSE |  |  | 3 | PWM | > 100.000 | L80B50 | FALSE | FALSE | 10M-IP67-3000 |  | 1
LED strips en profielen | Courant I | LSP | PERFORMANCE 20M | led strips performance long 20m | LS-PER150IP673020m | STRIP PERFORMANCE 1500Lm/m IP67 3000K 48Vdc 20m | RUBAN PERFORMANCE 1500Lm/m IP67 3000K 48Vdc 20m | STRIP PERFORMANCE 1500Lm/m IP67 3000K 48Vdc 20m | R | 589.85 | 1322 | 115 | 5404042507728 | 8539 51 00 00 | EC002706 | Yes | 3 |  |  |  |  | 1.8 | 20000 | 12 | 4,8 |  | 50 | 345 | 345 | 63 | 10 |  | IP67 | 1 | 90 | 11,5 | 3000 | 110 | Ledstrip uit reeks PERFORMANCE. De strip onderscheidt zich door zijn langere lengte en bestaat uit 140 SMD leds per meter en heeft een energieklasse E. Geschikt voor buiten, vochtige omgevingen: IP67. Rol van 20m. Vermogen van 11,5W/m. De ledstrip wordt gestuurd met een spanning van 48Vdc. De strip levert 1500 Lm/m en heeft een kleurtemperatuur van 3000K bij een CRI van >90. De strip is dimbaar via PWM | Ruban LED de la série PERFORMANCE. Le ruban se distingue par un plus grand longeur. Le ruban est composée de 140 LED par mètre avec une puissance de 11,5W/m et a une classe énergétique E. Convient aux envirronements extèrieurs et humides: IP67. Rouleau de 20m. Le ruban de LED est contrôlée par une tension de 48Vdc. Le ruban fournit 1500 Lm/m et a une température de couleur de 3000K avec un IRC de >90. Le ruban est dimmable via PWM. | LED strip from the PERFORMANCE series. The strip is distinguished by its longer length and consists of 140 SMD LEDs per meter and has energy class E. Suitable for outdoor, humid environments: IP67. Roll of 20m. Power of 11,5W/m. The led strip is controlled with a voltage of 48Vdc. The strip delivers 1500 Lm/m and has a color temperature of 3000K at a CRI of >90. The strip is dimmable via PWM. | https://integratech.be/nl/producten/led-strips-en-profielen | https://integratech.be/fr/produits/rubans-et-profiles-led | https://integratech.be/nl/producten/led-strips-en-profielen | https://integratech.be/downloads/datasheets/LS48-PER150IP673020-nl.pdf | https://integratech.be/downloads/datasheets/LS48-PER150IP673020-fr.pdf | https://integratech.be/downloads/datasheets/LS48-PER150IP673020-eng.pdf | https://integratech.be/downloads/photometric-data/LS-Performance.zip | https://www.integratech.be/downloads/pics/LS-PER-20m-IP67-2.jpg | https://www.integratech.be/downloads/pics/maatschetsen\LS-PER-20m-IP67-48V-DIM.jpg | 02 | smd2835 |  | -20~+45 | 48V | FALSE | FALSE | FALSE | 5 | exclusief driver | FALSE |  |  | 3 | PWM | 50.000 | L80B50 | TRUE |  |  |  | 1
LED strips en profielen | Courant I | LSP | PERFORMANCE UNICOB | led strips performance COB | LS-PER150IP6730COB | STRIP PERFORMANCE 1500Lm/m IP67 3000K 24Vdc COB | RUBAN PERFORMANCE 1500Lm/m IP67 3000K 24Vdc COB | STRIP PERFORMANCE 1500Lm/m IP67 3000K 24Vdc COB | R | 198.4 | 1187 | 83 | 5404042508763 | 8539 51 00 00 | EC002706 | Yes | 3 |  |  |  |  | 0.35 | 5000 | 10 | 5,5 |  | 20,8 | 270 | 270 | 25 | 20 |  | IP67 | 1 | 90 | 14,3 | 3000 | 150 | Ledstrip uit reeks PERFORMANCE. De strip onderscheidt zich door een egaal lichteffect door middel van het gebruik van een ander type led. De ledstrip bestaat uit 384 COB leds per meter en heeft een energieklasse G. Geschikt voor buiten, vochtige omgevingen: IP67. Rol van 5m. Vermogen van 14,3W/m. De ledstrip wordt gestuurd met een spanning van 24Vdc. De strip levert 1500 Lm/m en heeft een kleurtemperatuur van 3000K bij een CRI van >90. De strip is dimbaar via PWM | Ruban LED de la série PERFORMANCE. Le ruban se distingue par un effet d'éclairage uniforme grâce à l'utilisation d'un autre type de LED. Le ruban est composée de 384 LED COB par mètre avec une puissance de 14.3W/m et a une classe énergétique G. Convient aux envirronements extèrieurs et humides: IP67. Rouleau de 5m. Le ruban de LED est contrôlée par une tension de 24Vdc. Le ruban fournit 1500 Lm/m et a une température de couleur de 3000K avec un IRC de >90. Le ruban est dimmable via PWM. | Led strip from the PERFORMANCE series. The strip is distinguished by an even light effect through the use of a different type of LED. The led strip consists of 384 COB LEDs per meter and has an energy class F. Suitable for outdoor, humid environments: IP67. Roll of 5m. Power of 14,3W/m. The led strip is controlled with a voltage of 24Vdc. The strip delivers 1500 Lm/m and has a color temperature of 3000K at a CRI of >90. The strip is dimmable via PWM. | https://integratech.be/nl/producten/led-strips-en-profielen | https://integratech.be/fr/produits/rubans-et-profiles-led | https://integratech.be/nl/producten/led-strips-en-profielen | https://integratech.be/downloads/datasheets/LS-PER150IP6730COB-nl.pdf | https://integratech.be/downloads/datasheets/LS-PER150IP6730COB-fr.pdf | https://integratech.be/downloads/datasheets/LS-PER150IP6730COB-eng.pdf | https://integratech.be/downloads/photometric-data/LS-Performance.zip | https://www.integratech.be/downloads/pics/LS-PER-COB-IP67.jpg | https://www.integratech.be/downloads/pics/maatschetsen\LS-PER-COB-IP67-DIM.jpg | 02 | cob |  | -20~+45 | 24Vdc | FALSE | FALSE | FALSE | 5 | exclusief driver | FALSE |  |  | 5 | PWM | > 100.000 | L80B50 | TRUE |  |  |  | 1
LED strips en profielen | Courant I | LSP | PERFORMANCE DF | led strips performance dot free | LS-PER150IP6730DF | STRIP PERFORMANCE 1500Lm/m IP67 3000K 24Vdc DOTFR | RUBAN PERFORMANCE 1500Lm/m IP67 3000K 24Vdc DOTFR | STRIP PERFORMANCE 1500Lm/m IP67 3000K 24Vdc DOTFR | R | 238.4 | 1562 | 146 | 5404042508558 | 8539 51 00 00 | EC002706 | Yes | 3 |  |  |  |  | 0.35 | 5000 | 10 | 5 |  | 33 | 270 | 270 | 25 | 20 |  | IP67 | 1 | 90 | 10,7 | 3000 | 120 | Ledstrip uit reeks PERFORMANCE. De strip onderscheidt zich door een egaal lichteffect door middel van het gebruik van een lage pitchafstand tussen de leds en bestaat uit 240 SMD leds per meter en heeft een energieklasse D. Geschikt voor buiten, vochtige omgevingen: IP67. Rol van 5m. Vermogen van 10,7W/m. De ledstrip wordt gestuurd met een spanning van 24Vdc. De strip levert 1500 Lm/m en heeft een kleurtemperatuur van 3000K bij een CRI van >90. De strip is dimbaar via PWM | Ruban LED de la série PERFORMANCE. Le ruban se distingue par un effet d'éclairage uniforme grâce à l'utilisation d'une courte distance entre les LED. Le ruban est composée de 240 LED par mètre avec une puissance de 10,7W/m et a une classe énergétique D. Convient aux envirronements extèrieurs et humides: IP67. Rouleau de 5m. Le ruban de LED est contrôlée par une tension de 24Vdc. Le ruban fournit 1500 Lm/m et a une température de couleur de 3000K avec un IRC de >90. Le ruban est dimmable via PWM. | Led strip from the PERFORMANCE series. The strip is distinguished by an even light effect through the use of low pitch spacing between LEDs and consists of 240 SMD LEDs per meter and has an energy class D. Suitable for outdoor, humid environments: IP67. Roll of 5m. Power of 10,7W/m. The led strip is controlled with a voltage of 24Vdc. The strip delivers 1500 Lm/m and has a color temperature of 3000K at a CRI of >90. The strip is dimmable via PWM. | https://integratech.be/nl/producten/led-strips-en-profielen | https://integratech.be/fr/produits/rubans-et-profiles-led | https://integratech.be/nl/producten/led-strips-en-profielen | https://integratech.be/downloads/datasheets/LS-PER150IP6730DF-nl.pdf | https://integratech.be/downloads/datasheets/LS-PER150IP6730DF-fr.pdf | https://integratech.be/downloads/datasheets/LS-PER150IP6730DF-eng.pdf | https://integratech.be/downloads/photometric-data/LS-Performance.zip | https://www.integratech.be/downloads/pics/LS-PER-DotFree-IP67-2.jpg | https://www.integratech.be/downloads/pics/maatschetsen\LS-PER-DotFree-IP67-DIM.jpg | 02 | smd2835 |  | -20~+45 | 24Vdc | FALSE | FALSE | FALSE | 5 | exclusief driver | FALSE |  |  | 3 | PWM | > 100.000 | L80B50 | TRUE |  |  |  | 1
LED strips en profielen | Courant I | LSP | PERFORMANCE UNISIL | led strips performance SIL | LS-PER150IP6730SIL | STRIP PERFORMANCE 1500Lm/m IP67 3000K 24Vdc SIL | RUBAN PERFORMANCE 1500Lm/m IP67 3000K 24Vdc SIL | STRIP PERFORMANCE 1500Lm/m IP67 3000K 24Vdc SIL | R | 212.6 | 1558 | 118 | 5404042507575 | 8539 51 00 00 | EC002706 | Yes | 3 |  |  |  |  | 0.35 | 5000 | 12 | 4,5 |  | 26,3 | 270 | 270 | 25 | 20 |  | IP67 | 1 | 90 | 13,2 | 3000 | 120 | Ledstrip uit reeks PERFORMANCE. De strip onderscheidt zich door een egaal lichteffect door middel van het gebruik van een ander type led. De ledstrip bestaat uit 304 SIL leds per meter en heeft een energieklasse E. Geschikt voor buiten, vochtige omgevingen: IP67. Rol van 5m. Vermogen van 13,2W/m. De ledstrip wordt gestuurd met een spanning van 24Vdc. De strip levert 1500 Lm/m en heeft een kleurtemperatuur van 3000K bij een CRI van >90. De strip is dimbaar via PWM | Ruban LED de la série PERFORMANCE. Le ruban se distingue par un effet d'éclairage uniforme grâce à l'utilisation d'un autre type de LED. Le ruban est composée de 304 LED SIL par mètre avec une puissance de 13,2W/m et a une classe énergétique E. Convient aux envirronements extèrieurs et humides: IP67. Rouleau de 5m. Le ruban de LED est contrôlée par une tension de 24Vdc. Le ruban fournit 1500 Lm/m et a une température de couleur de 3000K avec un IRC de >90. Le ruban est dimmable via PWM. | Led strip from the PERFORMANCE series. The strip is distinguished by an even light effect through the use of a different type of LED. The led strip consists of 304 SIL LEDs per meter and has an energy class E. Suitable for outdoor, humid environments: IP67. Roll of 5m. Power of 13,2W/m. The led strip is controlled with a voltage of 24Vdc. The strip delivers 1500 Lm/m and has a color temperature of 3000K at a CRI of >90. The strip is dimmable via PWM. | https://integratech.be/nl/producten/led-strips-en-profielen | https://integratech.be/fr/produits/rubans-et-profiles-led | https://integratech.be/nl/producten/led-strips-en-profielen | https://integratech.be/downloads/datasheets/LS-PER150IP6730SIL-nl.pdf | https://integratech.be/downloads/datasheets/LS-PER150IP6730SIL-fr.pdf | https://integratech.be/downloads/datasheets/LS-PER150IP6730SIL-eng.pdf | https://integratech.be/downloads/photometric-data/LS-Performance.zip | https://www.integratech.be/downloads/pics/LS-PER-SIL.jpg | https://www.integratech.be/downloads/pics/maatschetsen\LS-PER-SIL-IP67-DIM.jpg | 02 | smd2835 |  | -20~+45 | 24Vdc | FALSE | FALSE | FALSE | 5 | exclusief driver | FALSE |  |  | 3 | PWM | > 100.000 | L80B50 | TRUE |  |  |  | 1
LED strips en profielen | Courant I | LSP | PERFORMANCE MONO | led strips performance mono | LS-PER150IP6740 | STRIP PERFORMANCE 1500Lm/m IP67 4000K 24Vdc | RUBAN PERFORMANCE 1500Lm/m IP67 4000K 24Vdc | STRIP PERFORMANCE 1500Lm/m IP67 4000K 24Vdc | R | 219.87 | 1589 | 151 | 5404042509364 | 8539 51 00 00 | EC002706 | Yes | 3 |  |  |  |  | 0.42 | 5000 | 10 | 5 |  | 50 | 270 | 250 | 25 | 20 |  | IP67 | 1 | 90 | 10,5 | 4000 | 110 | Ledstrip uit reeks PERFORMANCE. De strip bestaat uit 160 SMD leds per meter en heeft een energieklasse D. Geschikt voor buiten, vochtige omgevingen: IP67. Rol van 5m. Vermogen van 10,5W/m. De ledstrip wordt gestuurd met een spanning van 24Vdc. De strip levert 1500 Lm/m en heeft een kleurtemperatuur van 4000K bij een CRI van >90. De strip is dimbaar via PWM | Ruban LED de la série PERFORMANCE. Le ruban est composée de 160 LED SMD par mètre avec une puissance de 10,5W/m et a une classe énergétique D. Convient aux envirronements extèrieurs en humides: IP67. Rouleau de 5m. Le ruban de LED est contrôlée par une tension de 24Vdc. Le ruban fournit 1500 Lm/m et a une température de couleur de 4000K avec un IRC de >90. Le ruban est dimmable via PWM. | Led strip from the series PERFORMANCE. The strip consists of 160 SMD LEDs per meter and has energy class D. Suitable for outdoor, humid environments: IP67. Roll of 5m. Power of 10,5W/m. The led strip is controlled with a voltage of 24Vdc. The strip delivers 1500 Lm/m and has a color temperature of 4000K at a CRI of >90. The strip is dimmable via PWM. | https://integratech.be/nl/producten/led-strips-en-profielen | https://integratech.be/fr/produits/rubans-et-profiles-led | https://integratech.be/nl/producten/led-strips-en-profielen | https://integratech.be/downloads/datasheets/LS-PER150IP6740-nl.pdf | https://integratech.be/downloads/datasheets/LS-PER150IP6740-fr.pdf | https://integratech.be/downloads/datasheets/LS-PER150IP6740-eng.pdf | https://integratech.be/downloads/photometric-data/LS-Performance.zip | https://www.integratech.be/downloads/pics/LS-PER-MONO-IP67-2.jpg | https://www.integratech.be/downloads/pics/maatschetsen\LS-PER-MONO-IP67-DIM.jpg | 02 | smd2835 |  | -20~+45 | 24Vdc | FALSE | FALSE | FALSE | 5 | exclusief driver | FALSE |  |  | 3 | PWM | > 100.000 | L80B50 | TRUE |  |  |  | 1
LED strips en profielen | Courant I | LSP | PERFORMANCE 12M | led strips performance long 12m | LS-PER150IP674012m | STRIP PERFORMANCE 1500Lm/m IP67 4000K 24Vdc 12m | RUBAN PERFORMANCE 1500Lm/m IP67 4000K 24Vdc 12m | STRIP PERFORMANCE 1500Lm/m IP67 4000K 24Vdc 12m | R | 301.7 | 1283 | 155 | 5404042514863 | 8539 51 00 00 | EC002706 | Yes | 3 |  |  |  |  | 0.6 | 12000 | 10 | 5 |  | 50 | 400 | 400 | 55 | 10 |  | IP67 | 1 | 90 | 8,3 | 4000 | 120 | Ledstrip van familie PERFORMANCE. De strip onderscheidt zich door zijn langere lengte en bestaat uit 160 SMD leds per meter en heeft een energieklasse D. Geschikt voor buiten, vochtige omgevingen: IP67. Rol van 12m. Vermogen van 8,3W/m. De ledstrip wordt gestuurd met een spanning van 24Vdc. De strip levert 1500 Lm/m en heeft een kleurtemperatuur van 4000K bij een CRI van >90. De strip is dimbaar via PWM | Ruban LED de la famille PERFORMANCE. Le ruban se distingue par un plus grand longeur. Le ruban est composée de 160 LED par mètre avec une puissance de 8,3W/m et a une classe énergétique D. Convient aux envirronements intèrieurs et sec: IP20. Rouleau de 12m. Le ruban de LED est contrôlée par une tension de 24Vdc. Le ruban fournit 1500 Lm/m et a une température de couleur de 4000K avec un IRC de >90. Le ruban est dimmable via PWM. | LED strip from family PERFORMANCE. The strip is distinguished by its longer length and consists of 160 SMD LEDs per meter and has energy class D. Suitable for outdoor, humid environments: IP67. Roll of 12m. Power of 8,3W/m. The led strip is controlled with a voltage of 24Vdc. The strip delivers 1500 Lm/m and has a color temperature of 4000K at a CRI of >90. The strip is dimmable via PWM. | https://integratech.be/nl/producten/led-strips-en-profielen | https://integratech.be/fr/produits/rubans-et-profiles-led | https://integratech.be/nl/producten/led-strips-en-profielen | https://integratech.be/downloads/datasheets/LS48-PER150IP674012-nl.pdf | https://integratech.be/downloads/datasheets/LS48-PER150IP674012-fr.pdf | https://integratech.be/downloads/datasheets/LS48-PER150IP674012-eng.pdf | https://integratech.be/downloads/photometric-data/LS-Performance.zip | https://www.integratech.be/downloads/pics/LS-PER-12m-IP67.jpg | https://www.integratech.be/downloads/pics/maatschetsen\LS-PER-12m-IP67-DIM.jpg | 02 | smd2835 |  | -20~+45 | 24V | FALSE | FALSE | FALSE | 5 | exclusief driver | FALSE |  |  | 3 | PWM | > 100.000 | L80B50 | FALSE | FALSE | 10M-IP67-4000 |  | 1
LED strips en profielen | Courant I | LSP | PERFORMANCE 20M | led strips performance long 20m | LS-PER150IP674020m | STRIP PERFORMANCE 1500Lm/m IP67 4000K 48Vdc 20m | RUBAN PERFORMANCE 1500Lm/m IP67 4000K 48Vdc 20m | STRIP PERFORMANCE 1500Lm/m IP67 4000K 48Vdc 20m | R | 589.85 | 1380 | 120 | 5404042507759 | 8539 51 00 00 | EC002706 | Yes | 3 |  |  |  |  | 1.8 | 20000 | 12 | 4,8 |  | 50 | 345 | 345 | 63 | 10 |  | IP67 | 1 | 90 | 11,5 | 4000 | 110 | Ledstrip uit reeks PERFORMANCE. De strip onderscheidt zich door zijn langere lengte en bestaat uit 140 SMD leds per meter en heeft een energieklasse E. Geschikt voor buiten, vochtige omgevingen: IP67. Rol van 20m. Vermogen van 11,5W/m. De ledstrip wordt gestuurd met een spanning van 48Vdc. De strip levert 1500 Lm/m en heeft een kleurtemperatuur van 4000K bij een CRI van >90. De strip is dimbaar via PWM | Ruban LED de la série PERFORMANCE. Le ruban se distingue par un plus grand longeur. Le ruban est composée de 140 LED par mètre avec une puissance de 11,5W/m et a une classe énergétique E. Convient aux envirronements extèrieurs et humides: IP67. Rouleau de 20m. Le ruban de LED est contrôlée par une tension de 48Vdc. Le ruban fournit 1500 Lm/m et a une température de couleur de 4000K avec un IRC de >90. Le ruban est dimmable via PWM. | LED strip from the PERFORMANCE series. The strip is distinguished by its longer length and consists of 140 SMD LEDs per meter and has energy class E. Suitable for outdoor, humid environments: IP67. Roll of 20m. Power of 11,5W/m. The led strip is controlled with a voltage of 48Vdc. The strip delivers 1500 Lm/m and has a color temperature of 4000K at a CRI of >90. The strip is dimmable via PWM. | https://integratech.be/nl/producten/led-strips-en-profielen | https://integratech.be/fr/produits/rubans-et-profiles-led | https://integratech.be/nl/producten/led-strips-en-profielen | https://integratech.be/downloads/datasheets/LS48-PER150IP674020-nl.pdf | https://integratech.be/downloads/datasheets/LS48-PER150IP674020-fr.pdf | https://integratech.be/downloads/datasheets/LS48-PER150IP674020-eng.pdf | https://integratech.be/downloads/photometric-data/LS-Performance.zip | https://www.integratech.be/downloads/pics/LS-PER-20m-IP67-2.jpg | https://www.integratech.be/downloads/pics/maatschetsen\LS-PER-20m-IP67-48V-DIM.jpg | 02 | smd2835 |  | -20~+45 | 48V | FALSE | FALSE | FALSE | 5 | exclusief driver | FALSE |  |  | 3 | PWM | 50.000 | L80B50 | TRUE |  |  |  | 1
LED strips en profielen | Courant I | LSP | PERFORMANCE UNICOB | led strips performance COB | LS-PER150IP6740COB | STRIP PERFORMANCE 1500Lm/m IP67 4000K 24Vdc COB | RUBAN PERFORMANCE 1500Lm/m IP67 4000K 24Vdc COB | STRIP PERFORMANCE 1500Lm/m IP67 4000K 24Vdc COB | R | 198.4 | 1316 | 92 | 5404042508794 | 8539 51 00 00 | EC002706 | Yes | 3 |  |  |  |  | 0.35 | 5000 | 10 | 5,5 |  | 20,8 | 270 | 270 | 25 | 20 |  | IP67 | 1 | 90 | 14,3 | 4000 | 150 | Ledstrip uit reeks PERFORMANCE. De strip onderscheidt zich door een egaal lichteffect door middel van het gebruik van een ander type led. De ledstrip bestaat uit 384 COB leds per meter en heeft een energieklasse F. Geschikt voor buiten, vochtige omgevingen: IP67. Rol van 5m. Vermogen van 14,3W/m. De ledstrip wordt gestuurd met een spanning van 24Vdc. De strip levert 1500 Lm/m en heeft een kleurtemperatuur van 4000K bij een CRI van >90. De strip is dimbaar via PWM | Ruban LED de la série PERFORMANCE. Le ruban se distingue par un effet d'éclairage uniforme grâce à l'utilisation d'un autre type de LED. Le ruban est composée de 384 LED COB par mètre avec une puissance de 14.3W/m et a une classe énergétique F. Convient aux envirronements extèrieurs et humides: IP67. Rouleau de 5m. Le ruban de LED est contrôlée par une tension de 24Vdc. Le ruban fournit 1500 Lm/m et a une température de couleur de 4000K avec un IRC de >90. Le ruban est dimmable via PWM. | Led strip from the PERFORMANCE series. The strip is distinguished by an even light effect through the use of a different type of LED. The led strip consists of 384 COB LEDs per meter and has an energy class F. Suitable for outdoor, humid environments: IP67. Roll of 5m. Power of 14,3W/m. The led strip is controlled with a voltage of 24Vdc. The strip delivers 1500 Lm/m and has a color temperature of 4000K at a CRI of >90. The strip is dimmable via PWM. | https://integratech.be/nl/producten/led-strips-en-profielen | https://integratech.be/fr/produits/rubans-et-profiles-led | https://integratech.be/nl/producten/led-strips-en-profielen | https://integratech.be/downloads/datasheets/LS-PER150IP6740COB-nl.pdf | https://integratech.be/downloads/datasheets/LS-PER150IP6740COB-fr.pdf | https://integratech.be/downloads/datasheets/LS-PER150IP6740COB-eng.pdf | https://integratech.be/downloads/photometric-data/LS-Performance.zip | https://www.integratech.be/downloads/pics/LS-PER-COB-IP67.jpg | https://www.integratech.be/downloads/pics/maatschetsen\LS-PER-COB-IP67-DIM.jpg | 02 | cob |  | -20~+45 | 24Vdc | FALSE | FALSE | FALSE | 5 | exclusief driver | FALSE |  |  | 5 | PWM | > 100.000 | L80B50 | TRUE |  |  |  | 1
LED strips en profielen | Courant I | LSP | PERFORMANCE DF | led strips performance dot free | LS-PER150IP6740DF | STRIP PERFORMANCE 1500Lm/m IP67 4000K 24Vdc DOTFR | RUBAN PERFORMANCE 1500Lm/m IP67 4000K 24Vdc DOTFR | STRIP PERFORMANCE 1500Lm/m IP67 4000K 24Vdc DOTFR | R | 238.4 | 1680 | 157 | 5404042508589 | 8539 51 00 00 | EC002706 | Yes | 3 |  |  |  |  | 0.35 | 5000 | 10 | 5 |  | 33 | 270 | 270 | 25 | 20 |  | IP67 | 1 | 90 | 10,7 | 4000 | 120 | Ledstrip uit reeks PERFORMANCE. De strip onderscheidt zich door een egaal lichteffect door middel van het gebruik van een lage pitchafstand tussen de leds en bestaat uit 240 SMD leds per meter en heeft een energieklasse D. Geschikt voor buiten, vochtige omgevingen: IP67. Rol van 5m. Vermogen van 10,7W/m. De ledstrip wordt gestuurd met een spanning van 24Vdc. De strip levert 1500 Lm/m en heeft een kleurtemperatuur van 4000K bij een CRI van >90. De strip is dimbaar via PWM | Ruban LED de la série PERFORMANCE. Le ruban se distingue par un effet d'éclairage uniforme grâce à l'utilisation d'une courte distance entre les LED. Le ruban est composée de 240 LED par mètre avec une puissance de 10,7W/m et a une classe énergétique D. Convient aux envirronements extèrieurs et humides: IP67. Rouleau de 5m. Le ruban de LED est contrôlée par une tension de 24Vdc. Le ruban fournit 1500 Lm/m et a une température de couleur de 4000K avec un IRC de >90. Le ruban est dimmable via PWM. | Led strip from the PERFORMANCE series. The strip is distinguished by an even light effect through the use of low pitch spacing between LEDs and consists of 240 SMD LEDs per meter and has an energy class D. Suitable for outdoor, humid environments: IP67. Roll of 5m. Power of 10,7W/m. The led strip is controlled with a voltage of 24Vdc. The strip delivers 1500 Lm/m and has a color temperature of 4000K at a CRI of >90. The strip is dimmable via PWM. | https://integratech.be/nl/producten/led-strips-en-profielen | https://integratech.be/fr/produits/rubans-et-profiles-led | https://integratech.be/nl/producten/led-strips-en-profielen | https://integratech.be/downloads/datasheets/LS-PER150IP6740DF-nl.pdf | https://integratech.be/downloads/datasheets/LS-PER150IP6740DF-fr.pdf | https://integratech.be/downloads/datasheets/LS-PER150IP6740DF-eng.pdf | https://integratech.be/downloads/photometric-data/LS-Performance.zip | https://www.integratech.be/downloads/pics/LS-PER-DotFree-IP67-2.jpg | https://www.integratech.be/downloads/pics/maatschetsen\LS-PER-DotFree-IP67-DIM.jpg | 02 | smd2835 |  | -20~+45 | 24Vdc | FALSE | FALSE | FALSE | 5 | exclusief driver | FALSE |  |  | 3 | PWM | > 100.000 | L80B50 | TRUE |  |  |  | 1
LED strips en profielen | Courant I | LSP | PERFORMANCE UNISIL | led strips performance SIL | LS-PER150IP6740SIL | STRIP PERFORMANCE 1500Lm/m IP67 4000K 24Vdc SIL | RUBAN PERFORMANCE 1500Lm/m IP67 4000K 24Vdc SIL | STRIP PERFORMANCE 1500Lm/m IP67 4000K 24Vdc SIL | R | 212.6 | 1637 | 124 | 5404042508909 | 8539 51 00 00 | EC002706 | Yes | 3 |  |  |  |  | 0.35 | 5000 | 12 | 4,5 |  | 26,3 | 270 | 270 | 25 | 20 |  | IP67 | 1 | 90 | 13,2 | 4000 | 120 | Ledstrip uit reeks PERFORMANCE. De strip onderscheidt zich door een egaal lichteffect door middel van het gebruik van een ander type led. De ledstrip bestaat uit 304 SIL leds per meter en heeft een energieklasse E. Geschikt voor buiten, vochtige omgevingen: IP67. Rol van 5m. Vermogen van 13,2W/m. De ledstrip wordt gestuurd met een spanning van 24Vdc. De strip levert 1500 Lm/m en heeft een kleurtemperatuur van 4000K bij een CRI van >90. De strip is dimbaar via PWM | Ruban LED de la série PERFORMANCE. Le ruban se distingue par un effet d'éclairage uniforme grâce à l'utilisation d'un autre type de LED. Le ruban est composée de 304 LED SIL par mètre avec une puissance de 13,2W/m et a une classe énergétique E. Convient aux envirronements extèrieurs et humides: IP67. Rouleau de 5m. Le ruban de LED est contrôlée par une tension de 24Vdc. Le ruban fournit 1500 Lm/m et a une température de couleur de 4000K avec un IRC de >90. Le ruban est dimmable via PWM. | Led strip from the PERFORMANCE series. The strip is distinguished by an even light effect through the use of a different type of LED. The led strip consists of 304 SIL LEDs per meter and has an energy class E. Suitable for outdoor, humid environments: IP67. Roll of 5m. Power of 13,2W/m. The led strip is controlled with a voltage of 24Vdc. The strip delivers 1500 Lm/m and has a color temperature of 4000K at a CRI of >90. The strip is dimmable via PWM. | https://integratech.be/nl/producten/led-strips-en-profielen | https://integratech.be/fr/produits/rubans-et-profiles-led | https://integratech.be/nl/producten/led-strips-en-profielen | https://integratech.be/downloads/datasheets/LS-PER150IP6740SIL-nl.pdf | https://integratech.be/downloads/datasheets/LS-PER150IP6740SIL-fr.pdf | https://integratech.be/downloads/datasheets/LS-PER150IP6740SIL-eng.pdf | https://integratech.be/downloads/photometric-data/LS-Performance.zip | https://www.integratech.be/downloads/pics/LS-PER-SIL.jpg | https://www.integratech.be/downloads/pics/maatschetsen\LS-PER-SIL-IP67-DIM.jpg | 02 | smd2835 |  | -20~+45 | 24Vdc | FALSE | FALSE | FALSE | 5 | exclusief driver | FALSE |  |  | 3 | PWM | > 100.000 | L80B50 | TRUE |  |  |  | 1
LED strips en profielen | Courant I | LSP | PERFORMANCE MONO | led strips performance mono | LS-PER150IP6765 | STRIP PERFORMANCE 1500Lm/m IP67 6500K 24Vdc | RUBAN PERFORMANCE 1500Lm/m IP67 6500K 24Vdc | STRIP PERFORMANCE 1500Lm/m IP67 6500K 24Vdc | R | 219.87 | 1579 | 150 | 5404042509418 | 8539 51 00 00 | EC002706 | Yes | 3 |  |  |  |  | 0.42 | 5000 | 10 | 5 |  | 50 | 270 | 250 | 25 | 20 |  | IP67 | 1 | 90 | 10,5 | 6500 | 110 | Ledstrip uit reeks PERFORMANCE. De strip bestaat uit 160 SMD leds per meter en heeft een energieklasse D. Geschikt voor buiten, vochtige omgevingen: IP67. Rol van 5m. Vermogen van 10,5W/m. De ledstrip wordt gestuurd met een spanning van 24Vdc. De strip levert 1500 Lm/m en heeft een kleurtemperatuur van 6500K bij een CRI van >90. De strip is dimbaar via PWM | Ruban LED de la série PERFORMANCE. Le ruban est composée de 160 LED SMD par mètre avec une puissance de 10,5W/m et a une classe énergétique D. Convient aux envirronements extèrieurs en humides: IP67. Rouleau de 5m. Le ruban de LED est contrôlée par une tension de 24Vdc. Le ruban fournit 1500 Lm/m et a une température de couleur de 6500K avec un IRC de >90. Le ruban est dimmable via PWM. | Led strip from the series PERFORMANCE. The strip consists of 160 SMD LEDs per meter and has energy class D. Suitable for outdoor, humid environments: IP67. Roll of 5m. Power of 10,5W/m. The led strip is controlled with a voltage of 24Vdc. The strip delivers 1500 Lm/m and has a color temperature of 6500K at a CRI of >90. The strip is dimmable via PWM. | https://integratech.be/nl/producten/led-strips-en-profielen | https://integratech.be/fr/produits/rubans-et-profiles-led | https://integratech.be/nl/producten/led-strips-en-profielen | https://integratech.be/downloads/datasheets/LS-PER150IP6760-nl.pdf | https://integratech.be/downloads/datasheets/LS-PER150IP6760-fr.pdf | https://integratech.be/downloads/datasheets/LS-PER150IP6760-eng.pdf | https://integratech.be/downloads/photometric-data/LS-Performance.zip | https://www.integratech.be/downloads/pics/LS-PER-MONO-IP67-2.jpg | https://www.integratech.be/downloads/pics/maatschetsen\LS-PER-MONO-IP67-DIM.jpg | 02 | smd2835 |  | -20~+45 | 24Vdc | FALSE | FALSE | FALSE | 5 | exclusief driver | FALSE |  |  | 3 | PWM | > 100.000 | L80B50 | TRUE |  |  |  | 1
LED strips en profielen | Courant I | LSP | PERFORMANCE UNICOB | led strips performance COB | LS-PER150IP6765COB | STRIP PERFORMANCE 1500Lm/m IP67 6500K 24Vdc COB | RUBAN PERFORMANCE 1500Lm/m IP67 6500K 24Vdc COB | STRIP PERFORMANCE 1500Lm/m IP67 6500K 24Vdc COB | R | 198.4 | 1359 | 95 | 5404042508824 | 8539 51 00 00 | EC002706 | Yes | 3 |  |  |  |  | 0.35 | 5000 | 10 | 5,5 |  | 20,8 | 270 | 270 | 25 | 20 |  | IP67 | 1 | 90 | 14,3 | 6500 | 150 | Ledstrip uit reeks PERFORMANCE. De strip onderscheidt zich door een egaal lichteffect door middel van het gebruik van een ander type led. De ledstrip bestaat uit 384 COB leds per meter en heeft een energieklasse F. Geschikt voor buiten, vochtige omgevingen: IP67. Rol van 5m. Vermogen van 14,3W/m. De ledstrip wordt gestuurd met een spanning van 24Vdc. De strip levert 1500 Lm/m en heeft een kleurtemperatuur van 6500K bij een CRI van >90. De strip is dimbaar via PWM | Ruban LED de la série PERFORMANCE. Le ruban se distingue par un effet d'éclairage uniforme grâce à l'utilisation d'un autre type de LED. Le ruban est composée de 384 LED COB par mètre avec une puissance de 14.3W/m et a une classe énergétique F. Convient aux envirronements extèrieurs et humides: IP67. Rouleau de 5m. Le ruban de LED est contrôlée par une tension de 24Vdc. Le ruban fournit 1500 Lm/m et a une température de couleur de 6500K avec un IRC de >90. Le ruban est dimmable via PWM. | Led strip from the PERFORMANCE series. The strip is distinguished by an even light effect through the use of a different type of LED. The led strip consists of 384 COB LEDs per meter and has an energy class F. Suitable for outdoor, humid environments: IP67. Roll of 5m. Power of 14,3W/m. The led strip is controlled with a voltage of 24Vdc. The strip delivers 1500 Lm/m and has a color temperature of 6500K at a CRI of >90. The strip is dimmable via PWM. | https://integratech.be/nl/producten/led-strips-en-profielen | https://integratech.be/fr/produits/rubans-et-profiles-led | https://integratech.be/nl/producten/led-strips-en-profielen | https://integratech.be/downloads/datasheets/LS-PER150IP6765COB-nl.pdf | https://integratech.be/downloads/datasheets/LS-PER150IP6765COB-fr.pdf | https://integratech.be/downloads/datasheets/LS-PER150IP6765COB-eng.pdf | https://integratech.be/downloads/photometric-data/LS-Performance.zip | https://www.integratech.be/downloads/pics/LS-PER-COB-IP67.jpg | https://www.integratech.be/downloads/pics/maatschetsen\LS-PER-COB-IP67-DIM.jpg | 02 | cob |  | -20~+45 | 24Vdc | FALSE | FALSE | FALSE | 5 | exclusief driver | FALSE |  |  | 5 | PWM | > 100.000 | L80B50 | TRUE |  |  |  | 1
LED strips en profielen | Courant I | LSP | PERFORMANCE DF | led strips performance dot free | LS-PER150IP6765DF | STRIP PERFORMANCE 1500Lm/m IP67 6500K 24Vdc DOTFR | RUBAN PERFORMANCE 1500Lm/m IP67 6500K 24Vdc DOTFR | STRIP PERFORMANCE 1500Lm/m IP67 6500K 24Vdc DOTFR | R | 238.4 | 1626 | 152 | 5404042508619 | 8539 51 00 00 | EC002706 | Yes | 3 |  |  |  |  | 0.35 | 5000 | 10 | 5 |  | 33 | 270 | 270 | 25 | 20 |  | IP67 | 1 | 90 | 10,7 | 6500 | 120 | Ledstrip uit reeks PERFORMANCE. De strip onderscheidt zich door een egaal lichteffect door middel van het gebruik van een lage pitchafstand tussen de leds en bestaat uit 240 SMD leds per meter en heeft een energieklasse D. Geschikt voor buiten, vochtige omgevingen: IP67. Rol van 5m. Vermogen van 10,7W/m. De ledstrip wordt gestuurd met een spanning van 24Vdc. De strip levert 1500 Lm/m en heeft een kleurtemperatuur van 6500K bij een CRI van >90. De strip is dimbaar via PWM | Ruban LED de la série PERFORMANCE. Le ruban se distingue par un effet d'éclairage uniforme grâce à l'utilisation d'une courte distance entre les LED. Le ruban est composée de 240 LED par mètre avec une puissance de 10,7W/m et a une classe énergétique D. Convient aux envirronements extèrieurs et humides: IP67. Rouleau de 5m. Le ruban de LED est contrôlée par une tension de 24Vdc. Le ruban fournit 1500 Lm/m et a une température de couleur de 6500K avec un IRC de >90. Le ruban est dimmable via PWM. | Led strip from the PERFORMANCE series. The strip is distinguished by an even light effect through the use of low pitch spacing between LEDs and consists of 240 SMD LEDs per meter and has an energy class D. Suitable for outdoor, humid environments: IP67. Roll of 5m. Power of 10,7W/m. The led strip is controlled with a voltage of 24Vdc. The strip delivers 1500 Lm/m and has a color temperature of 6500K at a CRI of >90. The strip is dimmable via PWM. | https://integratech.be/nl/producten/led-strips-en-profielen | https://integratech.be/fr/produits/rubans-et-profiles-led | https://integratech.be/nl/producten/led-strips-en-profielen | https://integratech.be/downloads/datasheets/LS-PER150IP6760DF-nl.pdf | https://integratech.be/downloads/datasheets/LS-PER150IP6760DF-fr.pdf | https://integratech.be/downloads/datasheets/LS-PER150IP6760DF-eng.pdf | https://integratech.be/downloads/photometric-data/LS-Performance.zip | https://www.integratech.be/downloads/pics/LS-PER-DotFree-IP67-2.jpg | https://www.integratech.be/downloads/pics/maatschetsen\LS-PER-DotFree-IP67-DIM.jpg | 02 | smd2835 |  | -20~+45 | 24Vdc | FALSE | FALSE | FALSE | 5 | exclusief driver | FALSE |  |  | 3 | PWM | > 100.000 | L80B50 | TRUE |  |  |  | 1
LED strips en profielen | Courant I | LSP | PERFORMANCE UNISIL | led strips performance SIL | LS-PER150IP6765SIL | STRIP PERFORMANCE 1500Lm/m IP67 6500K 24Vdc SIL | RUBAN PERFORMANCE 1500Lm/m IP67 6500K 24Vdc SIL | STRIP PERFORMANCE 1500Lm/m IP67 6500K 24Vdc SIL | R | 212.6 | 1624 | 123 | 5404042508916 | 8539 51 00 00 | EC002706 | Yes | 3 |  |  |  |  | 0.35 | 5000 | 12 | 4,5 |  | 26,3 | 270 | 270 | 25 | 20 |  | IP67 | 1 | 90 | 13,2 | 6500 | 120 | Ledstrip uit reeks PERFORMANCE. De strip onderscheidt zich door een egaal lichteffect door middel van het gebruik van een ander type led. De ledstrip bestaat uit 304 SIL leds per meter en heeft een energieklasse E. Geschikt voor buiten, vochtige omgevingen: IP67. Rol van 5m. Vermogen van 13,2W/m. De ledstrip wordt gestuurd met een spanning van 24Vdc. De strip levert 1500 Lm/m en heeft een kleurtemperatuur van 6500K bij een CRI van >90. De strip is dimbaar via PWM | Ruban LED de la série PERFORMANCE. Le ruban se distingue par un effet d'éclairage uniforme grâce à l'utilisation d'un autre type de LED. Le ruban est composée de 304 LED SIL par mètre avec une puissance de 13,2W/m et a une classe énergétique E. Convient aux envirronements extèrieurs et humides: IP67. Rouleau de 5m. Le ruban de LED est contrôlée par une tension de 24Vdc. Le ruban fournit 1500 Lm/m et a une température de couleur de 6500K avec un IRC de >90. Le ruban est dimmable via PWM. | Led strip from the PERFORMANCE series. The strip is distinguished by an even light effect through the use of a different type of LED. The led strip consists of 304 SIL LEDs per meter and has an energy class E. Suitable for outdoor, humid environments: IP67. Roll of 5m. Power of 13,2W/m. The led strip is controlled with a voltage of 24Vdc. The strip delivers 1500 Lm/m and has a color temperature of 6500K at a CRI of >90. The strip is dimmable via PWM. | https://integratech.be/nl/producten/led-strips-en-profielen | https://integratech.be/fr/produits/rubans-et-profiles-led | https://integratech.be/nl/producten/led-strips-en-profielen | https://integratech.be/downloads/datasheets/LS-PER150IP6765SIL-nl.pdf | https://integratech.be/downloads/datasheets/LS-PER150IP6765SIL-fr.pdf | https://integratech.be/downloads/datasheets/LS-PER150IP6765SIL-eng.pdf | https://integratech.be/downloads/photometric-data/LS-Performance.zip | https://www.integratech.be/downloads/pics/LS-PER-SIL.jpg | https://www.integratech.be/downloads/pics/maatschetsen\LS-PER-SIL-IP67-DIM.jpg | 02 | smd2835 |  | -20~+45 | 24Vdc | FALSE | FALSE | FALSE | 5 | exclusief driver | FALSE |  |  | 3 | PWM | > 100.000 | L80B50 | TRUE |  |  |  | 1
LED strips en profielen | Courant I | LSP | PERFORMANCE MONO | led strips performance mono | LS-PER175IP2027 | STRIP PERFORMANCE 1750Lm/m IP20 2700K 24Vdc | RUBAN PERFORMANCE 1750Lm/m IP20 2700K 24Vdc | STRIP PERFORMANCE 1750Lm/m IP20 2700K 24Vdc | R | 201.47 | 1848 | 154 | 5404042509081 | 8539 51 00 00 | EC002706 | Yes | 3 |  |  |  |  | 0.42 | 5000 | 8 | 1,5 |  | 50 | 240 | 200 | 30 | 30 |  | IP20 | 1 | 90 | 12 | 2700 | 120 | Ledstrip uit reeks PERFORMANCE. De strip bestaat uit 160 SMD leds per meter en heeft een energieklasse D. Geschikt voor binnen, droge omgevingen: IP20. Rol van 5m. Vermogen van 12W/m. De ledstrip wordt gestuurd met een spanning van 24Vdc. De strip levert 1750 Lm/m en heeft een kleurtemperatuur van 2700K bij een CRI van >90. De strip is dimbaar via PWM | Ruban LED de la série PERFORMANCE. Le ruban est composée de 160 LED SMD par mètre avec une puissance de 12W/m et a une classe énergétique D. Convient aux envirronements intèrieurs et secs: IP20. Rouleau de 5m. Le ruban de LED est contrôlée par une tension de 24Vdc. Le ruban fournit 1750 Lm/m et a une température de couleur de 2700K avec un IRC de >90. Le ruban est dimmable via PWM. | LED strip from the series PERFORMANCE. The strip consists of 160 SMD LEDs per meter and has an energy class D. Suitable for indoor, dry environments: IP20. Roll of 5m. Power of 12W/m. The led strip is controlled with a voltage of 24Vdc. The strip delivers 1750 Lm/m and has a color temperature of 2700K at a CRI of >90. The strip is dimmable via PWM. | https://integratech.be/nl/producten/led-strips-en-profielen | https://integratech.be/fr/produits/rubans-et-profiles-led | https://integratech.be/nl/producten/led-strips-en-profielen | https://integratech.be/downloads/datasheets/LS-PER175IP2027-nl.pdf | https://integratech.be/downloads/datasheets/LS-PER175IP2027-fr.pdf | https://integratech.be/downloads/datasheets/LS-PER175IP2027-eng.pdf | https://integratech.be/downloads/photometric-data/LS-Performance.zip | https://www.integratech.be/downloads/pics/LS-PER-MONO-IP20-2.jpg | https://www.integratech.be/downloads/pics/maatschetsen\LS-PER-MONO-IP20-DIM.jpg | 00 | smd2835 |  | -20~+45 | 24Vdc | FALSE | FALSE | FALSE | 5 | exclusief driver | FALSE |  |  | 3 | PWM | > 100.000 | L80B50 | TRUE |  |  |  | 1
LED strips en profielen | Courant I | LSP | PERFORMANCE MONO | led strips performance mono | LS-PER175IP2030 | STRIP PERFORMANCE 1750Lm/m IP20 3000K 24Vdc | RUBAN PERFORMANCE 1750Lm/m IP20 3000K 24Vdc | STRIP PERFORMANCE 1750Lm/m IP20 3000K 24Vdc | R | 201.47 | 1920 | 160 | 5404042509135 | 8539 51 00 00 | EC002706 | Yes | 3 |  |  |  |  | 0.42 | 5000 | 8 | 1,5 |  | 50 | 240 | 200 | 30 | 30 |  | IP20 | 1 | 90 | 12 | 3000 | 120 | Ledstrip uit reeks PERFORMANCE. De strip bestaat uit 160 SMD leds per meter en heeft een energieklasse D. Geschikt voor binnen, droge omgevingen: IP20. Rol van 5m. Vermogen van 12W/m. De ledstrip wordt gestuurd met een spanning van 24Vdc. De strip levert 1750 Lm/m en heeft een kleurtemperatuur van 3000K bij een CRI van >90. De strip is dimbaar via PWM | Ruban LED de la série PERFORMANCE. Le ruban est composée de 160 LED SMD par mètre avec une puissance de 12W/m et a une classe énergétique D. Convient aux envirronements intèrieurs et secs: IP20. Rouleau de 5m. Le ruban de LED est contrôlée par une tension de 24Vdc. Le ruban fournit 1750 Lm/m et a une température de couleur de 3000K avec un IRC de >90. Le ruban est dimmable via PWM. | LED strip from the series PERFORMANCE. The strip consists of 160 SMD LEDs per meter and has an energy class D. Suitable for indoor, dry environments: IP20. Roll of 5m. Power of 12W/m. The led strip is controlled with a voltage of 24Vdc. The strip delivers 1750 Lm/m and has a color temperature of 3000K at a CRI of >90. The strip is dimmable via PWM. | https://integratech.be/nl/producten/led-strips-en-profielen | https://integratech.be/fr/produits/rubans-et-profiles-led | https://integratech.be/nl/producten/led-strips-en-profielen | https://integratech.be/downloads/datasheets/LS-PER175IP2030-nl.pdf | https://integratech.be/downloads/datasheets/LS-PER175IP2030-fr.pdf | https://integratech.be/downloads/datasheets/LS-PER175IP2030-eng.pdf | https://integratech.be/downloads/photometric-data/LS-Performance.zip | https://www.integratech.be/downloads/pics/LS-PER-MONO-IP20-2.jpg | https://www.integratech.be/downloads/pics/maatschetsen\LS-PER-MONO-IP20-DIM.jpg | 00 | smd2835 |  | -20~+45 | 24Vdc | FALSE | FALSE | FALSE | 5 | exclusief driver | FALSE |  |  | 3 | PWM | > 100.000 | L80B50 | TRUE |  |  |  | 1
LED strips en profielen | Courant I | LSP | PERFORMANCE MONO | led strips performance mono | LS-PER175IP2040 | STRIP PERFORMANCE 1750Lm/m IP20 4000K 24Vdc | RUBAN PERFORMANCE 1750Lm/m IP20 4000K 24Vdc | STRIP PERFORMANCE 1750Lm/m IP20 4000K 24Vdc | R | 201.47 | 2028 | 169 | 5404042509173 | 8539 51 00 00 | EC002706 | Yes | 3 |  |  |  |  | 0.42 | 5000 | 8 | 1,5 |  | 50 | 240 | 200 | 30 | 30 |  | IP20 | 1 | 90 | 12 | 4000 | 120 | Ledstrip uit reeks PERFORMANCE. De strip bestaat uit 160 SMD leds per meter en heeft een energieklasse C. Geschikt voor binnen, droge omgevingen: IP20. Rol van 5m. Vermogen van 12W/m. De ledstrip wordt gestuurd met een spanning van 24Vdc. De strip levert 1750 Lm/m en heeft een kleurtemperatuur van 4000K bij een CRI van >90. De strip is dimbaar via PWM | Ruban LED de la série PERFORMANCE. Le ruban est composée de 160 LED SMD par mètre avec une puissance de 12W/m et a une classe énergétique C. Convient aux envirronements intèrieurs et secs: IP20. Rouleau de 5m. Le ruban de LED est contrôlée par une tension de 24Vdc. Le ruban fournit 1750 Lm/m et a une température de couleur de 4000K avec un IRC de >90. Le ruban est dimmable via PWM. | LED strip from the series PERFORMANCE. The strip consists of 160 SMD LEDs per meter and has an energy class C. Suitable for indoor, dry environments: IP20. Roll of 5m. Power of 12W/m. The led strip is controlled with a voltage of 24Vdc. The strip delivers 1750 Lm/m and has a color temperature of 4000K at a CRI of >90. The strip is dimmable via PWM. | https://integratech.be/nl/producten/led-strips-en-profielen | https://integratech.be/fr/produits/rubans-et-profiles-led | https://integratech.be/nl/producten/led-strips-en-profielen | https://integratech.be/downloads/datasheets/LS-PER175IP2040-nl.pdf | https://integratech.be/downloads/datasheets/LS-PER175IP2040-fr.pdf | https://integratech.be/downloads/datasheets/LS-PER175IP2040-eng.pdf | https://integratech.be/downloads/photometric-data/LS-Performance.zip | https://www.integratech.be/downloads/pics/LS-PER-MONO-IP20-2.jpg | https://www.integratech.be/downloads/pics/maatschetsen\LS-PER-MONO-IP20-DIM.jpg | 00 | smd2835 |  | -20~+45 | 24Vdc | FALSE | FALSE | FALSE | 5 | exclusief driver | FALSE |  |  | 3 | PWM | > 100.000 | L80B50 | TRUE |  |  |  | 1
LED strips en profielen | Courant I | LSP | PERFORMANCE MONO | led strips performance mono | LS-PER175IP2065 | STRIP PERFORMANCE 1750Lm/m IP20 6500K 24Vdc | RUBAN PERFORMANCE 1750Lm/m IP20 6500K 24Vdc | STRIP PERFORMANCE 1750Lm/m IP20 6500K 24Vdc | R | 201.47 | 1908 | 159 | 5404042509227 | 8539 51 00 00 | EC002706 | Yes | 3 |  |  |  |  | 0.42 | 5000 | 8 | 1,5 |  | 50 | 240 | 200 | 30 | 30 |  | IP20 | 1 | 90 | 12 | 6500 | 120 | Ledstrip uit reeks PERFORMANCE. De strip bestaat uit 160 SMD leds per meter en heeft een energieklasse D. Geschikt voor binnen, droge omgevingen: IP20. Rol van 5m. Vermogen van 12W/m. De ledstrip wordt gestuurd met een spanning van 24Vdc. De strip levert 1750 Lm/m en heeft een kleurtemperatuur van 6500K bij een CRI van >90. De strip is dimbaar via PWM | Ruban LED de la série PERFORMANCE. Le ruban est composée de 160 LED SMD par mètre avec une puissance de 12W/m et a une classe énergétique D. Convient aux envirronements intèrieurs et secs: IP20. Rouleau de 5m. Le ruban de LED est contrôlée par une tension de 24Vdc. Le ruban fournit 1750 Lm/m et a une température de couleur de 6500K avec un IRC de >90. Le ruban est dimmable via PWM. | LED strip from the series PERFORMANCE. The strip consists of 160 SMD LEDs per meter and has an energy class D. Suitable for indoor, dry environments: IP20. Roll of 5m. Power of 12W/m. The led strip is controlled with a voltage of 24Vdc. The strip delivers 1750 Lm/m and has a color temperature of 6500K at a CRI of >90. The strip is dimmable via PWM. | https://integratech.be/nl/producten/led-strips-en-profielen | https://integratech.be/fr/produits/rubans-et-profiles-led | https://integratech.be/nl/producten/led-strips-en-profielen | https://integratech.be/downloads/datasheets/LS-PER175IP2060-nl.pdf | https://integratech.be/downloads/datasheets/LS-PER175IP2060-fr.pdf | https://integratech.be/downloads/datasheets/LS-PER175IP2060-eng.pdf | https://integratech.be/downloads/photometric-data/LS-Performance.zip | https://www.integratech.be/downloads/pics/LS-PER-MONO-IP20-2.jpg | https://www.integratech.be/downloads/pics/maatschetsen\LS-PER-MONO-IP20-DIM.jpg | 00 | smd2835 |  | -20~+45 | 24Vdc | FALSE | FALSE | FALSE | 5 | exclusief driver | FALSE |  |  | 3 | PWM | > 100.000 | L80B50 | TRUE |  |  |  | 1
LED strips en profielen | Courant I | LSP | PERFORMANCE MONO | led strips performance mono | LS-PER175IP6727 | STRIP PERFORMANCE 1750Lm/m IP67 2700K 24Vdc | RUBAN PERFORMANCE 1750Lm/m IP67 2700K 24Vdc | STRIP PERFORMANCE 1750Lm/m IP67 2700K 24Vdc | R | 238.3 | 1740 | 145 | 5404042509272 | 8539 51 00 00 | EC002706 | Yes | 3 |  |  |  |  | 0.42 | 5000 | 10 | 5 |  | 50 | 270 | 250 | 25 | 20 |  | IP67 | 1 | 90 | 12 | 2700 | 110 | Ledstrip uit reeks PERFORMANCE. De strip bestaat uit 160 SMD leds per meter en heeft een energieklasse D. Geschikt voor buiten, vochtige omgevingen: IP67. Rol van 5m. Vermogen van 12W/m. De ledstrip wordt gestuurd met een spanning van 24Vdc. De strip levert 1750 Lm/m en heeft een kleurtemperatuur van 2700K bij een CRI van >90. De strip is dimbaar via PWM | Ruban LED de la série PERFORMANCE. Le ruban est composée de 160 LED SMD par mètre avec une puissance de 12W/m et a une classe énergétique D. Convient aux envirronements extèrieurs en humides: IP67. Rouleau de 5m. Le ruban de LED est contrôlée par une tension de 24Vdc. Le ruban fournit 1750 Lm/m et a une température de couleur de 2700K avec un IRC de >90. Le ruban est dimmable via PWM. | Led strip from the series PERFORMANCE. The strip consists of 160 SMD LEDs per meter and has energy class D. Suitable for outdoor, humid environments: IP67. Roll of 5m. Power of 12W/m. The led strip is controlled with a voltage of 24Vdc. The strip delivers 1750 Lm/m and has a color temperature of 2700K at a CRI of >90. The strip is dimmable via PWM. | https://integratech.be/nl/producten/led-strips-en-profielen | https://integratech.be/fr/produits/rubans-et-profiles-led | https://integratech.be/nl/producten/led-strips-en-profielen | https://integratech.be/downloads/datasheets/LS-PER175IP6727-nl.pdf | https://integratech.be/downloads/datasheets/LS-PER175IP6727-fr.pdf | https://integratech.be/downloads/datasheets/LS-PER175IP6727-eng.pdf | https://integratech.be/downloads/photometric-data/LS-Performance.zip | https://www.integratech.be/downloads/pics/LS-PER-MONO-IP67-2.jpg | https://www.integratech.be/downloads/pics/maatschetsen\LS-PER-MONO-IP67-DIM.jpg | 02 | smd2835 |  | -20~+45 | 24Vdc | FALSE | FALSE | FALSE | 5 | exclusief driver | FALSE |  |  | 3 | PWM | > 100.000 | L80B50 | TRUE |  |  |  | 1
LED strips en profielen | Courant I | LSP | PERFORMANCE MONO | led strips performance mono | LS-PER175IP6730 | STRIP PERFORMANCE 1750Lm/m IP67 3000K 24Vdc | RUBAN PERFORMANCE 1750Lm/m IP67 3000K 24Vdc | STRIP PERFORMANCE 1750Lm/m IP67 3000K 24Vdc | R | 238.3 | 1800 | 150 | 5404042509326 | 8539 51 00 00 | EC002706 | Yes | 3 |  |  |  |  | 0.42 | 5000 | 10 | 5 |  | 50 | 270 | 250 | 25 | 20 |  | IP67 | 1 | 90 | 12 | 3000 | 110 | Ledstrip uit reeks PERFORMANCE. De strip bestaat uit 160 SMD leds per meter en heeft een energieklasse D. Geschikt voor buiten, vochtige omgevingen: IP67. Rol van 5m. Vermogen van 12W/m. De ledstrip wordt gestuurd met een spanning van 24Vdc. De strip levert 1750 Lm/m en heeft een kleurtemperatuur van 3000K bij een CRI van >90. De strip is dimbaar via PWM | Ruban LED de la série PERFORMANCE. Le ruban est composée de 160 LED SMD par mètre avec une puissance de 12W/m et a une classe énergétique D. Convient aux envirronements extèrieurs en humides: IP67. Rouleau de 5m. Le ruban de LED est contrôlée par une tension de 24Vdc. Le ruban fournit 1750 Lm/m et a une température de couleur de 3000K avec un IRC de >90. Le ruban est dimmable via PWM. | Led strip from the series PERFORMANCE. The strip consists of 160 SMD LEDs per meter and has energy class D. Suitable for outdoor, humid environments: IP67. Roll of 5m. Power of 12W/m. The led strip is controlled with a voltage of 24Vdc. The strip delivers 1750 Lm/m and has a color temperature of 3000K at a CRI of >90. The strip is dimmable via PWM. | https://integratech.be/nl/producten/led-strips-en-profielen | https://integratech.be/fr/produits/rubans-et-profiles-led | https://integratech.be/nl/producten/led-strips-en-profielen | https://integratech.be/downloads/datasheets/LS-PER175IP6730-nl.pdf | https://integratech.be/downloads/datasheets/LS-PER175IP6730-fr.pdf | https://integratech.be/downloads/datasheets/LS-PER175IP6730-eng.pdf | https://integratech.be/downloads/photometric-data/LS-Performance.zip | https://www.integratech.be/downloads/pics/LS-PER-MONO-IP67-2.jpg | https://www.integratech.be/downloads/pics/maatschetsen\LS-PER-MONO-IP67-DIM.jpg | 02 | smd2835 |  | -20~+45 | 24Vdc | FALSE | FALSE | FALSE | 5 | exclusief driver | FALSE |  |  | 3 | PWM | > 100.000 | L80B50 | TRUE |  |  |  | 1
LED strips en profielen | Courant I | LSP | PERFORMANCE MONO | led strips performance mono | LS-PER175IP6740 | STRIP PERFORMANCE 1750Lm/m IP67 4000K 24Vdc | RUBAN PERFORMANCE 1750Lm/m IP67 4000K 24Vdc | STRIP PERFORMANCE 1750Lm/m IP67 4000K 24Vdc | R | 238.3 | 1896 | 158 | 5404042509371 | 8539 51 00 00 | EC002706 | Yes | 3 |  |  |  |  | 0.42 | 5000 | 10 | 5 |  | 50 | 270 | 250 | 25 | 20 |  | IP67 | 1 | 90 | 12 | 4000 | 110 | Ledstrip uit reeks PERFORMANCE. De strip bestaat uit 160 SMD leds per meter en heeft een energieklasse D. Geschikt voor buiten, vochtige omgevingen: IP67. Rol van 5m. Vermogen van 12W/m. De ledstrip wordt gestuurd met een spanning van 24Vdc. De strip levert 1750 Lm/m en heeft een kleurtemperatuur van 4000K bij een CRI van >90. De strip is dimbaar via PWM | Ruban LED de la série PERFORMANCE. Le ruban est composée de 160 LED SMD par mètre avec une puissance de 12W/m et a une classe énergétique D. Convient aux envirronements extèrieurs en humides: IP67. Rouleau de 5m. Le ruban de LED est contrôlée par une tension de 24Vdc. Le ruban fournit 1750 Lm/m et a une température de couleur de 4000K avec un IRC de >90. Le ruban est dimmable via PWM. | Led strip from the series PERFORMANCE. The strip consists of 160 SMD LEDs per meter and has energy class D. Suitable for outdoor, humid environments: IP67. Roll of 5m. Power of 12W/m. The led strip is controlled with a voltage of 24Vdc. The strip delivers 1750 Lm/m and has a color temperature of 4000K at a CRI of >90. The strip is dimmable via PWM. | https://integratech.be/nl/producten/led-strips-en-profielen | https://integratech.be/fr/produits/rubans-et-profiles-led | https://integratech.be/nl/producten/led-strips-en-profielen | https://integratech.be/downloads/datasheets/LS-PER175IP6740-nl.pdf | https://integratech.be/downloads/datasheets/LS-PER175IP6740-fr.pdf | https://integratech.be/downloads/datasheets/LS-PER175IP6740-eng.pdf | https://integratech.be/downloads/photometric-data/LS-Performance.zip | https://www.integratech.be/downloads/pics/LS-PER-MONO-IP67-2.jpg | https://www.integratech.be/downloads/pics/maatschetsen\LS-PER-MONO-IP67-DIM.jpg | 02 | smd2835 |  | -20~+45 | 24Vdc | FALSE | FALSE | FALSE | 5 | exclusief driver | FALSE |  |  | 3 | PWM | > 100.000 | L80B50 | TRUE |  |  |  | 1
LED strips en profielen | Courant I | LSP | PERFORMANCE MONO | led strips performance mono | LS-PER175IP6765 | STRIP PERFORMANCE 1750Lm/m IP67 6500K 24Vdc | RUBAN PERFORMANCE 1750Lm/m IP67 6500K 24Vdc | STRIP PERFORMANCE 1750Lm/m IP67 6500K 24Vdc | R | 238.3 | 1800 | 150 | 5404042509425 | 8539 51 00 00 | EC002706 | Yes | 3 |  |  |  |  | 0.42 | 5000 | 10 | 5 |  | 50 | 270 | 250 | 25 | 20 |  | IP67 | 1 | 90 | 12 | 6500 | 110 | Ledstrip uit reeks PERFORMANCE. De strip bestaat uit 160 SMD leds per meter en heeft een energieklasse D. Geschikt voor buiten, vochtige omgevingen: IP67. Rol van 5m. Vermogen van 12W/m. De ledstrip wordt gestuurd met een spanning van 24Vdc. De strip levert 1750 Lm/m en heeft een kleurtemperatuur van 6500K bij een CRI van >90. De strip is dimbaar via PWM | Ruban LED de la série PERFORMANCE. Le ruban est composée de 160 LED SMD par mètre avec une puissance de 12W/m et a une classe énergétique D. Convient aux envirronements extèrieurs en humides: IP67. Rouleau de 5m. Le ruban de LED est contrôlée par une tension de 24Vdc. Le ruban fournit 1750 Lm/m et a une température de couleur de 6500K avec un IRC de >90. Le ruban est dimmable via PWM. | Led strip from the series PERFORMANCE. The strip consists of 160 SMD LEDs per meter and has energy class D. Suitable for outdoor, humid environments: IP67. Roll of 5m. Power of 12W/m. The led strip is controlled with a voltage of 24Vdc. The strip delivers 1750 Lm/m and has a color temperature of 6500K at a CRI of >90. The strip is dimmable via PWM. | https://integratech.be/nl/producten/led-strips-en-profielen | https://integratech.be/fr/produits/rubans-et-profiles-led | https://integratech.be/nl/producten/led-strips-en-profielen | https://integratech.be/downloads/datasheets/LS-PER175IP6760-nl.pdf | https://integratech.be/downloads/datasheets/LS-PER175IP6760-fr.pdf | https://integratech.be/downloads/datasheets/LS-PER175IP6760-eng.pdf | https://integratech.be/downloads/photometric-data/LS-Performance.zip | https://www.integratech.be/downloads/pics/LS-PER-MONO-IP67-2.jpg | https://www.integratech.be/downloads/pics/maatschetsen\LS-PER-MONO-IP67-DIM.jpg | 02 | smd2835 |  | -20~+45 | 24Vdc | FALSE | FALSE | FALSE | 5 | exclusief driver | FALSE |  |  | 3 | PWM | > 100.000 | L80B50 | TRUE |  |  |  | 1
LED strips en profielen | Courant I | LSP | PERFORMANCE DF | led strips performance dot free | LS-PER200IP2027DF | STRIP PERFORMANCE 2000Lm/m IP20 2700K 24Vdc DOTFR | RUBAN PERFORMANCE 2000Lm/m IP20 2700K 24Vdc DOTFR | STRIP PERFORMANCE 2000Lm/m IP20 2700K 24Vdc DOTFR | R | 223.8 | 2310 | 154 | 5404042511688 | 8539 51 00 00 | EC002706 | Yes | 3 |  |  |  |  | 0.42 | 5000 | 8 | 1,5 |  | 33 | 240 | 240 | 20 | 30 |  | IP20 | 1 | 90 | 15 | 2700 | 120 | Ledstrip uit reeks PERFORMANCE. De strip onderscheidt zich door een egaal lichteffect door middel van het gebruik van een lage pitchafstand tussen de leds en bestaat uit 240 SMD leds per meter en heeft een energieklasse D. Geschikt voor binnen, droge omgevingen: IP20. Rol van 5m. Vermogen van 15W/m. De ledstrip wordt gestuurd met een spanning van 24Vdc. De strip levert 2000 Lm/m en heeft een kleurtemperatuur van 2700K bij een CRI van >90. De strip is dimbaar via PWM | Ruban LED de la série PERFORMANCE. Le ruban se distingue par un effet d'éclairage uniforme grâce à l'utilisation d'une courte distance entre les LED. Le ruban est composée de 240 LED par mètre avec une puissance de 15W/m et a une classe énergétique D. Convient aux envirronements intèrieurs et secs: IP20. Rouleau de 5m. Le ruban de LED est contrôlée par une tension de 24Vdc. Le ruban fournit 2000 Lm/m et a une température de couleur de 2700K avec un IRC de >90. Le ruban est dimmable via PWM. | LED strip from the PERFORMANCE series. The strip is distinguished by an even light effect through the use of a low pitch distance between the LEDs and consists of 240 SMD LEDs per meter and has an energy class D. Suitable for indoor, dry environments: IP20. Roll of 5m. Power of 15W/m. The led strip is controlled with a voltage of 24Vdc. The strip delivers 2000 Lm/m and has a color temperature of 2700K at a CRI of >90. The strip is dimmable via PWM. | https://integratech.be/nl/producten/led-strips-en-profielen | https://integratech.be/fr/produits/rubans-et-profiles-led | https://integratech.be/nl/producten/led-strips-en-profielen | https://integratech.be/downloads/datasheets/LS-PER150IP2027DF-nl.pdf | https://integratech.be/downloads/datasheets/LS-PER150IP2027DF-fr.pdf | https://integratech.be/downloads/datasheets/LS-PER150IP2027DF-eng.pdf | https://integratech.be/downloads/photometric-data/LS-Performance.zip | https://www.integratech.be/downloads/pics/LS-PER-DotFree-IP20-2.jpg | https://www.integratech.be/downloads/pics/maatschetsen\LS-PER-DotFree-IP20-DIM.jpg | 00 | smd2835 |  | -20~+45 | 24Vdc | FALSE | FALSE | FALSE | 5 | exclusief driver | FALSE |  |  | 3 | PWM | > 100.000 | L80B50 | TRUE | FALSE | 350DOT-IP20-2700 |  | 1
LED strips en profielen | Courant I | LSP | PERFORMANCE HP | ledstrips performance high power | LS-PER200IP2027HP | STRIP PERFORMANCE 2000Lm/m IP20 2700K 24Vdc HP | RUBAN PERFORMANCE 2000Lm/m IP20 2700K 24Vdc HP | STRIP PERFORMANCE 2000Lm/m IP20 2700K 24Vdc HP | R | 210.17 | 2000 | 117 | 5404042512340 | 8539 51 00 00 | EC002706 | Yes | 3 |  |  |  |  | 0.42 | 5000 | 10 | 1,1 |  | 41,66 | 240 | 240 | 20 | 20 |  | IP20 | 1 | 90 | 17 | 2700 | 120 | Ledstrip uit reeks PERFORMANCE. De strip onderscheidt zich door een hoge output, bestaat uit 192 SMD leds per meter en heeft een energieklasse E. Geschikt voor binnen, droge omgevingen: IP20. Rol van 5m. Vermogen van 17W/m. De ledstrip wordt gestuurd met een spanning van 24Vdc. De strip levert 2000 Lm/m en heeft een kleurtemperatuur van 2700K bij een CRI van >90. De strip is dimbaar via PWM | Ruban LED de la série PERFORMANCE. Le ruban se distingue par son rendement élevé, est composée de 192 LED SMD par mètre avec une puissance de 17W/m et a une classe énergétique E. Convient aux envirronements intèrieurs et secs: IP20. Rouleau de 5m. Le ruban de LED est contrôlée par une tension de 24Vdc. Le ruban fournit 2000 Lm/m et a une température de couleur de 2700K avec un IRC de 80. Le ruban est dimmable via PWM. | LED strip from the PERFORMANCE series. The strip is distinguished by its high output, consists of 192 SMD LEDs per meter with an output of 17W/m and has an energy class E. Suitable for indoor, dry environments: IP20. Roll of 5m. The LED strip is controlled with a voltage of 24Vdc. The strip delivers 2000 Lm/m and has a colour temperature of 2700K at a CRI >90. The strip is dimmable via PWM. | https://integratech.be/nl/producten/led-strips-en-profielen | https://integratech.be/fr/produits/rubans-et-profiles-led | https://integratech.be/nl/producten/led-strips-en-profielen | https://integratech.be/downloads/datasheets/LS-PER200IP2027HP-nl.pdf | https://integratech.be/downloads/datasheets/LS-PER200IP2027HP-fr.pdf | https://integratech.be/downloads/datasheets/LS-PER200IP2027HP-eng.pdf | https://integratech.be/downloads/photometric-data/LS-PER-HP.zip | https://www.integratech.be/downloads/pics/LS-PER-HP2000-IP20.jpg | https://www.integratech.be/downloads/pics/maatschetsen\LS-PER-HP2000-IP20-DIM.jpg | 00 | smd2835 |  | -20~+45 | 24Vdc | FALSE | FALSE | FALSE | 5 | exclusief driver | FALSE |  |  |  | PWM | 50.000 | L80B50 | FALSE |  |  |  | 1
LED strips en profielen | Courant I | LSP | PERFORMANCE DF | led strips performance dot free | LS-PER200IP2030DF | STRIP PERFORMANCE 2000Lm/m IP20 3000K 24Vdc DOTFR | RUBAN PERFORMANCE 2000Lm/m IP20 3000K 24Vdc DOTFR | STRIP PERFORMANCE 2000Lm/m IP20 3000K 24Vdc DOTFR | R | 223.8 | 2430 | 162 | 5404042511664 | 8539 51 00 00 | EC002706 | Yes | 3 |  |  |  |  | 0.42 | 5000 | 8 | 1,5 |  | 33 | 240 | 240 | 20 | 30 |  | IP20 | 1 | 90 | 15 | 3000 | 120 | Ledstrip uit reeks PERFORMANCE. De strip onderscheidt zich door een egaal lichteffect door middel van het gebruik van een lage pitchafstand tussen de leds en bestaat uit 240 SMD leds per meter en heeft een energieklasse D. Geschikt voor binnen, droge omgevingen: IP20. Rol van 5m. Vermogen van 15W/m. De ledstrip wordt gestuurd met een spanning van 24Vdc. De strip levert 2000 Lm/m en heeft een kleurtemperatuur van 3000K bij een CRI van >90. De strip is dimbaar via PWM | Ruban LED de la série PERFORMANCE. Le ruban se distingue par un effet d'éclairage uniforme grâce à l'utilisation d'une courte distance entre les LED. Le ruban est composée de 240 LED par mètre avec une puissance de 15W/m et a une classe énergétique D. Convient aux envirronements intèrieurs et secs: IP20. Rouleau de 5m. Le ruban de LED est contrôlée par une tension de 24Vdc. Le ruban fournit 2000 Lm/m et a une température de couleur de 3000K avec un IRC de >90. Le ruban est dimmable via PWM. | LED strip from the PERFORMANCE series. The strip is distinguished by an even light effect through the use of a low pitch distance between the LEDs and consists of 240 SMD LEDs per meter and has an energy class D. Suitable for indoor, dry environments: IP20. Roll of 5m. Power of 15W/m. The led strip is controlled with a voltage of 24Vdc. The strip delivers 2000 Lm/m and has a color temperature of 3000K at a CRI of >90. The strip is dimmable via PWM. | https://integratech.be/nl/producten/led-strips-en-profielen | https://integratech.be/fr/produits/rubans-et-profiles-led | https://integratech.be/nl/producten/led-strips-en-profielen | https://integratech.be/downloads/datasheets/LS-PER150IP2030DF-nl.pdf | https://integratech.be/downloads/datasheets/LS-PER150IP2030DF-fr.pdf | https://integratech.be/downloads/datasheets/LS-PER150IP2030DF-eng.pdf | https://integratech.be/downloads/photometric-data/LS-Performance.zip | https://www.integratech.be/downloads/pics/LS-PER-DotFree-IP20-2.jpg | https://www.integratech.be/downloads/pics/maatschetsen\LS-PER-DotFree-IP20-DIM.jpg | 00 | smd2835 |  | -20~+45 | 24Vdc | FALSE | FALSE | FALSE | 5 | exclusief driver | FALSE |  |  | 3 | PWM | > 100.000 | L80B50 | TRUE | FALSE | 350DOT-IP20-3000 |  | 1
LED strips en profielen | Courant I | LSP | PERFORMANCE HP | ledstrips performance high power | LS-PER200IP2030HP | STRIP PERFORMANCE 2000Lm/m IP20 3000K 24Vdc HP | RUBAN PERFORMANCE 2000Lm/m IP20 3000K 24Vdc HP | STRIP PERFORMANCE 2000Lm/m IP20 3000K 24Vdc HP | R | 210.17 | 2000 | 117 | 5404042512357 | 8539 51 00 00 | EC002706 | Yes | 3 |  |  |  |  | 0.42 | 5000 | 10 | 1,1 |  | 41,66 | 240 | 240 | 20 | 20 |  | IP20 | 1 | 90 | 17 | 3000 | 120 | Ledstrip uit reeks PERFORMANCE. De strip onderscheidt zich door een hoge output, bestaat uit 192 SMD leds per meter en heeft een energieklasse E. Geschikt voor binnen, droge omgevingen: IP20. Rol van 5m. Vermogen van 17W/m. De ledstrip wordt gestuurd met een spanning van 24Vdc. De strip levert 2000 Lm/m en heeft een kleurtemperatuur van 3000K bij een CRI van >90. De strip is dimbaar via PWM | Ruban LED de la série PERFORMANCE. Le ruban se distingue par son rendement élevé, est composée de 192 LED SMD par mètre avec une puissance de 17W/m et a une classe énergétique E. Convient aux envirronements intèrieurs et secs: IP20. Rouleau de 5m. Le ruban de LED est contrôlée par une tension de 24Vdc. Le ruban fournit 2000 Lm/m et a une température de couleur de 3000K avec un IRC de 80. Le ruban est dimmable via PWM. | LED strip from the PERFORMANCE series. The strip is distinguished by its high output, consists of 192 SMD LEDs per meter with an output of 17W/m and has an energy class E. Suitable for indoor, dry environments: IP20. Roll of 5m. The LED strip is controlled with a voltage of 24Vdc. The strip delivers 2000 Lm/m and has a colour temperature of 3000K at a CRI >90. The strip is dimmable via PWM. | https://integratech.be/nl/producten/led-strips-en-profielen | https://integratech.be/fr/produits/rubans-et-profiles-led | https://integratech.be/nl/producten/led-strips-en-profielen | https://integratech.be/downloads/datasheets/LS-PER200IP2030HP-nl.pdf | https://integratech.be/downloads/datasheets/LS-PER200IP2030HP-fr.pdf | https://integratech.be/downloads/datasheets/LS-PER200IP2030HP-eng.pdf | https://integratech.be/downloads/photometric-data/LS-PER-HP.zip | https://www.integratech.be/downloads/pics/LS-PER-HP2000-IP20.jpg | https://www.integratech.be/downloads/pics/maatschetsen\LS-PER-HP2000-IP20-DIM.jpg | 00 | smd2835 |  | -20~+45 | 24Vdc | FALSE | FALSE | FALSE | 5 | exclusief driver | FALSE |  |  |  | PWM | 50.000 | L80B50 | FALSE |  |  |  | 1
LED strips en profielen | Courant I | LSP | PERFORMANCE DF | led strips performance dot free | LS-PER200IP2040DF | STRIP PERFORMANCE 2000Lm/m IP20 4000K 24Vdc DOTFR | RUBAN PERFORMANCE 2000Lm/m IP20 4000K 24Vdc DOTFR | STRIP PERFORMANCE 2000Lm/m IP20 4000K 24Vdc DOTFR | R | 223.8 | 2475 | 165 | 5404042511640 | 8539 51 00 00 | EC002706 | Yes | 3 |  |  |  |  | 0.42 | 5000 | 8 | 1,5 |  | 33 | 240 | 240 | 20 | 30 |  | IP20 | 1 | 90 | 15 | 4000 | 120 | Ledstrip uit reeks PERFORMANCE. De strip onderscheidt zich door een egaal lichteffect door middel van het gebruik van een lage pitchafstand tussen de leds en bestaat uit 240 SMD leds per meter en heeft een energieklasse C. Geschikt voor binnen, droge omgevingen: IP20. Rol van 5m. Vermogen van 15W/m. De ledstrip wordt gestuurd met een spanning van 24Vdc. De strip levert 2000 Lm/m en heeft een kleurtemperatuur van 4000K bij een CRI van >90. De strip is dimbaar via PWM | Ruban LED de la série PERFORMANCE. Le ruban se distingue par un effet d'éclairage uniforme grâce à l'utilisation d'une courte distance entre les LED. Le ruban est composée de 240 LED par mètre avec une puissance de 15W/m et a une classe énergétique C. Convient aux envirronements intèrieurs et secs: IP20. Rouleau de 5m. Le ruban de LED est contrôlée par une tension de 24Vdc. Le ruban fournit 2000 Lm/m et a une température de couleur de 4000K avec un IRC de >90. Le ruban est dimmable via PWM. | LED strip from the PERFORMANCE series. The strip is distinguished by an even light effect through the use of a low pitch distance between the LEDs and consists of 240 SMD LEDs per meter and has an energy class C. Suitable for indoor, dry environments: IP20. Roll of 5m. Power of 15W/m. The led strip is controlled with a voltage of 24Vdc. The strip delivers 2000 Lm/m and has a color temperature of 4000K at a CRI of >90. The strip is dimmable via PWM. | https://integratech.be/nl/producten/led-strips-en-profielen | https://integratech.be/fr/produits/rubans-et-profiles-led | https://integratech.be/nl/producten/led-strips-en-profielen | https://integratech.be/downloads/datasheets/LS-PER150IP2040DF-nl.pdf | https://integratech.be/downloads/datasheets/LS-PER150IP2040DF-fr.pdf | https://integratech.be/downloads/datasheets/LS-PER150IP2040DF-eng.pdf | https://integratech.be/downloads/photometric-data/LS-Performance.zip | https://www.integratech.be/downloads/pics/LS-PER-DotFree-IP20-2.jpg | https://www.integratech.be/downloads/pics/maatschetsen\LS-PER-DotFree-IP20-DIM.jpg | 00 | smd2835 |  | -20~+45 | 24Vdc | FALSE | FALSE | FALSE | 5 | exclusief driver | FALSE |  |  | 3 | PWM | > 100.000 | L80B50 | TRUE | FALSE | 350DOT-IP20-4000 |  | 1
LED strips en profielen | Courant I | LSP | PERFORMANCE HP | ledstrips performance high power | LS-PER200IP2040HP | STRIP PERFORMANCE 2000Lm/m IP20 4000K 24Vdc HP | RUBAN PERFORMANCE 2000Lm/m IP20 4000K 24Vdc HP | STRIP PERFORMANCE 2000Lm/m IP20 4000K 24Vdc HP | R | 210.17 | 2000 | 117 | 5404042512364 | 8539 51 00 00 | EC002706 | Yes | 3 |  |  |  |  | 0.42 | 5000 | 10 | 1,1 |  | 41,66 | 240 | 240 | 20 | 20 |  | IP20 | 1 | 90 | 17 | 4000 | 120 | Ledstrip uit reeks PERFORMANCE. De strip onderscheidt zich door een hoge output, bestaat uit 192 SMD leds per meter en heeft een energieklasse E. Geschikt voor binnen, droge omgevingen: IP20. Rol van 5m. Vermogen van 17W/m. De ledstrip wordt gestuurd met een spanning van 24Vdc. De strip levert 2000 Lm/m en heeft een kleurtemperatuur van 4000K bij een CRI van >90. De strip is dimbaar via PWM | Ruban LED de la série PERFORMANCE. Le ruban se distingue par son rendement élevé, est composée de 192 LED SMD par mètre avec une puissance de 17W/m et a une classe énergétique E. Convient aux envirronements intèrieurs et secs: IP20. Rouleau de 5m. Le ruban de LED est contrôlée par une tension de 24Vdc. Le ruban fournit 2000 Lm/m et a une température de couleur de 4000K avec un IRC de 80. Le ruban est dimmable via PWM. | LED strip from the PERFORMANCE series. The strip is distinguished by its high output, consists of 192 SMD LEDs per meter with an output of 17W/m and has an energy class E. Suitable for indoor, dry environments: IP20. Roll of 5m. The LED strip is controlled with a voltage of 24Vdc. The strip delivers 2000 Lm/m and has a colour temperature of 4000K at a CRI >90. The strip is dimmable via PWM. | https://integratech.be/nl/producten/led-strips-en-profielen | https://integratech.be/fr/produits/rubans-et-profiles-led | https://integratech.be/nl/producten/led-strips-en-profielen | https://integratech.be/downloads/datasheets/LS-PER200IP2040HP-nl.pdf | https://integratech.be/downloads/datasheets/LS-PER200IP2040HP-fr.pdf | https://integratech.be/downloads/datasheets/LS-PER200IP2040HP-eng.pdf | https://integratech.be/downloads/photometric-data/LS-PER-HP.zip | https://www.integratech.be/downloads/pics/LS-PER-HP2000-IP20.jpg | https://www.integratech.be/downloads/pics/maatschetsen\LS-PER-HP2000-IP20-DIM.jpg | 00 | smd2835 |  | -20~+45 | 24Vdc | FALSE | FALSE | FALSE | 5 | exclusief driver | FALSE |  |  |  | PWM | 50.000 | L80B50 | FALSE |  |  |  | 1
LED strips en profielen | Courant I | LSP | PERFORMANCE DF | led strips performance dot free | LS-PER200IP2065DF | STRIP PERFORMANCE 2000Lm/m IP20 6500K 24Vdc DOTFR | RUBAN PERFORMANCE 2000Lm/m IP20 6500K 24Vdc DOTFR | STRIP PERFORMANCE 2000Lm/m IP20 6500K 24Vdc DOTFR | R | 223.8 | 2415 | 161 | 5404042511626 | 8539 51 00 00 | EC002706 | Yes | 3 |  |  |  |  | 0.42 | 5000 | 8 | 1,5 |  | 33 | 240 | 240 | 20 | 30 |  | IP20 | 1 | 90 | 15 | 6500 | 120 | Ledstrip uit reeks PERFORMANCE. De strip onderscheidt zich door een egaal lichteffect door middel van het gebruik van een lage pitchafstand tussen de leds en bestaat uit 240 SMD leds per meter en heeft een energieklasse D. Geschikt voor binnen, droge omgevingen: IP20. Rol van 5m. Vermogen van 15W/m. De ledstrip wordt gestuurd met een spanning van 24Vdc. De strip levert 2000 Lm/m en heeft een kleurtemperatuur van 6500K bij een CRI van >90. De strip is dimbaar via PWM | Ruban LED de la série PERFORMANCE. Le ruban se distingue par un effet d'éclairage uniforme grâce à l'utilisation d'une courte distance entre les LED. Le ruban est composée de 240 LED par mètre avec une puissance de 15W/m et a une classe énergétique D. Convient aux envirronements intèrieurs et secs: IP20. Rouleau de 5m. Le ruban de LED est contrôlée par une tension de 24Vdc. Le ruban fournit 2000 Lm/m et a une température de couleur de 6500K avec un IRC de >90. Le ruban est dimmable via PWM. | LED strip from the PERFORMANCE series. The strip is distinguished by an even light effect through the use of a low pitch distance between the LEDs and consists of 240 SMD LEDs per meter and has an energy class D. Suitable for indoor, dry environments: IP20. Roll of 5m. Power of 15W/m. The led strip is controlled with a voltage of 24Vdc. The strip delivers 2000 Lm/m and has a color temperature of 6500K at a CRI of >90. The strip is dimmable via PWM. | https://integratech.be/nl/producten/led-strips-en-profielen | https://integratech.be/fr/produits/rubans-et-profiles-led | https://integratech.be/nl/producten/led-strips-en-profielen | https://integratech.be/downloads/datasheets/LS-PER150IP2060DF-nl.pdf | https://integratech.be/downloads/datasheets/LS-PER150IP2060DF-fr.pdf | https://integratech.be/downloads/datasheets/LS-PER150IP2060DF-eng.pdf | https://integratech.be/downloads/photometric-data/LS-Performance.zip | https://www.integratech.be/downloads/pics/LS-PER-DotFree-IP20-2.jpg | https://www.integratech.be/downloads/pics/maatschetsen\LS-PER-DotFree-IP20-DIM.jpg | 00 | smd2835 |  | -20~+45 | 24Vdc | FALSE | FALSE | FALSE | 5 | exclusief driver | FALSE |  |  | 3 | PWM | > 100.000 | L80B50 | TRUE | FALSE | 350DOT-IP20-6000 |  | 1
LED strips en profielen | Courant I | LSP | PERFORMANCE HP | ledstrips performance high power | LS-PER200IP2065HP | STRIP PERFORMANCE 2000Lm/m IP20 6500K 24Vdc HP | RUBAN PERFORMANCE 2000Lm/m IP20 6500K 24Vdc HP | STRIP PERFORMANCE 2000Lm/m IP20 6500K 24Vdc HP | R | 210.17 | 2000 | 117 | 5404042512371 | 8539 51 00 00 | EC002706 | Yes | 3 |  |  |  |  | 0.42 | 5000 | 10 | 1,1 |  | 41,66 | 240 | 240 | 20 | 20 |  | IP20 | 1 | 90 | 17 | 6500 | 120 | Ledstrip uit reeks PERFORMANCE. De strip onderscheidt zich door een hoge output, bestaat uit 192 SMD leds per meter en heeft een energieklasse E. Geschikt voor binnen, droge omgevingen: IP20. Rol van 5m. Vermogen van 17W/m. De ledstrip wordt gestuurd met een spanning van 24Vdc. De strip levert 2000 Lm/m en heeft een kleurtemperatuur van 6500K bij een CRI van >90. De strip is dimbaar via PWM | Ruban LED de la série PERFORMANCE. Le ruban se distingue par son rendement élevé, est composée de 192 LED SMD par mètre avec une puissance de 17W/m et a une classe énergétique E. Convient aux envirronements intèrieurs et secs: IP20. Rouleau de 5m. Le ruban de LED est contrôlée par une tension de 24Vdc. Le ruban fournit 2000 Lm/m et a une température de couleur de 6500K avec un IRC de 80. Le ruban est dimmable via PWM. | LED strip from the PERFORMANCE series. The strip is distinguished by its high output, consists of 192 SMD LEDs per meter with an output of 17W/m and has an energy class E. Suitable for indoor, dry environments: IP20. Roll of 5m. The LED strip is controlled with a voltage of 24Vdc. The strip delivers 2000 Lm/m and has a colour temperature of 6500K at a CRI >90. The strip is dimmable via PWM. | https://integratech.be/nl/producten/led-strips-en-profielen | https://integratech.be/fr/produits/rubans-et-profiles-led | https://integratech.be/nl/producten/led-strips-en-profielen | https://integratech.be/downloads/datasheets/LS-PER200IP2065HP-nl.pdf | https://integratech.be/downloads/datasheets/LS-PER200IP2065HP-fr.pdf | https://integratech.be/downloads/datasheets/LS-PER200IP2065HP-eng.pdf | https://integratech.be/downloads/photometric-data/LS-PER-HP.zip | https://www.integratech.be/downloads/pics/LS-PER-HP2000-IP20.jpg | https://www.integratech.be/downloads/pics/maatschetsen\LS-PER-HP2000-IP20-DIM.jpg | 00 | smd2835 |  | -20~+45 | 24Vdc | FALSE | FALSE | FALSE | 5 | exclusief driver | FALSE |  |  |  | PWM | 50.000 | L80B50 | FALSE |  |  |  | 1
LED strips en profielen | Courant I | LSP | PERFORMANCE DF | led strips performance dot free | LS-PER200IP6727DF | STRIP PERFORMANCE 2000Lm/m IP67 2700K 24Vdc DOTFR | RUBAN PERFORMANCE 2000Lm/m IP67 2700K 24Vdc DOTFR | STRIP PERFORMANCE 2000Lm/m IP67 2700K 24Vdc DOTFR | R | 260.9 | 2160 | 144 | 5404042511602 | 8539 51 00 00 | EC002706 | Yes | 3 |  |  |  |  | 0.35 | 5000 | 10 | 5 |  | 33 | 270 | 270 | 25 | 20 |  | IP67 | 1 | 90 | 15 | 2700 | 120 | Ledstrip uit reeks PERFORMANCE. De strip onderscheidt zich door een egaal lichteffect door middel van het gebruik van een lage pitchafstand tussen de leds en bestaat uit 240 SMD leds per meter en heeft een energieklasse D. Geschikt voor buiten, vochtige omgevingen: IP67. Rol van 5m. Vermogen van 15W/m. De ledstrip wordt gestuurd met een spanning van 24Vdc. De strip levert 2000 Lm/m en heeft een kleurtemperatuur van 2700K bij een CRI van >90. De strip is dimbaar via PWM | Ruban LED de la série PERFORMANCE. Le ruban se distingue par un effet d'éclairage uniforme grâce à l'utilisation d'une courte distance entre les LED. Le ruban est composée de 240 LED par mètre avec une puissance de 15W/m et a une classe énergétique D. Convient aux envirronements extèrieurs et humides: IP67. Rouleau de 5m. Le ruban de LED est contrôlée par une tension de 24Vdc. Le ruban fournit 2000 Lm/m et a une température de couleur de 2700K avec un IRC de >90. Le ruban est dimmable via PWM. | Led strip from the PERFORMANCE series. The strip is distinguished by an even light effect through the use of low pitch spacing between LEDs and consists of 240 SMD LEDs per meter and has an energy class D. Suitable for outdoor, humid environments: IP67. Roll of 5m. Power of 15W/m. The led strip is controlled with a voltage of 24Vdc. The strip delivers 2000 Lm/m and has a color temperature of 2700K at a CRI of >90. The strip is dimmable via PWM. | https://integratech.be/nl/producten/led-strips-en-profielen | https://integratech.be/fr/produits/rubans-et-profiles-led | https://integratech.be/nl/producten/led-strips-en-profielen | https://integratech.be/downloads/datasheets/LS-PER150IP6727DF-nl.pdf | https://integratech.be/downloads/datasheets/LS-PER150IP6727DF-fr.pdf | https://integratech.be/downloads/datasheets/LS-PER150IP6727DF-eng.pdf | https://integratech.be/downloads/photometric-data/LS-Performance.zip | https://www.integratech.be/downloads/pics/LS-PER-DotFree-IP67-2.jpg | https://www.integratech.be/downloads/pics/maatschetsen\LS-PER-DotFree-IP67-DIM.jpg | 02 | smd2835 |  | -20~+45 | 24Vdc | FALSE | FALSE | FALSE | 5 | exclusief driver | FALSE |  |  | 3 | PWM | > 100.000 | L80B50 | TRUE |  |  |  | 1
LED strips en profielen | Courant I | LSP | PERFORMANCE DF | led strips performance dot free | LS-PER200IP6730DF | STRIP PERFORMANCE 2000Lm/m IP67 3000K 24Vdc DOTFR | RUBAN PERFORMANCE 2000Lm/m IP67 3000K 24Vdc DOTFR | STRIP PERFORMANCE 2000Lm/m IP67 3000K 24Vdc DOTFR | R | 260.9 | 2295 | 153 | 5404042511589 | 8539 51 00 00 | EC002706 | Yes | 3 |  |  |  |  | 0.35 | 5000 | 10 | 5 |  | 33 | 270 | 270 | 25 | 20 |  | IP67 | 1 | 90 | 15 | 3000 | 120 | Ledstrip uit reeks PERFORMANCE. De strip onderscheidt zich door een egaal lichteffect door middel van het gebruik van een lage pitchafstand tussen de leds en bestaat uit 240 SMD leds per meter en heeft een energieklasse D. Geschikt voor buiten, vochtige omgevingen: IP67. Rol van 5m. Vermogen van 15W/m. De ledstrip wordt gestuurd met een spanning van 24Vdc. De strip levert 2000 Lm/m en heeft een kleurtemperatuur van 3000K bij een CRI van >90. De strip is dimbaar via PWM | Ruban LED de la série PERFORMANCE. Le ruban se distingue par un effet d'éclairage uniforme grâce à l'utilisation d'une courte distance entre les LED. Le ruban est composée de 240 LED par mètre avec une puissance de 15W/m et a une classe énergétique D. Convient aux envirronements extèrieurs et humides: IP67. Rouleau de 5m. Le ruban de LED est contrôlée par une tension de 24Vdc. Le ruban fournit 2000 Lm/m et a une température de couleur de 3000K avec un IRC de >90. Le ruban est dimmable via PWM. | Led strip from the PERFORMANCE series. The strip is distinguished by an even light effect through the use of low pitch spacing between LEDs and consists of 240 SMD LEDs per meter and has an energy class D. Suitable for outdoor, humid environments: IP67. Roll of 5m. Power of 15W/m. The led strip is controlled with a voltage of 24Vdc. The strip delivers 2000 Lm/m and has a color temperature of 3000K at a CRI of >90. The strip is dimmable via PWM. | https://integratech.be/nl/producten/led-strips-en-profielen | https://integratech.be/fr/produits/rubans-et-profiles-led | https://integratech.be/nl/producten/led-strips-en-profielen | https://integratech.be/downloads/datasheets/LS-PER150IP6730DF-nl.pdf | https://integratech.be/downloads/datasheets/LS-PER150IP6730DF-fr.pdf | https://integratech.be/downloads/datasheets/LS-PER150IP6730DF-eng.pdf | https://integratech.be/downloads/photometric-data/LS-Performance.zip | https://www.integratech.be/downloads/pics/LS-PER-DotFree-IP67-2.jpg | https://www.integratech.be/downloads/pics/maatschetsen\LS-PER-DotFree-IP67-DIM.jpg | 02 | smd2835 |  | -20~+45 | 24Vdc | FALSE | FALSE | FALSE | 5 | exclusief driver | FALSE |  |  | 3 | PWM | > 100.000 | L80B50 | TRUE |  |  |  | 1
LED strips en profielen | Courant I | LSP | PERFORMANCE DF | led strips performance dot free | LS-PER200IP6740DF | STRIP PERFORMANCE 2000Lm/m IP67 4000K 24Vdc DOTFR | RUBAN PERFORMANCE 2000Lm/m IP67 4000K 24Vdc DOTFR | STRIP PERFORMANCE 2000Lm/m IP67 4000K 24Vdc DOTFR | R | 260.9 | 2355 | 157 | 5404042511565 | 8539 51 00 00 | EC002706 | Yes | 3 |  |  |  |  | 0.35 | 5000 | 10 | 5 |  | 33 | 270 | 270 | 25 | 20 |  | IP67 | 1 | 90 | 15 | 4000 | 120 | Ledstrip uit reeks PERFORMANCE. De strip onderscheidt zich door een egaal lichteffect door middel van het gebruik van een lage pitchafstand tussen de leds en bestaat uit 240 SMD leds per meter en heeft een energieklasse D. Geschikt voor buiten, vochtige omgevingen: IP67. Rol van 5m. Vermogen van 15W/m. De ledstrip wordt gestuurd met een spanning van 24Vdc. De strip levert 2000 Lm/m en heeft een kleurtemperatuur van 4000K bij een CRI van >90. De strip is dimbaar via PWM | Ruban LED de la série PERFORMANCE. Le ruban se distingue par un effet d'éclairage uniforme grâce à l'utilisation d'une courte distance entre les LED. Le ruban est composée de 240 LED par mètre avec une puissance de 15W/m et a une classe énergétique D. Convient aux envirronements extèrieurs et humides: IP67. Rouleau de 5m. Le ruban de LED est contrôlée par une tension de 24Vdc. Le ruban fournit 2000 Lm/m et a une température de couleur de 4000K avec un IRC de >90. Le ruban est dimmable via PWM. | Led strip from the PERFORMANCE series. The strip is distinguished by an even light effect through the use of low pitch spacing between LEDs and consists of 240 SMD LEDs per meter and has an energy class D. Suitable for outdoor, humid environments: IP67. Roll of 5m. Power of 15W/m. The led strip is controlled with a voltage of 24Vdc. The strip delivers 2000 Lm/m and has a color temperature of 4000K at a CRI of >90. The strip is dimmable via PWM. | https://integratech.be/nl/producten/led-strips-en-profielen | https://integratech.be/fr/produits/rubans-et-profiles-led | https://integratech.be/nl/producten/led-strips-en-profielen | https://integratech.be/downloads/datasheets/LS-PER150IP6740DF-nl.pdf | https://integratech.be/downloads/datasheets/LS-PER150IP6740DF-fr.pdf | https://integratech.be/downloads/datasheets/LS-PER150IP6740DF-eng.pdf | https://integratech.be/downloads/photometric-data/LS-Performance.zip | https://www.integratech.be/downloads/pics/LS-PER-DotFree-IP67-2.jpg | https://www.integratech.be/downloads/pics/maatschetsen\LS-PER-DotFree-IP67-DIM.jpg | 02 | smd2835 |  | -20~+45 | 24Vdc | FALSE | FALSE | FALSE | 5 | exclusief driver | FALSE |  |  | 3 | PWM | > 100.000 | L80B50 | TRUE |  |  |  | 1
LED strips en profielen | Courant I | LSP | PERFORMANCE DF | led strips performance dot free | LS-PER200IP6765DF | STRIP PERFORMANCE 2000Lm/m IP67 6500K 24Vdc DOTFR | RUBAN PERFORMANCE 2000Lm/m IP67 6500K 24Vdc DOTFR | STRIP PERFORMANCE 2000Lm/m IP67 6500K 24Vdc DOTFR | R | 260.9 | 2295 | 153 | 5404042511541 | 8539 51 00 00 | EC002706 | Yes | 3 |  |  |  |  | 0.35 | 5000 | 10 | 5 |  | 33 | 270 | 270 | 25 | 20 |  | IP67 | 1 | 90 | 15 | 6500 | 120 | Ledstrip uit reeks PERFORMANCE. De strip onderscheidt zich door een egaal lichteffect door middel van het gebruik van een lage pitchafstand tussen de leds en bestaat uit 240 SMD leds per meter en heeft een energieklasse D. Geschikt voor buiten, vochtige omgevingen: IP67. Rol van 5m. Vermogen van 15W/m. De ledstrip wordt gestuurd met een spanning van 24Vdc. De strip levert 2000 Lm/m en heeft een kleurtemperatuur van 6500K bij een CRI van >90. De strip is dimbaar via PWM | Ruban LED de la série PERFORMANCE. Le ruban se distingue par un effet d'éclairage uniforme grâce à l'utilisation d'une courte distance entre les LED. Le ruban est composée de 240 LED par mètre avec une puissance de 15W/m et a une classe énergétique D. Convient aux envirronements extèrieurs et humides: IP67. Rouleau de 5m. Le ruban de LED est contrôlée par une tension de 24Vdc. Le ruban fournit 2000 Lm/m et a une température de couleur de 6500K avec un IRC de >90. Le ruban est dimmable via PWM. | Led strip from the PERFORMANCE series. The strip is distinguished by an even light effect through the use of low pitch spacing between LEDs and consists of 240 SMD LEDs per meter and has an energy class D. Suitable for outdoor, humid environments: IP67. Roll of 5m. Power of 15W/m. The led strip is controlled with a voltage of 24Vdc. The strip delivers 2000 Lm/m and has a color temperature of 6500K at a CRI of >90. The strip is dimmable via PWM. | https://integratech.be/nl/producten/led-strips-en-profielen | https://integratech.be/fr/produits/rubans-et-profiles-led | https://integratech.be/nl/producten/led-strips-en-profielen | https://integratech.be/downloads/datasheets/LS-PER150IP6760DF-nl.pdf | https://integratech.be/downloads/datasheets/LS-PER150IP6760DF-fr.pdf | https://integratech.be/downloads/datasheets/LS-PER150IP6760DF-eng.pdf | https://integratech.be/downloads/photometric-data/LS-Performance.zip | https://www.integratech.be/downloads/pics/LS-PER-DotFree-IP67-2.jpg | https://www.integratech.be/downloads/pics/maatschetsen\LS-PER-DotFree-IP67-DIM.jpg | 02 | smd2835 |  | -20~+45 | 24Vdc | FALSE | FALSE | FALSE | 5 | exclusief driver | FALSE |  |  | 3 | PWM | > 100.000 | L80B50 | TRUE |  |  |  | 1
LED strips en profielen | Courant I | LSP | PERFORMANCE DF | led strips performance dot free | LS-PER250IP2027DF | STRIP PERFORMANCE 2500Lm/m IP20 2700K 24Vdc DOTFR | RUBAN PERFORMANCE 2500Lm/m IP20 2700K 24Vdc DOTFR | STRIP PERFORMANCE 2500Lm/m IP20 2700K 24Vdc DOTFR | R | 250.7 | 2550 | 150 | 5404042511695 | 8539 51 00 00 | EC002706 | Yes | 3 |  |  |  |  | 0.42 | 5000 | 8 | 1,5 |  | 33 | 240 | 240 | 20 | 30 |  | IP20 | 1 | 90 | 17 | 2700 | 120 | Ledstrip uit reeks PERFORMANCE. De strip onderscheidt zich door een egaal lichteffect door middel van het gebruik van een lage pitchafstand tussen de leds en bestaat uit 240 SMD leds per meter en heeft een energieklasse D. Geschikt voor binnen, droge omgevingen: IP20. Rol van 5m. Vermogen van 17W/m. De ledstrip wordt gestuurd met een spanning van 24Vdc. De strip levert 2500 Lm/m en heeft een kleurtemperatuur van 2700K bij een CRI van >90. De strip is dimbaar via PWM | Ruban LED de la série PERFORMANCE. Le ruban se distingue par un effet d'éclairage uniforme grâce à l'utilisation d'une courte distance entre les LED. Le ruban est composée de 240 LED par mètre avec une puissance de 17W/m et a une classe énergétique D. Convient aux envirronements intèrieurs et secs: IP20. Rouleau de 5m. Le ruban de LED est contrôlée par une tension de 24Vdc. Le ruban fournit 2500 Lm/m et a une température de couleur de 2700K avec un IRC de >90. Le ruban est dimmable via PWM. | LED strip from the PERFORMANCE series. The strip is distinguished by an even light effect through the use of a low pitch distance between the LEDs and consists of 240 SMD LEDs per meter and has an energy class D. Suitable for indoor, dry environments: IP20. Roll of 5m. Power of 17W/m. The led strip is controlled with a voltage of 24Vdc. The strip delivers 2500 Lm/m and has a color temperature of 2700K at a CRI of >90. The strip is dimmable via PWM. | https://integratech.be/nl/producten/led-strips-en-profielen | https://integratech.be/fr/produits/rubans-et-profiles-led | https://integratech.be/nl/producten/led-strips-en-profielen | https://integratech.be/downloads/datasheets/LS-PER150IP2027DF-nl.pdf | https://integratech.be/downloads/datasheets/LS-PER150IP2027DF-fr.pdf | https://integratech.be/downloads/datasheets/LS-PER150IP2027DF-eng.pdf | https://integratech.be/downloads/photometric-data/LS-Performance.zip | https://www.integratech.be/downloads/pics/LS-PER-DotFree-IP20-2.jpg | https://www.integratech.be/downloads/pics/maatschetsen\LS-PER-DotFree-IP20-DIM.jpg | 00 | smd2835 |  | -20~+45 | 24Vdc | FALSE | FALSE | FALSE | 5 | exclusief driver | FALSE |  |  | 3 | PWM | > 100.000 | L80B50 | TRUE |  |  |  | 1
LED strips en profielen | Courant I | LSP | PERFORMANCE DF | led strips performance dot free | LS-PER250IP2030DF | STRIP PERFORMANCE 2500Lm/m IP20 3000K 24Vdc DOTFR | RUBAN PERFORMANCE 2500Lm/m IP20 3000K 24Vdc DOTFR | STRIP PERFORMANCE 2500Lm/m IP20 3000K 24Vdc DOTFR | R | 250.7 | 2669 | 157 | 5404042511671 | 8539 51 00 00 | EC002706 | Yes | 3 |  |  |  |  | 0.42 | 5000 | 8 | 1,5 |  | 33 | 240 | 240 | 20 | 30 |  | IP20 | 1 | 90 | 17 | 3000 | 120 | Ledstrip uit reeks PERFORMANCE. De strip onderscheidt zich door een egaal lichteffect door middel van het gebruik van een lage pitchafstand tussen de leds en bestaat uit 240 SMD leds per meter en heeft een energieklasse D. Geschikt voor binnen, droge omgevingen: IP20. Rol van 5m. Vermogen van 17W/m. De ledstrip wordt gestuurd met een spanning van 24Vdc. De strip levert 2500 Lm/m en heeft een kleurtemperatuur van 3000K bij een CRI van >90. De strip is dimbaar via PWM | Ruban LED de la série PERFORMANCE. Le ruban se distingue par un effet d'éclairage uniforme grâce à l'utilisation d'une courte distance entre les LED. Le ruban est composée de 240 LED par mètre avec une puissance de 17W/m et a une classe énergétique D. Convient aux envirronements intèrieurs et secs: IP20. Rouleau de 5m. Le ruban de LED est contrôlée par une tension de 24Vdc. Le ruban fournit 2500 Lm/m et a une température de couleur de 3000K avec un IRC de >90. Le ruban est dimmable via PWM. | LED strip from the PERFORMANCE series. The strip is distinguished by an even light effect through the use of a low pitch distance between the LEDs and consists of 240 SMD LEDs per meter and has an energy class D. Suitable for indoor, dry environments: IP20. Roll of 5m. Power of 17W/m. The led strip is controlled with a voltage of 24Vdc. The strip delivers 2500 Lm/m and has a color temperature of 3000K at a CRI of >90. The strip is dimmable via PWM. | https://integratech.be/nl/producten/led-strips-en-profielen | https://integratech.be/fr/produits/rubans-et-profiles-led | https://integratech.be/nl/producten/led-strips-en-profielen | https://integratech.be/downloads/datasheets/LS-PER150IP2030DF-nl.pdf | https://integratech.be/downloads/datasheets/LS-PER150IP2030DF-fr.pdf | https://integratech.be/downloads/datasheets/LS-PER150IP2030DF-eng.pdf | https://integratech.be/downloads/photometric-data/LS-Performance.zip | https://www.integratech.be/downloads/pics/LS-PER-DotFree-IP20-2.jpg | https://www.integratech.be/downloads/pics/maatschetsen\LS-PER-DotFree-IP20-DIM.jpg | 00 | smd2835 |  | -20~+45 | 24Vdc | FALSE | FALSE | FALSE | 5 | exclusief driver | FALSE |  |  | 3 | PWM | > 100.000 | L80B50 | TRUE |  |  |  | 1
LED strips en profielen | Courant I | LSP | PERFORMANCE DF | led strips performance dot free | LS-PER250IP2040DF | STRIP PERFORMANCE 2500Lm/m IP20 4000K 24Vdc DOTFR | RUBAN PERFORMANCE 2500Lm/m IP20 4000K 24Vdc DOTFR | STRIP PERFORMANCE 2500Lm/m IP20 4000K 24Vdc DOTFR | R | 250.7 | 2839 | 167 | 5404042511657 | 8539 51 00 00 | EC002706 | Yes | 3 |  |  |  |  | 0.42 | 5000 | 8 | 1,5 |  | 33 | 240 | 240 | 20 | 30 |  | IP20 | 1 | 90 | 17 | 4000 | 120 | Ledstrip uit reeks PERFORMANCE. De strip onderscheidt zich door een egaal lichteffect door middel van het gebruik van een lage pitchafstand tussen de leds en bestaat uit 240 SMD leds per meter en heeft een energieklasse C. Geschikt voor binnen, droge omgevingen: IP20. Rol van 5m. Vermogen van 17W/m. De ledstrip wordt gestuurd met een spanning van 24Vdc. De strip levert 2500 Lm/m en heeft een kleurtemperatuur van 4000K bij een CRI van >90. De strip is dimbaar via PWM | Ruban LED de la série PERFORMANCE. Le ruban se distingue par un effet d'éclairage uniforme grâce à l'utilisation d'une courte distance entre les LED. Le ruban est composée de 240 LED par mètre avec une puissance de 17W/m et a une classe énergétique C. Convient aux envirronements intèrieurs et secs: IP20. Rouleau de 5m. Le ruban de LED est contrôlée par une tension de 24Vdc. Le ruban fournit 2500 Lm/m et a une température de couleur de 4000K avec un IRC de >90. Le ruban est dimmable via PWM. | LED strip from the PERFORMANCE series. The strip is distinguished by an even light effect through the use of a low pitch distance between the LEDs and consists of 240 SMD LEDs per meter and has an energy class C. Suitable for indoor, dry environments: IP20. Roll of 5m. Power of 17W/m. The led strip is controlled with a voltage of 24Vdc. The strip delivers 2500 Lm/m and has a color temperature of 4000K at a CRI of >90. The strip is dimmable via PWM. | https://integratech.be/nl/producten/led-strips-en-profielen | https://integratech.be/fr/produits/rubans-et-profiles-led | https://integratech.be/nl/producten/led-strips-en-profielen | https://integratech.be/downloads/datasheets/LS-PER150IP2040DF-nl.pdf | https://integratech.be/downloads/datasheets/LS-PER150IP2040DF-fr.pdf | https://integratech.be/downloads/datasheets/LS-PER150IP2040DF-eng.pdf | https://integratech.be/downloads/photometric-data/LS-Performance.zip | https://www.integratech.be/downloads/pics/LS-PER-DotFree-IP20-2.jpg | https://www.integratech.be/downloads/pics/maatschetsen\LS-PER-DotFree-IP20-DIM.jpg | 00 | smd2835 |  | -20~+45 | 24Vdc | FALSE | FALSE | FALSE | 5 | exclusief driver | FALSE |  |  | 3 | PWM | > 100.000 | L80B50 | TRUE |  |  |  | 1
LED strips en profielen | Courant I | LSP | PERFORMANCE DF | led strips performance dot free | LS-PER250IP2065DF | STRIP PERFORMANCE 2500Lm/m IP20 6500K 24Vdc DOTFR | RUBAN PERFORMANCE 2500Lm/m IP20 6500K 24Vdc DOTFR | STRIP PERFORMANCE 2500Lm/m IP20 6500K 24Vdc DOTFR | R | 250.7 | 2720 | 160 | 5404042511633 | 8539 51 00 00 | EC002706 | Yes | 3 |  |  |  |  | 0.42 | 5000 | 8 | 1,5 |  | 33 | 240 | 240 | 20 | 30 |  | IP20 | 1 | 90 | 17 | 6500 | 120 | Ledstrip uit reeks PERFORMANCE. De strip onderscheidt zich door een egaal lichteffect door middel van het gebruik van een lage pitchafstand tussen de leds en bestaat uit 240 SMD leds per meter en heeft een energieklasse D. Geschikt voor binnen, droge omgevingen: IP20. Rol van 5m. Vermogen van 17W/m. De ledstrip wordt gestuurd met een spanning van 24Vdc. De strip levert 2500 Lm/m en heeft een kleurtemperatuur van 6500K bij een CRI van >90. De strip is dimbaar via PWM | Ruban LED de la série PERFORMANCE. Le ruban se distingue par un effet d'éclairage uniforme grâce à l'utilisation d'une courte distance entre les LED. Le ruban est composée de 240 LED par mètre avec une puissance de 17W/m et a une classe énergétique D. Convient aux envirronements intèrieurs et secs: IP20. Rouleau de 5m. Le ruban de LED est contrôlée par une tension de 24Vdc. Le ruban fournit 2500 Lm/m et a une température de couleur de 6500K avec un IRC de >90. Le ruban est dimmable via PWM. | LED strip from the PERFORMANCE series. The strip is distinguished by an even light effect through the use of a low pitch distance between the LEDs and consists of 240 SMD LEDs per meter and has an energy class D. Suitable for indoor, dry environments: IP20. Roll of 5m. Power of 17W/m. The led strip is controlled with a voltage of 24Vdc. The strip delivers 2500 Lm/m and has a color temperature of 6500K at a CRI of >90. The strip is dimmable via PWM. | https://integratech.be/nl/producten/led-strips-en-profielen | https://integratech.be/fr/produits/rubans-et-profiles-led | https://integratech.be/nl/producten/led-strips-en-profielen | https://integratech.be/downloads/datasheets/LS-PER150IP2060DF-nl.pdf | https://integratech.be/downloads/datasheets/LS-PER150IP2060DF-fr.pdf | https://integratech.be/downloads/datasheets/LS-PER150IP2060DF-eng.pdf | https://integratech.be/downloads/photometric-data/LS-Performance.zip | https://www.integratech.be/downloads/pics/LS-PER-DotFree-IP20-2.jpg | https://www.integratech.be/downloads/pics/maatschetsen\LS-PER-DotFree-IP20-DIM.jpg | 00 | smd2835 |  | -20~+45 | 24Vdc | FALSE | FALSE | FALSE | 5 | exclusief driver | FALSE |  |  | 3 | PWM | > 100.000 | L80B50 | TRUE |  |  |  | 1
LED strips en profielen | Courant I | LSP | PERFORMANCE DF | led strips performance dot free | LS-PER250IP6727DF | STRIP PERFORMANCE 2500Lm/m IP67 2700K 24Vdc DOTFR | RUBAN PERFORMANCE 2500Lm/m IP67 2700K 24Vdc DOTFR | STRIP PERFORMANCE 2500Lm/m IP67 2700K 24Vdc DOTFR | R | 284.5 | 2397 | 141 | 5404042511619 | 8539 51 00 00 | EC002706 | Yes | 3 |  |  |  |  | 0.35 | 5000 | 10 | 5 |  | 33 | 270 | 270 | 25 | 20 |  | IP67 | 1 | 90 | 17 | 2700 | 120 | Ledstrip uit reeks PERFORMANCE. De strip onderscheidt zich door een egaal lichteffect door middel van het gebruik van een lage pitchafstand tussen de leds en bestaat uit 240 SMD leds per meter en heeft een energieklasse D. Geschikt voor buiten, vochtige omgevingen: IP67. Rol van 5m. Vermogen van 17W/m. De ledstrip wordt gestuurd met een spanning van 24Vdc. De strip levert 2500 Lm/m en heeft een kleurtemperatuur van 2700K bij een CRI van >90. De strip is dimbaar via PWM | Ruban LED de la série PERFORMANCE. Le ruban se distingue par un effet d'éclairage uniforme grâce à l'utilisation d'une courte distance entre les LED. Le ruban est composée de 240 LED par mètre avec une puissance de 17W/m et a une classe énergétique D. Convient aux envirronements extèrieurs et humides: IP67. Rouleau de 5m. Le ruban de LED est contrôlée par une tension de 24Vdc. Le ruban fournit 2500 Lm/m et a une température de couleur de 2700K avec un IRC de >90. Le ruban est dimmable via PWM. | Led strip from the PERFORMANCE series. The strip is distinguished by an even light effect through the use of low pitch spacing between LEDs and consists of 240 SMD LEDs per meter and has an energy class D. Suitable for outdoor, humid environments: IP67. Roll of 5m. Power of 17W/m. The led strip is controlled with a voltage of 24Vdc. The strip delivers 2500 Lm/m and has a color temperature of 2700K at a CRI of >90. The strip is dimmable via PWM. | https://integratech.be/nl/producten/led-strips-en-profielen | https://integratech.be/fr/produits/rubans-et-profiles-led | https://integratech.be/nl/producten/led-strips-en-profielen | https://integratech.be/downloads/datasheets/LS-PER150IP6727DF-nl.pdf | https://integratech.be/downloads/datasheets/LS-PER150IP6727DF-fr.pdf | https://integratech.be/downloads/datasheets/LS-PER150IP6727DF-eng.pdf | https://integratech.be/downloads/photometric-data/LS-Performance.zip | https://www.integratech.be/downloads/pics/LS-PER-DotFree-IP67-2.jpg | https://www.integratech.be/downloads/pics/maatschetsen\LS-PER-DotFree-IP67-DIM.jpg | 02 | smd2835 |  | -20~+45 | 24Vdc | FALSE | FALSE | FALSE | 5 | exclusief driver | FALSE |  |  | 3 | PWM | > 100.000 | L80B50 | TRUE |  |  |  | 1
LED strips en profielen | Courant I | LSP | PERFORMANCE DF | led strips performance dot free | LS-PER250IP6730DF | STRIP PERFORMANCE 2500Lm/m IP67 3000K 24Vdc DOTFR | RUBAN PERFORMANCE 2500Lm/m IP67 3000K 24Vdc DOTFR | STRIP PERFORMANCE 2500Lm/m IP67 3000K 24Vdc DOTFR | R | 284.5 | 2550 | 150 | 5404042511596 | 8539 51 00 00 | EC002706 | Yes | 3 |  |  |  |  | 0.35 | 5000 | 10 | 5 |  | 33 | 270 | 270 | 25 | 20 |  | IP67 | 1 | 90 | 17 | 3000 | 120 | Ledstrip uit reeks PERFORMANCE. De strip onderscheidt zich door een egaal lichteffect door middel van het gebruik van een lage pitchafstand tussen de leds en bestaat uit 240 SMD leds per meter en heeft een energieklasse D. Geschikt voor buiten, vochtige omgevingen: IP67. Rol van 5m. Vermogen van 17W/m. De ledstrip wordt gestuurd met een spanning van 24Vdc. De strip levert 2500 Lm/m en heeft een kleurtemperatuur van 3000K bij een CRI van >90. De strip is dimbaar via PWM | Ruban LED de la série PERFORMANCE. Le ruban se distingue par un effet d'éclairage uniforme grâce à l'utilisation d'une courte distance entre les LED. Le ruban est composée de 240 LED par mètre avec une puissance de 17W/m et a une classe énergétique D. Convient aux envirronements extèrieurs et humides: IP67. Rouleau de 5m. Le ruban de LED est contrôlée par une tension de 24Vdc. Le ruban fournit 2500 Lm/m et a une température de couleur de 3000K avec un IRC de >90. Le ruban est dimmable via PWM. | Led strip from the PERFORMANCE series. The strip is distinguished by an even light effect through the use of low pitch spacing between LEDs and consists of 240 SMD LEDs per meter and has an energy class D. Suitable for outdoor, humid environments: IP67. Roll of 5m. Power of 17W/m. The led strip is controlled with a voltage of 24Vdc. The strip delivers 2500 Lm/m and has a color temperature of 3000K at a CRI of >90. The strip is dimmable via PWM. | https://integratech.be/nl/producten/led-strips-en-profielen | https://integratech.be/fr/produits/rubans-et-profiles-led | https://integratech.be/nl/producten/led-strips-en-profielen | https://integratech.be/downloads/datasheets/LS-PER150IP6730DF-nl.pdf | https://integratech.be/downloads/datasheets/LS-PER150IP6730DF-fr.pdf | https://integratech.be/downloads/datasheets/LS-PER150IP6730DF-eng.pdf | https://integratech.be/downloads/photometric-data/LS-Performance.zip | https://www.integratech.be/downloads/pics/LS-PER-DotFree-IP67-2.jpg | https://www.integratech.be/downloads/pics/maatschetsen\LS-PER-DotFree-IP67-DIM.jpg | 02 | smd2835 |  | -20~+45 | 24Vdc | FALSE | FALSE | FALSE | 5 | exclusief driver | FALSE |  |  | 3 | PWM | > 100.000 | L80B50 | TRUE |  |  |  | 1
LED strips en profielen | Courant I | LSP | PERFORMANCE DF | led strips performance dot free | LS-PER250IP6740DF | STRIP PERFORMANCE 2500Lm/m IP67 4000K 24Vdc DOTFR | RUBAN PERFORMANCE 2500Lm/m IP67 4000K 24Vdc DOTFR | STRIP PERFORMANCE 2500Lm/m IP67 4000K 24Vdc DOTFR | R | 284.5 | 2703 | 159 | 5404042511572 | 8539 51 00 00 | EC002706 | Yes | 3 |  |  |  |  | 0.35 | 5000 | 10 | 5 |  | 33 | 270 | 270 | 25 | 20 |  | IP67 | 1 | 90 | 17 | 4000 | 120 | Ledstrip uit reeks PERFORMANCE. De strip onderscheidt zich door een egaal lichteffect door middel van het gebruik van een lage pitchafstand tussen de leds en bestaat uit 240 SMD leds per meter en heeft een energieklasse D. Geschikt voor buiten, vochtige omgevingen: IP67. Rol van 5m. Vermogen van 17W/m. De ledstrip wordt gestuurd met een spanning van 24Vdc. De strip levert 2500 Lm/m en heeft een kleurtemperatuur van 4000K bij een CRI van >90. De strip is dimbaar via PWM | Ruban LED de la série PERFORMANCE. Le ruban se distingue par un effet d'éclairage uniforme grâce à l'utilisation d'une courte distance entre les LED. Le ruban est composée de 240 LED par mètre avec une puissance de 17W/m et a une classe énergétique D. Convient aux envirronements extèrieurs et humides: IP67. Rouleau de 5m. Le ruban de LED est contrôlée par une tension de 24Vdc. Le ruban fournit 2500 Lm/m et a une température de couleur de 4000K avec un IRC de >90. Le ruban est dimmable via PWM. | Led strip from the PERFORMANCE series. The strip is distinguished by an even light effect through the use of low pitch spacing between LEDs and consists of 240 SMD LEDs per meter and has an energy class D. Suitable for outdoor, humid environments: IP67. Roll of 5m. Power of 17W/m. The led strip is controlled with a voltage of 24Vdc. The strip delivers 2500 Lm/m and has a color temperature of 4000K at a CRI of >90. The strip is dimmable via PWM. | https://integratech.be/nl/producten/led-strips-en-profielen | https://integratech.be/fr/produits/rubans-et-profiles-led | https://integratech.be/nl/producten/led-strips-en-profielen | https://integratech.be/downloads/datasheets/LS-PER150IP6740DF-nl.pdf | https://integratech.be/downloads/datasheets/LS-PER150IP6740DF-fr.pdf | https://integratech.be/downloads/datasheets/LS-PER150IP6740DF-eng.pdf | https://integratech.be/downloads/photometric-data/LS-Performance.zip | https://www.integratech.be/downloads/pics/LS-PER-DotFree-IP67-2.jpg | https://www.integratech.be/downloads/pics/maatschetsen\LS-PER-DotFree-IP67-DIM.jpg | 02 | smd2835 |  | -20~+45 | 24Vdc | FALSE | FALSE | FALSE | 5 | exclusief driver | FALSE |  |  | 3 | PWM | > 100.000 | L80B50 | TRUE |  |  |  | 1
LED strips en profielen | Courant I | LSP | PERFORMANCE DF | led strips performance dot free | LS-PER250IP6765DF | STRIP PERFORMANCE 2500Lm/m IP67 6500K 24Vdc DOTFR | RUBAN PERFORMANCE 2500Lm/m IP67 6500K 24Vdc DOTFR | STRIP PERFORMANCE 2500Lm/m IP67 6500K 24Vdc DOTFR | R | 284.5 | 2584 | 152 | 5404042511558 | 8539 51 00 00 | EC002706 | Yes | 3 |  |  |  |  | 0.35 | 5000 | 10 | 5 |  | 33 | 270 | 270 | 25 | 20 |  | IP67 | 1 | 90 | 17 | 6500 | 120 | Ledstrip uit reeks PERFORMANCE. De strip onderscheidt zich door een egaal lichteffect door middel van het gebruik van een lage pitchafstand tussen de leds en bestaat uit 240 SMD leds per meter en heeft een energieklasse D. Geschikt voor buiten, vochtige omgevingen: IP67. Rol van 5m. Vermogen van 17W/m. De ledstrip wordt gestuurd met een spanning van 24Vdc. De strip levert 2500 Lm/m en heeft een kleurtemperatuur van 6500K bij een CRI van >90. De strip is dimbaar via PWM | Ruban LED de la série PERFORMANCE. Le ruban se distingue par un effet d'éclairage uniforme grâce à l'utilisation d'une courte distance entre les LED. Le ruban est composée de 240 LED par mètre avec une puissance de 17W/m et a une classe énergétique D. Convient aux envirronements extèrieurs et humides: IP67. Rouleau de 5m. Le ruban de LED est contrôlée par une tension de 24Vdc. Le ruban fournit 2500 Lm/m et a une température de couleur de 6500K avec un IRC de >90. Le ruban est dimmable via PWM. | Led strip from the PERFORMANCE series. The strip is distinguished by an even light effect through the use of low pitch spacing between LEDs and consists of 240 SMD LEDs per meter and has an energy class D. Suitable for outdoor, humid environments: IP67. Roll of 5m. Power of 17W/m. The led strip is controlled with a voltage of 24Vdc. The strip delivers 2500 Lm/m and has a color temperature of 6500K at a CRI of >90. The strip is dimmable via PWM. | https://integratech.be/nl/producten/led-strips-en-profielen | https://integratech.be/fr/produits/rubans-et-profiles-led | https://integratech.be/nl/producten/led-strips-en-profielen | https://integratech.be/downloads/datasheets/LS-PER150IP6760DF-nl.pdf | https://integratech.be/downloads/datasheets/LS-PER150IP6760DF-fr.pdf | https://integratech.be/downloads/datasheets/LS-PER150IP6760DF-eng.pdf | https://integratech.be/downloads/photometric-data/LS-Performance.zip | https://www.integratech.be/downloads/pics/LS-PER-DotFree-IP67-2.jpg | https://www.integratech.be/downloads/pics/maatschetsen\LS-PER-DotFree-IP67-DIM.jpg | 02 | smd2835 |  | -20~+45 | 24Vdc | FALSE | FALSE | FALSE | 5 | exclusief driver | FALSE |  |  | 3 | PWM | > 100.000 | L80B50 | TRUE |  |  |  | 1
LED strips en profielen | Courant I | LSP | PERFORMANCE HP | ledstrips performance high power | LS-PER300IP2027HP | STRIP PERFORMANCE 3000Lm/m IP20 2700K 24Vdc HP | RUBAN PERFORMANCE 3000Lm/m IP20 2700K 24Vdc HP | STRIP PERFORMANCE 3000Lm/m IP20 2700K 24Vdc HP | R | 229.37 | 3000 | 120 | 5404042512388 | 8539 51 00 00 | EC002706 | Yes | 3 |  |  |  |  | 0.42 | 5000 | 12 | 1,1 |  | 33,33 | 240 | 240 | 20 | 20 |  | IP20 | 1 | 90 | 25 | 2700 | 120 | Ledstrip uit reeks PERFORMANCE. De strip onderscheidt zich door een hoge output, bestaat uit 240 SMD leds per meter en heeft een energieklasse E. Geschikt voor binnen, droge omgevingen: IP20. Rol van 5m. Vermogen van 25W/m. De ledstrip wordt gestuurd met een spanning van 24Vdc. De strip levert 3000 Lm/m en heeft een kleurtemperatuur van 2700K bij een CRI van >90. De strip is dimbaar via PWM | Ruban LED de la série PERFORMANCE. Le ruban se distingue par son rendement élevé, est composée de 240 LED SMD par mètre avec une puissance de 25W/m et a une classe énergétique E. Convient aux envirronements intèrieurs et secs: IP20. Rouleau de 5m. Le ruban de LED est contrôlée par une tension de 24Vdc. Le ruban fournit 3000 Lm/m et a une température de couleur de 2700K avec un IRC de 80. Le ruban est dimmable via PWM. | LED strip from the PERFORMANCE series. The strip is distinguished by its high output, consists of 240 SMD LEDs per meter with an output of 25W/m and has an energy class E. Suitable for indoor, dry environments: IP20. Roll of 5m. The LED strip is controlled with a voltage of 24Vdc. The strip delivers 3000 Lm/m and has a colour temperature of 2700K at a CRI >90. The strip is dimmable via PWM. | https://integratech.be/nl/producten/led-strips-en-profielen | https://integratech.be/fr/produits/rubans-et-profiles-led | https://integratech.be/nl/producten/led-strips-en-profielen | https://integratech.be/downloads/datasheets/LS-PER300IP2027HP-nl.pdf | https://integratech.be/downloads/datasheets/LS-PER300IP2027HP-fr.pdf | https://integratech.be/downloads/datasheets/LS-PER300IP2027HP-eng.pdf | https://integratech.be/downloads/photometric-data/LS-PER-HP.zip | https://www.integratech.be/downloads/pics/LS-PER-HP3000-IP20.jpg | https://www.integratech.be/downloads/pics/maatschetsen\LS-PER-HP3000-IP20-DIM.jpg | 00 | smd2835 |  | -20~+45 | 24Vdc | FALSE | FALSE | FALSE | 5 | exclusief driver | FALSE |  |  |  | PWM | 50.000 | L80B50 | FALSE |  |  |  | 1
LED strips en profielen | Courant I | LSP | PERFORMANCE HP | ledstrips performance high power | LS-PER300IP2030HP | STRIP PERFORMANCE 3000Lm/m IP20 3000K 24Vdc HP | RUBAN PERFORMANCE 3000Lm/m IP20 3000K 24Vdc HP | STRIP PERFORMANCE 3000Lm/m IP20 3000K 24Vdc HP | R | 229.37 | 3000 | 120 | 5404042512395 | 8539 51 00 00 | EC002706 | Yes | 3 |  |  |  |  | 0.42 | 5000 | 12 | 1,1 |  | 33,33 | 240 | 240 | 20 | 20 |  | IP20 | 1 | 90 | 25 | 3000 | 120 | Ledstrip uit reeks PERFORMANCE. De strip onderscheidt zich door een hoge output, bestaat uit 240 SMD leds per meter en heeft een energieklasse E. Geschikt voor binnen, droge omgevingen: IP20. Rol van 5m. Vermogen van 25W/m. De ledstrip wordt gestuurd met een spanning van 24Vdc. De strip levert 3000 Lm/m en heeft een kleurtemperatuur van 3000K bij een CRI van >90. De strip is dimbaar via PWM | Ruban LED de la série PERFORMANCE. Le ruban se distingue par son rendement élevé, est composée de 240 LED SMD par mètre avec une puissance de 25W/m et a une classe énergétique E. Convient aux envirronements intèrieurs et secs: IP20. Rouleau de 5m. Le ruban de LED est contrôlée par une tension de 24Vdc. Le ruban fournit 3000 Lm/m et a une température de couleur de 3000K avec un IRC de 80. Le ruban est dimmable via PWM. | LED strip from the PERFORMANCE series. The strip is distinguished by its high output, consists of 240 SMD LEDs per meter with an output of 25W/m and has an energy class E. Suitable for indoor, dry environments: IP20. Roll of 5m. The LED strip is controlled with a voltage of 24Vdc. The strip delivers 3000 Lm/m and has a colour temperature of 3000K at a CRI >90. The strip is dimmable via PWM. | https://integratech.be/nl/producten/led-strips-en-profielen | https://integratech.be/fr/produits/rubans-et-profiles-led | https://integratech.be/nl/producten/led-strips-en-profielen | https://integratech.be/downloads/datasheets/LS-PER300IP2030HP-nl.pdf | https://integratech.be/downloads/datasheets/LS-PER300IP2030HP-fr.pdf | https://integratech.be/downloads/datasheets/LS-PER300IP2030HP-eng.pdf | https://integratech.be/downloads/photometric-data/LS-PER-HP.zip | https://www.integratech.be/downloads/pics/LS-PER-HP3000-IP20.jpg | https://www.integratech.be/downloads/pics/maatschetsen\LS-PER-HP3000-IP20-DIM.jpg | 00 | smd2835 |  | -20~+45 | 24Vdc | FALSE | FALSE | FALSE | 5 | exclusief driver | FALSE |  |  |  | PWM | 50.000 | L80B50 | FALSE |  |  |  | 1
LED strips en profielen | Courant I | LSP | PERFORMANCE HP | ledstrips performance high power | LS-PER300IP2040HP | STRIP PERFORMANCE 3000Lm/m IP20 4000K 24Vdc HP | RUBAN PERFORMANCE 3000Lm/m IP20 4000K 24Vdc HP | STRIP PERFORMANCE 3000Lm/m IP20 4000K 24Vdc HP | R | 229.37 | 3000 | 120 | 5404042512401 | 8539 51 00 00 | EC002706 | Yes | 3 |  |  |  |  | 0.42 | 5000 | 12 | 1,1 |  | 33,33 | 240 | 240 | 20 | 20 |  | IP20 | 1 | 90 | 25 | 4000 | 120 | Ledstrip uit reeks PERFORMANCE. De strip onderscheidt zich door een hoge output, bestaat uit 240 SMD leds per meter en heeft een energieklasse E. Geschikt voor binnen, droge omgevingen: IP20. Rol van 5m. Vermogen van 25W/m. De ledstrip wordt gestuurd met een spanning van 24Vdc. De strip levert 3000 Lm/m en heeft een kleurtemperatuur van 4000K bij een CRI van >90. De strip is dimbaar via PWM | Ruban LED de la série PERFORMANCE. Le ruban se distingue par son rendement élevé, est composée de 240 LED SMD par mètre avec une puissance de 25W/m et a une classe énergétique E. Convient aux envirronements intèrieurs et secs: IP20. Rouleau de 5m. Le ruban de LED est contrôlée par une tension de 24Vdc. Le ruban fournit 3000 Lm/m et a une température de couleur de 4000K avec un IRC de 80. Le ruban est dimmable via PWM. | LED strip from the PERFORMANCE series. The strip is distinguished by its high output, consists of 240 SMD LEDs per meter with an output of 25W/m and has an energy class E. Suitable for indoor, dry environments: IP20. Roll of 5m. The LED strip is controlled with a voltage of 24Vdc. The strip delivers 3000 Lm/m and has a colour temperature of 4000K at a CRI >90. The strip is dimmable via PWM. | https://integratech.be/nl/producten/led-strips-en-profielen | https://integratech.be/fr/produits/rubans-et-profiles-led | https://integratech.be/nl/producten/led-strips-en-profielen | https://integratech.be/downloads/datasheets/LS-PER300IP2040HP-nl.pdf | https://integratech.be/downloads/datasheets/LS-PER300IP2040HP-fr.pdf | https://integratech.be/downloads/datasheets/LS-PER300IP2040HP-eng.pdf | https://integratech.be/downloads/photometric-data/LS-PER-HP.zip | https://www.integratech.be/downloads/pics/LS-PER-HP3000-IP20.jpg | https://www.integratech.be/downloads/pics/maatschetsen\LS-PER-HP3000-IP20-DIM.jpg | 00 | smd2835 |  | -20~+45 | 24Vdc | FALSE | FALSE | FALSE | 5 | exclusief driver | FALSE |  |  |  | PWM | 50.000 | L80B50 | FALSE |  |  |  | 1
LED strips en profielen | Courant I | LSP | PERFORMANCE HP | ledstrips performance high power | LS-PER300IP2065HP | STRIP PERFORMANCE 3000Lm/m IP20 6500K 24Vdc HP | RUBAN PERFORMANCE 3000Lm/m IP20 6500K 24Vdc HP | STRIP PERFORMANCE 3000Lm/m IP20 6500K 24Vdc HP | R | 229.37 | 3000 | 120 | 5404042512418 | 8539 51 00 00 | EC002706 | Yes | 3 |  |  |  |  | 0.42 | 5000 | 12 | 1,1 |  | 33,33 | 240 | 240 | 20 | 20 |  | IP20 | 1 | 90 | 25 | 6500 | 120 | Ledstrip uit reeks PERFORMANCE. De strip onderscheidt zich door een hoge output, bestaat uit 240 SMD leds per meter en heeft een energieklasse E. Geschikt voor binnen, droge omgevingen: IP20. Rol van 5m. Vermogen van 25W/m. De ledstrip wordt gestuurd met een spanning van 24Vdc. De strip levert 3000 Lm/m en heeft een kleurtemperatuur van 6500K bij een CRI van >90. De strip is dimbaar via PWM | Ruban LED de la série PERFORMANCE. Le ruban se distingue par son rendement élevé, est composée de 240 LED SMD par mètre avec une puissance de 25W/m et a une classe énergétique E. Convient aux envirronements intèrieurs et secs: IP20. Rouleau de 5m. Le ruban de LED est contrôlée par une tension de 24Vdc. Le ruban fournit 3000 Lm/m et a une température de couleur de 6500K avec un IRC de 80. Le ruban est dimmable via PWM. | LED strip from the PERFORMANCE series. The strip is distinguished by its high output, consists of 240 SMD LEDs per meter with an output of 25W/m and has an energy class E. Suitable for indoor, dry environments: IP20. Roll of 5m. The LED strip is controlled with a voltage of 24Vdc. The strip delivers 3000 Lm/m and has a colour temperature of 6500K at a CRI >90. The strip is dimmable via PWM. | https://integratech.be/nl/producten/led-strips-en-profielen | https://integratech.be/fr/produits/rubans-et-profiles-led | https://integratech.be/nl/producten/led-strips-en-profielen | https://integratech.be/downloads/datasheets/LS-PER300IP2065HP-nl.pdf | https://integratech.be/downloads/datasheets/LS-PER300IP2065HP-fr.pdf | https://integratech.be/downloads/datasheets/LS-PER300IP2065HP-eng.pdf | https://integratech.be/downloads/photometric-data/LS-PER-HP.zip | https://www.integratech.be/downloads/pics/LS-PER-HP3000-IP20.jpg | https://www.integratech.be/downloads/pics/maatschetsen\LS-PER-HP3000-IP20-DIM.jpg | 00 | smd2835 |  | -20~+45 | 24Vdc | FALSE | FALSE | FALSE | 5 | exclusief driver | FALSE |  |  |  | PWM | 50.000 | L80B50 | FALSE |  |  |  | 1
LED strips en profielen | Courant I | LSP | PERFORMANCE HP | ledstrips performance high power | LS-PER400IP2027HP | STRIP PERFORMANCE 4000Lm/m IP20 2700K 24Vdc HP | RUBAN PERFORMANCE 4000Lm/m IP20 2700K 24Vdc HP | STRIP PERFORMANCE 4000Lm/m IP20 2700K 24Vdc HP | R | 261.73 | 4000 | 139 | 5404042512425 | 8539 51 00 00 | EC002706 | Yes | 3 |  |  |  |  | 0.42 | 5000 | 14 | 1,1 |  | 31,25 | 240 | 240 | 20 | 20 |  | IP20 | 1 | 80 | 28,8 | 2700 | 120 | Ledstrip uit reeks PERFORMANCE. De strip onderscheidt zich door een hoge output, bestaat uit 256 SMD leds per meter en heeft een energieklasse D. Geschikt voor binnen, droge omgevingen: IP20. Rol van 5m. Vermogen van 28,8W/m. De ledstrip wordt gestuurd met een spanning van 24Vdc. De strip levert 4000 Lm/m en heeft een kleurtemperatuur van 2700K bij een CRI van 80. De strip is dimbaar via PWM | Ruban LED de la série PERFORMANCE. Le ruban se distingue par son rendement élevé, est composée de 256 LED SMD par mètre avec une puissance de 28,8W/m et a une classe énergétique D. Convient aux envirronements intèrieurs et secs: IP20. Rouleau de 5m. Le ruban de LED est contrôlée par une tension de 24Vdc. Le ruban fournit 4000 Lm/m et a une température de couleur de 2700K avec un IRC de 80. Le ruban est dimmable via PWM. | LED strip from the PERFORMANCE series. The strip is distinguished by its high output, consists of 256 SMD LEDs per meter with an output of 28,8W/m and has an energy class D. Suitable for indoor, dry environments: IP20. Roll of 5m. The LED strip is controlled with a voltage of 24Vdc. The strip delivers 4000 Lm/m and has a colour temperature of 2700K at a CRI 80. The strip is dimmable via PWM. | https://integratech.be/nl/producten/led-strips-en-profielen | https://integratech.be/fr/produits/rubans-et-profiles-led | https://integratech.be/nl/producten/led-strips-en-profielen | https://integratech.be/downloads/datasheets/LS-PER400IP2027HP-nl.pdf | https://integratech.be/downloads/datasheets/LS-PER400IP2027HP-fr.pdf | https://integratech.be/downloads/datasheets/LS-PER400IP2027HP-eng.pdf | https://integratech.be/downloads/photometric-data/LS-PER-HP.zip | https://www.integratech.be/downloads/pics/LS-PER-HP4000-IP20.jpg | https://www.integratech.be/downloads/pics/maatschetsen\LS-PER-HP4000-IP20-DIM.jpg | 00 | smd2835 |  | -20~+45 | 24Vdc | FALSE | FALSE | FALSE | 5 | exclusief driver | FALSE |  |  |  | PWM | 50.000 | L80B50 | FALSE | FALSE | 160POW-IP20-2700 |  | 1
LED strips en profielen | Courant I | LSP | PERFORMANCE HP | ledstrips performance high power | LS-PER400IP2030HP | STRIP PERFORMANCE 4000Lm/m IP20 3000K 24Vdc HP | RUBAN PERFORMANCE 4000Lm/m IP20 3000K 24Vdc HP | STRIP PERFORMANCE 4000Lm/m IP20 3000K 24Vdc HP | R | 261.73 | 4000 | 139 | 5404042512432 | 8539 51 00 00 | EC002706 | Yes | 3 |  |  |  |  | 0.42 | 5000 | 14 | 1,1 |  | 31,25 | 240 | 240 | 20 | 20 |  | IP20 | 1 | 80 | 28,8 | 3000 | 120 | Ledstrip uit reeks PERFORMANCE. De strip onderscheidt zich door een hoge output, bestaat uit 256 SMD leds per meter en heeft een energieklasse D. Geschikt voor binnen, droge omgevingen: IP20. Rol van 5m. Vermogen van 28,8W/m. De ledstrip wordt gestuurd met een spanning van 24Vdc. De strip levert 4000 Lm/m en heeft een kleurtemperatuur van 3000K bij een CRI van 80. De strip is dimbaar via PWM | Ruban LED de la série PERFORMANCE. Le ruban se distingue par son rendement élevé, est composée de 256 LED SMD par mètre avec une puissance de 28,8W/m et a une classe énergétique D. Convient aux envirronements intèrieurs et secs: IP20. Rouleau de 5m. Le ruban de LED est contrôlée par une tension de 24Vdc. Le ruban fournit 4000 Lm/m et a une température de couleur de 3000K avec un IRC de 80. Le ruban est dimmable via PWM. | LED strip from the PERFORMANCE series. The strip is distinguished by its high output, consists of 256 SMD LEDs per meter with an output of 28,8W/m and has an energy class D. Suitable for indoor, dry environments: IP20. Roll of 5m. The LED strip is controlled with a voltage of 24Vdc. The strip delivers 4000 Lm/m and has a colour temperature of 3000K at a CRI 80. The strip is dimmable via PWM. | https://integratech.be/nl/producten/led-strips-en-profielen | https://integratech.be/fr/produits/rubans-et-profiles-led | https://integratech.be/nl/producten/led-strips-en-profielen | https://integratech.be/downloads/datasheets/LS-PER400IP2030HP-nl.pdf | https://integratech.be/downloads/datasheets/LS-PER400IP2030HP-fr.pdf | https://integratech.be/downloads/datasheets/LS-PER400IP2030HP-eng.pdf | https://integratech.be/downloads/photometric-data/LS-PER-HP.zip | https://www.integratech.be/downloads/pics/LS-PER-HP4000-IP20.jpg | https://www.integratech.be/downloads/pics/maatschetsen\LS-PER-HP4000-IP20-DIM.jpg | 00 | smd2835 |  | -20~+45 | 24Vdc | FALSE | FALSE | FALSE | 5 | exclusief driver | FALSE |  |  |  | PWM | 50.000 | L80B50 | FALSE | FALSE | 160POW-IP20-3000 |  | 1
LED strips en profielen | Courant I | LSP | PERFORMANCE HP | ledstrips performance high power | LS-PER400IP2040HP | STRIP PERFORMANCE 4000Lm/m IP20 4000K 24Vdc HP | RUBAN PERFORMANCE 4000Lm/m IP20 4000K 24Vdc HP | STRIP PERFORMANCE 4000Lm/m IP20 4000K 24Vdc HP | R | 261.73 | 4000 | 139 | 5404042512449 | 8539 51 00 00 | EC002706 | Yes | 3 |  |  |  |  | 0.42 | 5000 | 14 | 1,1 |  | 31,25 | 240 | 240 | 20 | 20 |  | IP20 | 1 | 80 | 28,8 | 4000 | 120 | Ledstrip uit reeks PERFORMANCE. De strip onderscheidt zich door een hoge output, bestaat uit 256 SMD leds per meter en heeft een energieklasse D. Geschikt voor binnen, droge omgevingen: IP20. Rol van 5m. Vermogen van 28,8W/m. De ledstrip wordt gestuurd met een spanning van 24Vdc. De strip levert 4000 Lm/m en heeft een kleurtemperatuur van 4000K bij een CRI van 80. De strip is dimbaar via PWM | Ruban LED de la série PERFORMANCE. Le ruban se distingue par son rendement élevé, est composée de 256 LED SMD par mètre avec une puissance de 28,8W/m et a une classe énergétique D. Convient aux envirronements intèrieurs et secs: IP20. Rouleau de 5m. Le ruban de LED est contrôlée par une tension de 24Vdc. Le ruban fournit 4000 Lm/m et a une température de couleur de 4000K avec un IRC de 80. Le ruban est dimmable via PWM. | LED strip from the PERFORMANCE series. The strip is distinguished by its high output, consists of 256 SMD LEDs per meter with an output of 28,8W/m and has an energy class D. Suitable for indoor, dry environments: IP20. Roll of 5m. The LED strip is controlled with a voltage of 24Vdc. The strip delivers 4000 Lm/m and has a colour temperature of 4000K at a CRI 80. The strip is dimmable via PWM. | https://integratech.be/nl/producten/led-strips-en-profielen | https://integratech.be/fr/produits/rubans-et-profiles-led | https://integratech.be/nl/producten/led-strips-en-profielen | https://integratech.be/downloads/datasheets/LS-PER400IP2040HP-nl.pdf | https://integratech.be/downloads/datasheets/LS-PER400IP2040HP-fr.pdf | https://integratech.be/downloads/datasheets/LS-PER400IP2040HP-eng.pdf | https://integratech.be/downloads/photometric-data/LS-PER-HP.zip | https://www.integratech.be/downloads/pics/LS-PER-HP4000-IP20.jpg | https://www.integratech.be/downloads/pics/maatschetsen\LS-PER-HP4000-IP20-DIM.jpg | 00 | smd2835 |  | -20~+45 | 24Vdc | FALSE | FALSE | FALSE | 5 | exclusief driver | FALSE |  |  |  | PWM | 50.000 | L80B50 | FALSE | FALSE | 160POW-IP20-4000 |  | 1
LED strips en profielen | Courant I | LSP | PERFORMANCE HP | ledstrips performance high power | LS-PER400IP2065HP | STRIP PERFORMANCE 4000Lm/m IP20 6500K 24Vdc HP | RUBAN PERFORMANCE 4000Lm/m IP20 6500K 24Vdc HP | STRIP PERFORMANCE 4000Lm/m IP20 6500K 24Vdc HP | R | 261.73 | 4000 | 139 | 5404042512456 | 8539 51 00 00 | EC002706 | Yes | 3 |  |  |  |  | 0.42 | 5000 | 14 | 1,1 |  | 31,25 | 240 | 240 | 20 | 20 |  | IP20 | 1 | 80 | 28,8 | 6500 | 120 | Ledstrip uit reeks PERFORMANCE. De strip onderscheidt zich door een hoge output, bestaat uit 256 SMD leds per meter en heeft een energieklasse D. Geschikt voor binnen, droge omgevingen: IP20. Rol van 5m. Vermogen van 28,8W/m. De ledstrip wordt gestuurd met een spanning van 24Vdc. De strip levert 4000 Lm/m en heeft een kleurtemperatuur van 6500K bij een CRI van 80. De strip is dimbaar via PWM | Ruban LED de la série PERFORMANCE. Le ruban se distingue par son rendement élevé, est composée de 256 LED SMD par mètre avec une puissance de 28,8W/m et a une classe énergétique D. Convient aux envirronements intèrieurs et secs: IP20. Rouleau de 5m. Le ruban de LED est contrôlée par une tension de 24Vdc. Le ruban fournit 4000 Lm/m et a une température de couleur de 6500K avec un IRC de 80. Le ruban est dimmable via PWM. | LED strip from the PERFORMANCE series. The strip is distinguished by its high output, consists of 256 SMD LEDs per meter with an output of 28,8W/m and has an energy class D. Suitable for indoor, dry environments: IP20. Roll of 5m. The LED strip is controlled with a voltage of 24Vdc. The strip delivers 4000 Lm/m and has a colour temperature of 6500K at a CRI 80. The strip is dimmable via PWM. | https://integratech.be/nl/producten/led-strips-en-profielen | https://integratech.be/fr/produits/rubans-et-profiles-led | https://integratech.be/nl/producten/led-strips-en-profielen | https://integratech.be/downloads/datasheets/LS-PER400IP2065HP-nl.pdf | https://integratech.be/downloads/datasheets/LS-PER400IP2065HP-fr.pdf | https://integratech.be/downloads/datasheets/LS-PER400IP2065HP-eng.pdf | https://integratech.be/downloads/photometric-data/LS-PER-HP.zip | https://www.integratech.be/downloads/pics/LS-PER-HP4000-IP20.jpg | https://www.integratech.be/downloads/pics/maatschetsen\LS-PER-HP4000-IP20-DIM.jpg | 00 | smd2835 |  | -20~+45 | 24Vdc | FALSE | FALSE | FALSE | 5 | exclusief driver | FALSE |  |  |  | PWM | 50.000 | L80B50 | FALSE |  |  |  | 1
LED strips en profielen | Courant I | LSP | PERFORMANCE RGBTW | led strips performance RGBTW | LS-PERIP202265RGBTW | STRIP PERFORMANCE IP20 2200K-6500K 24Vdc RGBTW | RUBAN PERFORMANCE IP20 2200K-6500K 24Vdc RGBTW | STRIP PERFORMANCE IP20 2200K-6500K 24Vdc RGBTW | R | 240.2 | 1565 | 88 | 5404042512050 | 8539 51 00 00 | EC002706 | Yes | 3 |  |  |  |  | 0.42 | 5000 | 12 | 1,8 |  | 62,5 | 240 | 240 | 20 | 30 |  | IP20 | 1 | 90 | 18 | 2200-6500 | 120 | Multicolor RGB-TW ledstrip uit de reeks PERFORMANCE. De strip bestaat uit 288 SMD leds per meter met separate LEDs voor de witte kleur. Het bereik van de witte leds ligt tussen 2200K en 6500K. De strip heeft een energieklasse F. Geschikt voor binnen, droge omgevingen: IP20. Rol van 5m. Vermogen van 18W/m. De ledstrip wordt gestuurd met een spanning van 24Vdc en levert 1565 Lm/m bij een CRI van >90. De strip is dimbaar via PWM | Ruban LED multicolore RGB-TW de la série PERFORMANCE. Le ruban est composée de 288 LED SMD par mètre avec des LEDs séparés pour le couleur blanc. Le blanc varie de 2200K à 6500K. Le ruban a une puissance de 18W/m et une classe énergétique F. Convient aux environnements intèrieurs et secs: IP20. Rouleau de 5m. Le ruban de LED est contrôlée par une tension de 24Vdc. Le ruban fournit 1565 Lm/m avec un IRC de >90. Le ruban est dimmable via PWM. | Multicolor RGB-TW led strip from the PERFORMANCE series. The strip consists of 288 SMD LEDs per meter with separate LEDs for the white color. The range of the white LEDs is between 2200K and 6500K. The strip has an energy class F. Suitable for indoor, dry environments: IP20. Roll of 5m. Power of 18W/m. The led strip is controlled with a voltage of 24Vdc and delivers 1565 Lm/m at a CRI of >90. The strip is dimmable via PWM. | https://integratech.be/nl/producten/led-strips-en-profielen | https://integratech.be/fr/produits/rubans-et-profiles-led | https://integratech.be/nl/producten/led-strips-en-profielen | https://integratech.be/downloads/datasheets/LS-PERIP202265RGBTW-nl.pdf | https://integratech.be/downloads/datasheets/LS-PERIP202265RGBTW-fr.pdf | https://integratech.be/downloads/datasheets/LS-PERIP202265RGBTW-eng.pdf | https://integratech.be/downloads/photometric-data/LS-Performance.zip | https://www.integratech.be/downloads/pics/LS-ADVIP20-RGBTW.jpg | https://www.integratech.be/downloads/pics/maatschetsen\LS-PER-RGBTW-IP20-DIM.jpg | 00 | SMD3535/2216 |  | -20~+45 | 24Vdc | FALSE | FALSE | FALSE | 5 | exclusief driver | FALSE |  |  | 3 | PWM | > 60.000 | L80B50 | FALSE |  |  |  | 1
LED strips en profielen | Courant I | LSP | PERFORMANCE TW | led strips performance TW | LS-PERIP202265TW | STRIP PERFORMANCE IP20 2200K-6500K 24Vdc TW | RUBAN PERFORMANCE IP20 2200K-6500K 24Vdc TW | STRIP PERFORMANCE IP20 2200K-6500K 24Vdc TW | R | 210 | 2113 | 88 | 5404042512067 | 8539 51 00 00 | EC002706 | Yes | 3 |  |  |  |  | 0.42 | 5000 | 10 | 1 |  | 50 | 240 | 240 | 20 | 30 |  | IP20 | 1 | 90 | 24 | 2200-6500 | 120 | Monocolor TW ledstrip uit de reeks PERFORMANCE. De strip bestaat uit 240 SMD leds per meter. Het bereik van de kleurtemperatuur ligt tussen 2200K en 6500K. De strip heeft een energieklasse F. Geschikt voor binnen, droge omgevingen: IP20. Rol van 5m. Vermogen van 24W/m. De ledstrip wordt gestuurd met een spanning van 24Vdc en levert 2113 Lm/m bij een CRI van >90. De strip is dimbaar via PWM | Ruban LED monocolore TW de la série PERFORMANCE. La ruban est composée de 240 LED SMD par mètre. Le température de couleur varie de 2200K à 6500K. Le ruban a une puissance de 24W/m et une classe énergétique F. Convient aux environnements intèrieurs et secs: IP20. Rouleau de 5m. Le ruban de LED est contrôlée par une tension de 24Vdc. Le ruban fournit 2113 Lm/m avec un IRC de >90. Le ruban est dimmable via PWM. | Monocolor TW led strip from the PERFORMANCE series. The strip consists of 240 SMD LEDs per meter. The range of color temperature is between 2200K and 6500K. The strip has an energy class F. Suitable for indoor, dry environments: IP20. Roll of 5m. Power of 24W/m. The led strip is controlled with a voltage of 24Vdc and delivers 2113 Lm/m at a CRI of >90. The strip is dimmable via PWM. | https://integratech.be/nl/producten/led-strips-en-profielen | https://integratech.be/fr/produits/rubans-et-profiles-led | https://integratech.be/nl/producten/led-strips-en-profielen | https://integratech.be/downloads/datasheets/LS-PERIP672265RGBTW-nl.pdf | https://integratech.be/downloads/datasheets/LS-PERIP672265RGBTW-fr.pdf | https://integratech.be/downloads/datasheets/LS-PERIP672265RGBTW-eng.pdf | https://integratech.be/downloads/photometric-data/LS-Performance.zip | https://www.integratech.be/downloads/pics/LS-ADVIP20-TW.jpg | https://www.integratech.be/downloads/pics/maatschetsen\LS-PER-TW-IP20-DIM.jpg | 00 | smd2835 |  | -20~+45 | 24Vdc | FALSE | FALSE | FALSE | 5 | exclusief driver | FALSE |  |  | 3 | PWM | > 100.000 | L80B50 | FALSE |  |  |  | 1
LED strips en profielen | Courant I | LSP | PERFORMANCE RGBW | led strips performance RGBW | LS-PERIP2027RGBW | STRIP PERFORMANCE IP20 2700K 24Vdc RGBW | RUBAN PERFORMANCE IP20 2700K 24Vdc RGBW | STRIP PERFORMANCE IP20 2700K 24Vdc RGBW | R | 210.4 | 1360 | 71 | 5404042511930 | 8539 51 00 00 | EC002706 | Yes | 3 |  |  |  |  | 0.42 | 5000 | 10 | 1,8 |  | 62,5 | 240 | 240 | 20 | 30 |  | IP20 | 1 | 90 | 19,2 | 2700 | 120 | Multicolor RGB-W ledstrip uit de reeks PERFORMANCE. De strip bestaat uit 112 SMD leds per meter met separate LEDs voor de witte kleur en heeft een energieklasse G. Geschikt voor binnen, droge omgevingen: IP20. Rol van 5m. Vermogen van 19,2W/m. De ledstrip wordt gestuurd met een spanning van 24Vdc. De strip levert 1360 Lm/m en heeft een kleurtemperatuur van 2700K bij een CRI van >90. De strip is dimbaar via PWM | Ruban LED multicolore RGB-W de la série PERFORMANCE. Le ruban est composée de 112 LED SMD par mètre avec des LEDs séparés pour le couleur blanc. Le ruban a une puissance de 19,2W/m et une classe énergétique G. Convient aux environnements intèrieurs et secs: IP20. Rouleau de 5m. Le ruban de LED est contrôlée par une tension de 24Vdc. Le ruban fournit 1360 Lm/m et a une température de couleur de 2700K avec un IRC de >90. Le ruban est dimmable via PWM. | Multicolor RGB-W led strip from the PERFORMANCE series. The strip consists of 112 SMD LEDs per meter with separate LEDs for the white color and has an energy class G. Suitable for indoor, dry environments: IP20. Roll of 5m. Power of 19,2W/m. The led strip is controlled with a voltage of 24Vdc. The strip delivers 1360 Lm/m and has a color temperature of 2700K at a CRI of >90. The strip is dimmable via PWM. | https://integratech.be/nl/producten/led-strips-en-profielen | https://integratech.be/fr/produits/rubans-et-profiles-led | https://integratech.be/nl/producten/led-strips-en-profielen | https://integratech.be/downloads/datasheets/LS-PERIP2027RGBW-nl.pdf | https://integratech.be/downloads/datasheets/LS-PERIP2027RGBW-fr.pdf | https://integratech.be/downloads/datasheets/LS-PERIP2027RGBW-eng.pdf |  | https://www.integratech.be/downloads/pics/LS-ADVIP20-RGBW.jpg | https://www.integratech.be/downloads/pics/maatschetsen\LS-PER-RGBW-IP20-DIM.jpg | 00 | SMD2835/2216 |  | -20~+45 | 24Vdc | FALSE | FALSE | FALSE | 5 | exclusief driver | FALSE |  |  | 3 | PWM | >50.000 | L80B50 | FALSE | FALSE | 60RGBW-IP20-2700 |  | 1
LED strips en profielen | Courant I | LSP | PERFORMANCE RGBW | led strips performance RGBW | LS-PERIP2030RGBW | STRIP PERFORMANCE IP20 3000K 24Vdc RGBW | RUBAN PERFORMANCE IP20 3000K 24Vdc RGBW | STRIP PERFORMANCE IP20 3000K 24Vdc RGBW | R | 210.4 | 1478 | 77 | 5404042512005 | 8539 51 00 00 | EC002706 | Yes | 3 |  |  |  |  | 0.42 | 5000 | 10 | 1,8 |  | 62,5 | 240 | 240 | 20 | 30 |  | IP20 | 1 | 90 | 19,2 | 3000 | 120 | Multicolor RGB-W ledstrip uit de reeks PERFORMANCE. De strip bestaat uit 112 SMD leds per meter met separate LEDs voor de witte kleur en heeft een energieklasse G. Geschikt voor binnen, droge omgevingen: IP20. Rol van 5m. Vermogen van 19,2W/m. De ledstrip wordt gestuurd met een spanning van 24Vdc. De strip levert 1478 Lm/m en heeft een kleurtemperatuur van 3000K bij een CRI van >90. De strip is dimbaar via PWM | Ruban LED multicolore RGB-W de la série PERFORMANCE. Le ruban est composée de 112 LED SMD par mètre avec des LEDs séparés pour le couleur blanc. Le ruban a une puissance de 19,2W/m et une classe énergétique G. Convient aux environnements intèrieurs et secs: IP20. Rouleau de 5m. Le ruban de LED est contrôlée par une tension de 24Vdc. Le ruban fournit 1478 Lm/m et a une température de couleur de 3000K avec un IRC de >90. Le ruban est dimmable via PWM. | Multicolor RGB-W led strip from the PERFORMANCE series. The strip consists of 112 SMD LEDs per meter with separate LEDs for the white color and has an energy class G. Suitable for indoor, dry environments: IP20. Roll of 5m. Power of 19,2W/m. The led strip is controlled with a voltage of 24Vdc. The strip delivers 1478 Lm/m and has a color temperature of 3000K at a CRI of >90. The strip is dimmable via PWM. | https://integratech.be/nl/producten/led-strips-en-profielen | https://integratech.be/fr/produits/rubans-et-profiles-led | https://integratech.be/nl/producten/led-strips-en-profielen | https://integratech.be/downloads/datasheets/LS-PERIP2030RGBW-nl.pdf | https://integratech.be/downloads/datasheets/LS-PERIP2030RGBW-fr.pdf | https://integratech.be/downloads/datasheets/LS-PERIP2030RGBW-eng.pdf |  | https://www.integratech.be/downloads/pics/LS-ADVIP20-RGBW.jpg | https://www.integratech.be/downloads/pics/maatschetsen\LS-PER-RGBW-IP20-DIM.jpg | 00 | SMD2835/2216 |  | -20~+45 | 24Vdc | FALSE | FALSE | FALSE | 5 | exclusief driver | FALSE |  |  | 3 | PWM | >50.000 | L80B50 | FALSE | FALSE | 60RGBW-IP20-3000 |  | 1
LED strips en profielen | Courant I | LSP | PERFORMANCE RGBW | led strips performance RGBW | LS-PERIP2040RGBW | STRIP PERFORMANCE IP20 4000K 24Vdc RGBW | RUBAN PERFORMANCE IP20 4000K 24Vdc RGBW | STRIP PERFORMANCE IP20 4000K 24Vdc RGBW | R | 210.4 | 1610 | 84 | 5404042512012 | 8539 51 00 00 | EC002706 | Yes | 3 |  |  |  |  | 0.42 | 5000 | 10 | 1,8 |  | 62,5 | 240 | 240 | 20 | 30 |  | IP20 | 1 | 90 | 19,2 | 4000 | 120 | Multicolor RGB-W ledstrip uit de reeks PERFORMANCE. De strip bestaat uit 112 SMD leds per meter met separate LEDs voor de witte kleur en heeft een energieklasse G. Geschikt voor binnen, droge omgevingen: IP20. Rol van 5m. Vermogen van 19,2W/m. De ledstrip wordt gestuurd met een spanning van 24Vdc. De strip levert 1610 Lm/m en heeft een kleurtemperatuur van 4000K bij een CRI van >90. De strip is dimbaar via PWM | Ruban LED multicolore RGB-W de la série PERFORMANCE. Le ruban est composée de 112 LED SMD par mètre avec des LEDs séparés pour le couleur blanc. Le ruban a une puissance de 19,2W/m et une classe énergétique G. Convient aux environnements intèrieurs et secs: IP20. Rouleau de 5m. Le ruban de LED est contrôlée par une tension de 24Vdc. Le ruban fournit 1610 Lm/m et a une température de couleur de 4000K avec un IRC de >90. Le ruban est dimmable via PWM. | Multicolor RGB-W led strip from the PERFORMANCE series. The strip consists of 112 SMD LEDs per meter with separate LEDs for the white color and has an energy class G. Suitable for indoor, dry environments: IP20. Roll of 5m. Power of 19,2W/m. The led strip is controlled with a voltage of 24Vdc. The strip delivers 1610 Lm/m and has a color temperature of 4000K at a CRI of >90. The strip is dimmable via PWM. | https://integratech.be/nl/producten/led-strips-en-profielen | https://integratech.be/fr/produits/rubans-et-profiles-led | https://integratech.be/nl/producten/led-strips-en-profielen | https://integratech.be/downloads/datasheets/LS-PERIP2040RGBW-nl.pdf | https://integratech.be/downloads/datasheets/LS-PERIP2040RGBW-fr.pdf | https://integratech.be/downloads/datasheets/LS-PERIP2040RGBW-eng.pdf |  | https://www.integratech.be/downloads/pics/LS-ADVIP20-RGBW.jpg | https://www.integratech.be/downloads/pics/maatschetsen\LS-PER-RGBW-IP20-DIM.jpg | 00 | SMD2835/2216 |  | -20~+45 | 24Vdc | FALSE | FALSE | FALSE | 5 | exclusief driver | FALSE |  |  | 3 | PWM | >50.000 | L80B50 | FALSE | FALSE | 60RGBW-IP20-4000 |  | 1
LED strips en profielen | Courant I | LSP | PERFORMANCE DIG | led strips performance digital | LS-PERIP20DIGRGB | STRIP PERFORMANCE IP20 DIGITAL RGB 24Vdc | STRIP PERFORMANCE IP20 DIGITAL RGB 24Vdc | STRIP PERFORMANCE IP20 DIGITAL RGB 24Vdc | R | 189.42 |  |  | 5404042512234 | 8539 51 00 00 | EC002706 | Yes | 3 |  |  |  |  | 0.26 | 5000 | 10 | 1,7 |  | 100 | 250 | 250 | 20 | 20 |  | IP20 | 1 |  | 15 |  | 110 | Digitale Multicolor RGB ledstrip uit de reeks PERFORMANCE. De digitale strips geven je controle over elke led waardoor complexe lichteffecten gecreëerd kunnen worden. De strip bestaat uit 60 SMD leds per meter en heeft een energieklasse G. Geschikt voor binnen, droge omgevingen: IP20. Rol van 5m. Vermogen van 15W/m. De ledstrip wordt gestuurd met een spanning van 24Vdc en is dimbaar via PWM. Inclusief controller, afstandsbediening en kabel met jack. | Ruban LED digital multicolore RGB de la série PERFORMANCE. Le ruban digital vous permettent de contrôler chaque LED, ce qui permet de créer des effets d'éclairage complexes. Le ruban est composée de 60 LED SMD par mètre a une puissance de 15W/m et une classe énergétique G. Convient aux environnements intèrieurs et secs: IP20. Rouleau de 5m. Le ruban de LED est contrôlée par une tension de 24Vdc et il est dimmable via PWM. Contrôleur, télécommande et câble aved jack inclus. | Digital Multicolor RGB led strip from the PERFORMANCE series. The digital strips give you control over each LED allowing complex lighting effects to be created. The strip consists of 60 SMD LEDs per meter and has an energy class F. Suitable for indoor, dry environments: IP20. Roll of 5m. Power of 15W/m. The led strip is controlled with a voltage of 24Vdc and is dimmable via PWM. Controller, remote control and cable with jack included. | https://integratech.be/nl/producten/led-strips-en-profielen | https://integratech.be/fr/produits/rubans-et-profiles-led | https://integratech.be/nl/producten/led-strips-en-profielen | https://integratech.be/downloads/datasheets/LS-PERIP20DIGRGB-nl.pdf | https://integratech.be/downloads/datasheets/LS-PERIP20DIGRGB-fr.pdf | https://integratech.be/downloads/datasheets/LS-PERIP20DIGRGB-eng.pdf |  | https://www.integratech.be/downloads/pics/LS-PER-RGB-DIG-IP20.jpg | https://www.integratech.be/downloads/pics/maatschetsen\LS-PER-RGB-DIG-IP20-DIM.jpg | 00 | smd |  | -20~+45 | 24Vdc | FALSE | FALSE | FALSE | 3 | inclusief driver (extern) | FALSE |  |  |  | PWM | 20.000 | L80B50 | FALSE |  |  |  | 1
LED strips en profielen | Courant I | LSP | PERFORMANCE RGB | led strips performance RGB | LS-PERIP20RGB | STRIP PERFORMANCE IP20 RGB 24Vdc | RUBAN PERFORMANCE IP20 RGB 24Vdc | STRIP PERFORMANCE IP20 RGB 24Vdc | R | 185.6 | 760 | 37 | 5404042511749 | 8539 51 00 00 | EC002706 | Yes | 3 |  |  |  |  | 0.35 | 5000 | 10 | 1,8 |  | 50 | 240 | 240 | 20 | 30 |  | IP20 | 1 |  | 20 | RGB | 120 | Multicolor RGB-W ledstrip uit de reeks PERFORMANCE. De strip bestaat uit 120 SMD leds per meter en heeft een energieklasse G. Geschikt voor binnen, droge omgevingen: IP20. Rol van 5m. Vermogen van 20W/m. De ledstrip wordt gestuurd met een spanning van 24Vdc levert 760 Lm/m en is dimbaar via PWM | Ruban LED multicolore RGB de la série PERFORMANCE. Le ruban est composée de 120 LED SMD par mètre. Le ruban a une puissance de 20W/m et une classe énergétique G. Convient aux environnements intèrieurs et secs: IP20. Rouleau de 5m. Le ruban de LED est contrôlée par une tension de 24Vdc et fournit 760 Lm/m. Le ruban est dimmable via PWM. | Multicolor RGB-W led strip from the PERFORMANCE series. The strip consists of 120 SMD LEDs per meter and has energy class G. Suitable for indoor, dry environments: IP20. Roll of 5m. Power of 20W/m. The led strip is controlled with a voltage of 24Vdc delivers 760 Lm/m and is dimmable via PWM. | https://integratech.be/nl/producten/led-strips-en-profielen | https://integratech.be/fr/produits/rubans-et-profiles-led | https://integratech.be/nl/producten/led-strips-en-profielen | https://integratech.be/downloads/datasheets/LS-PERIP20RGB-nl.pdf | https://integratech.be/downloads/datasheets/LS-PERIP20RGB-fr.pdf | https://integratech.be/downloads/datasheets/LS-PERIP20RGB-eng.pdf |  | https://www.integratech.be/downloads/pics/LS-ADVIP20-RGB.jpg | https://www.integratech.be/downloads/pics/maatschetsen\LS-PER-RGB-IP20-DIM.jpg | 00 | smd5050 |  | -20~+45 | 24Vdc | FALSE | FALSE | FALSE | 5 | exclusief driver | FALSE |  |  | 3 | PWM | >50.000 | L80B50 | TRUE | FALSE | 120RGB-IP20 |  | 1
LED strips en profielen | Courant I | LSP | PERFORMANCE RGBTW | led strips performance RGBTW | LS-PERIP672265RGBTW | STRIP PERFORMANCE IP67 2200K-6500K 24Vdc RGBTW | RUBAN PERFORMANCE IP67 2200K-6500K 24Vdc RGBTW | STRIP PERFORMANCE IP67 2200K-6500K 24Vdc RGBTW | R | 261.3 | 1433 | 80 | 5404042512074 | 8539 51 00 00 | EC002706 | Yes | 3 |  |  |  |  | 0.42 | 5000 | 14 | 5,7 |  | 62,5 | 270 | 270 | 25 | 20 |  | IP67 | 1 | 90 | 18 | 2200-6500 | 120 | Multicolor RGB-TW ledstrip uit de reeks PERFORMANCE. De strip bestaat uit 288 SMD leds per meter met separate LEDs voor de witte kleur. Het bereik van de witte leds ligt tussen 2200K en 6500K. De strip heeft een energieklasse G. Geschikt voor buiten, vochtige omgevingen: IP67. Rol van 5m. Vermogen van 18W/m. De ledstrip wordt gestuurd met een spanning van 24Vdc en levert 1433 Lm/m bij een CRI van >90. De strip is dimbaar via PWM | Ruban LED multicolore RGB-TW de la série PERFORMANCE. Le ruban est composée de 288 LED SMD par mètre avec des LEDs séparés pour le couleur blanc. Le blanc varie de 2200K à 6500K. Le ruban a une puissance de 18W/m et une classe énergétique G. Convient aux environnements extèrieurs et humides: IP67. Rouleau de 5m. Le ruban de LED est contrôlée par une tension de 24Vdc. Le ruban fournit 1433 Lm/m avec un IRC de >90. Le ruban est dimmable via PWM. | Multicolor RGB-TW led strip from the PERFORMANCE series. The strip consists of 288 SMD LEDs per meter with separate LEDs for the white color. The range of the white LEDs is between 2200K and 6500K. The strip has an energy class F. Suitable for outdoor, humid environments: IP67. Roll of 5m. Power of 18W/m. The led strip is controlled with a voltage of 24Vdc and delivers 1433 Lm/m at a CRI of >90. The strip is dimmable via PWM. | https://integratech.be/nl/producten/led-strips-en-profielen | https://integratech.be/fr/produits/rubans-et-profiles-led | https://integratech.be/nl/producten/led-strips-en-profielen | https://integratech.be/downloads/datasheets/LS-PERIP672265RGBTW-nl.pdf | https://integratech.be/downloads/datasheets/LS-PERIP672265RGBTW-fr.pdf | https://integratech.be/downloads/datasheets/LS-PERIP672265RGBTW-eng.pdf | https://integratech.be/downloads/photometric-data/LS-Performance.zip | https://www.integratech.be/downloads/pics/LS-ADVIP67-RGBTW.jpg | https://www.integratech.be/downloads/pics/maatschetsen\LS-PER-RGBTW-IP67-DIM.jpg | 02 | SMD3535/2216 |  | -20~+45 | 24Vdc | FALSE | FALSE | FALSE | 5 | exclusief driver | FALSE |  |  | 3 | PWM | > 60.000 | L80B50 | FALSE |  |  |  | 1
LED strips en profielen | Courant I | LSP | PERFORMANCE TW | led strips performance TW | LS-PERIP672265TW | STRIP PERFORMANCE IP67 2200K-6500K 24Vdc TW | RUBAN PERFORMANCE IP67 2200K-6500K 24Vdc TW | STRIP PERFORMANCE IP67 2200K-6500K 24Vdc TW | R | 247.59 | 1718 | 86 | 5404042512081 | 8539 51 00 00 | EC002706 | Yes | 3 |  |  |  |  | 0.42 | 5000 | 12 | 4 |  | 50 | 270 | 270 | 25 | 20 |  | IP67 | 1 | 90 | 20 | 2200-6500 | 120 | Monocolor TW ledstrip uit de reeks PERFORMANCE. De strip bestaat uit 240 SMD leds per meter. Het bereik van de kleurtemperatuur ligt tussen 2200K en 6500K. De strip heeft een energieklasse F. Geschikt voor buiten, vochtige omgevingen: IP67. Rol van 5m. Vermogen van 20W/m. De ledstrip wordt gestuurd met een spanning van 24Vdc en levert 1718 Lm/m bij een CRI van >90. De strip is dimbaar via PWM | Ruban LED monocolore TW de la série PERFORMANCE. La ruban est composée de 240 LED SMD par mètre. Le température de couleur varie de 2200K à 6500K. Le ruban a une puissance de 20W/m et une classe énergétique F. Convient aux environnements extèrieurs et humides: IP67. Rouleau de 5m. Le ruban de LED est contrôlée par une tension de 24Vdc. Le ruban fournit 1718 Lm/m avec un IRC de >90. Le ruban est dimmable via PWM. | Monocolor TW led strip from the PERFORMANCE series. The strip consists of 240 SMD LEDs per meter. The range of color temperature is between 2200K and 6500K. The strip has an energy class F. Suitable for outdoor, humid environments: IP67. Roll of 5m. Power of 20W/m. The led strip is controlled with a voltage of 24Vdc and delivers 1718 Lm/m at a CRI of >90. The strip is dimmable via PWM. | https://integratech.be/nl/producten/led-strips-en-profielen | https://integratech.be/fr/produits/rubans-et-profiles-led | https://integratech.be/nl/producten/led-strips-en-profielen | https://integratech.be/downloads/datasheets/LS-PERIP672265RGBTW-nl.pdf | https://integratech.be/downloads/datasheets/LS-PERIP672265RGBTW-fr.pdf | https://integratech.be/downloads/datasheets/LS-PERIP672265RGBTW-eng.pdf | https://integratech.be/downloads/photometric-data/LS-Performance.zip | https://www.integratech.be/downloads/pics/LS-ADVIP67-TW.jpg | https://www.integratech.be/downloads/pics/maatschetsen\LS-PER-TW-IP20-DIM.jpg | 02 | smd2835 |  | -20~+45 | 24Vdc | FALSE | FALSE | FALSE | 5 | exclusief driver | FALSE |  |  | 3 | PWM | > 100.000 | L80B50 | FALSE |  |  |  | 1
LED strips en profielen | Courant I | LSP | PERFORMANCE RGBW | led strips performance RGBW | LS-PERIP6727RGBW | STRIP PERFORMANCE IP67 2700K 24Vdc RGBW | RUBAN PERFORMANCE IP67 2700K 24Vdc RGBW | STRIP PERFORMANCE 1140Lm/m IP67 2700K 24Vdc RGBW | R | 228.9 | 1140 | 67 | 5404042512043 | 8539 51 00 00 | EC002706 | Yes | 3 |  |  |  |  | 0.42 | 5000 | 12 | 5,5 |  | 62,5 | 270 | 270 | 25 | 20 |  | IP67 | 1 | 90 | 17 | 2700 | 120 | Multicolor RGB-W ledstrip uit de reeks PERFORMANCE. De strip bestaat uit 112 SMD leds per meter met separate LEDs voor de witte kleur en heeft een energieklasse G. Geschikt voor buiten, vochtige omgevingen: IP67. Rol van 5m. Vermogen van 17W/m. De ledstrip wordt gestuurd met een spanning van 24Vdc. De strip levert 1140 Lm/m en heeft een kleurtemperatuur van 2700K bij een CRI van >90. De strip is dimbaar via PWM | Ruban LED multicolore RGB-W de la série PERFORMANCE. Le ruban est composée de 112 LED SMD par mètre avec des LEDs séparés pour le couleur blanc. Le ruban a une puissance de 17W/m et une classe énergétique G. Convient aux environnements extèrieurs et humides: IP67. Rouleau de 5m. Le ruban de LED est contrôlée par une tension de 24Vdc. Le ruban fournit 1140 Lm/m et a une température de couleur de 2700K avec un IRC de >90. Le ruban est dimmable via PWM. | Multicolor RGB-W led strip from the PERFORMANCE series. The strip consists of 112 SMD LEDs per meter with separate LEDs for the white color and has an energy class G. Suitable for outdoor, humid environments: IP67. Roll of 5m. Power of 17W/m. The led strip is controlled with a voltage of 24Vdc. The strip delivers 1140 Lm/m and has a color temperature of 2700K at a CRI of >90. The strip is dimmable via PWM. | https://integratech.be/nl/producten/led-strips-en-profielen | https://integratech.be/fr/produits/rubans-et-profiles-led | https://integratech.be/nl/producten/led-strips-en-profielen | https://integratech.be/downloads/datasheets/LS-PERIP6727RGBW-nl.pdf | https://integratech.be/downloads/datasheets/LS-PERIP6727RGBW-fr.pdf | https://integratech.be/downloads/datasheets/LS-PERIP6727RGBW-eng.pdf |  | https://www.integratech.be/downloads/pics/LS-ADVIP67-RGBW.jpg | https://www.integratech.be/downloads/pics/maatschetsen\LS-PER-RGBW-IP67-DIM.jpg | 02 | SMD2835/2216 |  | -20~+45 | 24Vdc | FALSE | FALSE | FALSE | 5 | exclusief driver | FALSE |  |  | 3 | PWM | >50.000 | L80B50 | FALSE | FALSE | 60RGBW-IP67-2700 |  | 1
LED strips en profielen | Courant I | LSP | PERFORMANCE RGBW | led strips performance RGBW | LS-PERIP6730RGBW | STRIP PERFORMANCE IP67 3000K 24Vdc RGBW | RUBAN PERFORMANCE IP67 3000K 24Vdc RGBW | STRIP PERFORMANCE IP67 3000K 24Vdc RGBW | R | 228.9 | 1225 | 72 | 5404042512036 | 8539 51 00 00 | EC002706 | Yes | 3 |  |  |  |  | 0.42 | 5000 | 12 | 5,5 |  | 62,5 | 270 | 270 | 25 | 20 |  | IP67 | 1 | 90 | 17 | 3000 | 120 | Multicolor RGB-W ledstrip uit de reeks PERFORMANCE. De strip bestaat uit 112 SMD leds per meter met separate LEDs voor de witte kleur en heeft een energieklasse G. Geschikt voor buiten, vochtige omgevingen: IP67. Rol van 5m. Vermogen van 17W/m. De ledstrip wordt gestuurd met een spanning van 24Vdc. De strip levert 1225 Lm/m en heeft een kleurtemperatuur van 3000K bij een CRI van >90. De strip is dimbaar via PWM | Ruban LED multicolore RGB-W de la série PERFORMANCE. Le ruban est composée de 112 LED SMD par mètre avec des LEDs séparés pour le couleur blanc. Le ruban a une puissance de 17W/m et une classe énergétique G. Convient aux environnements extèrieurs et humides: IP67. Rouleau de 5m. Le ruban de LED est contrôlée par une tension de 24Vdc. Le ruban fournit 1225 Lm/m et a une température de couleur de 3000K avec un IRC de >90. Le ruban est dimmable via PWM. | Multicolor RGB-W led strip from the PERFORMANCE series. The strip consists of 112 SMD LEDs per meter with separate LEDs for the white color and has an energy class G. Suitable for outdoor, humid environments: IP67. Roll of 5m. Power of 17W/m. The led strip is controlled with a voltage of 24Vdc. The strip delivers 1225 Lm/m and has a color temperature of 3000K at a CRI of >90. The strip is dimmable via PWM. | https://integratech.be/nl/producten/led-strips-en-profielen | https://integratech.be/fr/produits/rubans-et-profiles-led | https://integratech.be/nl/producten/led-strips-en-profielen | https://integratech.be/downloads/datasheets/LS-PERIP6730RGBW-nl.pdf | https://integratech.be/downloads/datasheets/LS-PERIP6730RGBW-fr.pdf | https://integratech.be/downloads/datasheets/LS-PERIP6730RGBW-eng.pdf |  | https://www.integratech.be/downloads/pics/LS-ADVIP67-RGBW.jpg | https://www.integratech.be/downloads/pics/maatschetsen\LS-PER-RGBW-IP67-DIM.jpg | 02 | SMD2835/2216 |  | -20~+45 | 24Vdc | FALSE | FALSE | FALSE | 5 | exclusief driver | FALSE |  |  | 3 | PWM | >50.000 | L80B50 | FALSE | FALSE | 60RGBW-IP67-3000 |  | 1
LED strips en profielen | Courant I | LSP | PERFORMANCE RGBW | led strips performance RGBW | LS-PERIP6740RGBW | STRIP PERFORMANCE IP67 4000K 24Vdc RGBW | RUBAN PERFORMANCE IP67 4000K 24Vdc RGBW | STRIP PERFORMANCE IP67 4000K 24Vdc RGBW | R | 228.9 | 1345 | 79 | 5404042512029 | 8539 51 00 00 | EC002706 | Yes | 3 |  |  |  |  | 0.42 | 5000 | 12 | 5,5 |  | 62,5 | 270 | 270 | 25 | 20 |  | IP67 | 1 | 90 | 17 | 4000 | 120 | Multicolor RGB-W ledstrip uit de reeks PERFORMANCE. De strip bestaat uit 112 SMD leds per meter met separate LEDs voor de witte kleur en heeft een energieklasse G. Geschikt voor buiten, vochtige omgevingen: IP67. Rol van 5m. Vermogen van 17W/m. De ledstrip wordt gestuurd met een spanning van 24Vdc. De strip levert 1345 Lm/m en heeft een kleurtemperatuur van 4000K bij een CRI van >90. De strip is dimbaar via PWM | Ruban LED multicolore RGB-W de la série PERFORMANCE. Le ruban est composée de 112 LED SMD par mètre avec des LEDs séparés pour le couleur blanc. Le ruban a une puissance de 17W/m et une classe énergétique G. Convient aux environnements extèrieurs et humides: IP67. Rouleau de 5m. Le ruban de LED est contrôlée par une tension de 24Vdc. Le ruban fournit 1345 Lm/m et a une température de couleur de 4000K avec un IRC de >90. Le ruban est dimmable via PWM. | Multicolor RGB-W led strip from the PERFORMANCE series. The strip consists of 112 SMD LEDs per meter with separate LEDs for the white color and has an energy class G. Suitable for outdoor, humid environments: IP67. Roll of 5m. Power of 17W/m. The led strip is controlled with a voltage of 24Vdc. The strip delivers 1345 Lm/m and has a color temperature of 4000K at a CRI of >90. The strip is dimmable via PWM. | https://integratech.be/nl/producten/led-strips-en-profielen | https://integratech.be/fr/produits/rubans-et-profiles-led | https://integratech.be/nl/producten/led-strips-en-profielen | https://integratech.be/downloads/datasheets/LS-PERIP6740RGBW-nl.pdf | https://integratech.be/downloads/datasheets/LS-PERIP6740RGBW-fr.pdf | https://integratech.be/downloads/datasheets/LS-PERIP6740RGBW-eng.pdf |  | https://www.integratech.be/downloads/pics/LS-ADVIP67-RGBW.jpg | https://www.integratech.be/downloads/pics/maatschetsen\LS-PER-RGBW-IP67-DIM.jpg | 02 | SMD2835/2216 |  | -20~+45 | 24Vdc | FALSE | FALSE | FALSE | 5 | exclusief driver | FALSE |  |  | 3 | PWM | >50.000 | L80B50 | FALSE | FALSE | 60RGBW-IP67-4000 |  | 1
LED strips en profielen | Courant I | LSP | PERFORMANCE RGB | led strips performance RGB | LS-PERIP67RGB | STRIP PERFORMANCE IP67 RGB 24Vdc | RUBAN PERFORMANCE IP67 RGB 24Vdc | STRIP PERFORMANCE IP67 RGB 24Vdc | R | 211.3 | 592 | 32 | 5404042511732 | 8539 51 00 00 | EC002706 | Yes | 3 |  |  |  |  | 0.35 | 5000 | 12 | 5 |  | 50 | 270 | 270 | 25 | 20 |  | IP67 | 1 |  | 18,5 | RGB | 120 | Multicolor RGB-W ledstrip uit de reeks PERFORMANCE. De strip bestaat uit 120 SMD leds per meter en heeft een energieklasse G. Geschikt voor buiten, vochtige omgevingen: IP67. Rol van 5m. Vermogen van 18,5W/m. De ledstrip wordt gestuurd met een spanning van 24Vdc levert 592 Lm/m en is dimbaar via PWM | Ruban LED multicolore RGB de la série PERFORMANCE. Le ruban est composée de 120 LED SMD par mètre. Le ruban a une puissance de 18,5W/m et une classe énergétique G. Convient aux environnements extèrieurs et humides: IP67. Rouleau de 5m. Le ruban de LED est contrôlée par une tension de 24Vd et fournit 592 Lm/m. Le ruban est dimmable via PWM. | Multicolor RGB-W led strip from the series PERFORMANCE. The strip consists of 120 SMD LEDs per meter and has energy class G. Suitable for outdoor, humid environments: IP67. Roll of 5m. Power of 18.5W/m. The led strip is controlled with a voltage of 24Vdc delivers 592 Lm/m and is dimmable via PWM. | https://integratech.be/nl/producten/led-strips-en-profielen | https://integratech.be/fr/produits/rubans-et-profiles-led | https://integratech.be/nl/producten/led-strips-en-profielen | https://integratech.be/downloads/datasheets/LS-PERIP67RGB-nl.pdf | https://integratech.be/downloads/datasheets/LS-PERIP67RGB-fr.pdf | https://integratech.be/downloads/datasheets/LS-PERIP67RGB-eng.pdf |  | https://www.integratech.be/downloads/pics/LS-ADVIP67-RGB.jpg | https://www.integratech.be/downloads/pics/maatschetsen\LS-PER-RGB-IP67-DIM.jpg | 02 | smd5050 |  | -20~+45 | 24Vdc | FALSE | FALSE | FALSE | 5 | exclusief driver | FALSE |  |  | 3 | PWM | >50.000 | L80B50 | TRUE |  |  |  | 1
LED strips en profielen | Courant I | BPR |  | SLP profielen | OCORNA-M3 | Profiel buitenhoek OCORN 3m incl. toebehoren | Profil coin extérieur OCORN 3m accessoires inclus | Profile outer corner OCORN 3m incl. accessories | st | 121.37 |  |  | 5420076267643 | 9405 99 00 90 | EC002707 | Yes | 3 |  |  |  |  | 0.35 | 3000 | 35 | 35 | [5 empty] | 10 | 120 | IP20 | [5 empty] | Led profiel OCORN voor buitenhoek in geanodiseerd aluminium AL6063. Complete kit met ledprofiel 3m, opaal cover in PC, 2 eindkappen zonder kabelingang, 2 eindkappen met kabelingang in een handige en stevige kartonnen koker. | Profile led OCORN pour coin extérieur en aluminium anodisé AL6063. Kit complet avec profile led de 3m, couvercle opale en PC, 2 embouts sans entrée de câble, 2 embouts avec entrée de câble dans un tube en carton robuste et résistant. | Led profile outer corn OCORN in anodized aluminum AL6063. Complete kit with led profile 3m and milky cover in PC, 2 end caps without cable entry, 2 end caps with cable entry in a handy and sturdy cardboard tube. | https://www.integratech.be/led-strip/led-profiel/inbouw-corner/ | https://www.integratech.be/fr/ruban-led-bandeau-led/profile-led/encastre-angle/ | https://www.integratech.be/en/led-strip/led-strip-profile/recessed-led-profile-corner/ | https://www.integratech.be/downloads/datasheets/OCORNA-M3-nl.pdf | https://www.integratech.be/downloads/datasheets/OCORNA-M3-fr.pdf | https://www.integratech.be/downloads/datasheets/OCORNA-M3-eng.pdf | https://www.integratech.be/downloads/photometric-data/ | https://www.integratech.be/downloads/pics/OCORNA-M3.jpg | https://www.integratech.be/downloads/pics/maatschetsen/OCORN.jpg | [5 empty] | FALSE | FALSE | FALSE |  |  | FALSE | [6 empty] | FALSE |  |  |  | 1
LED strips en profielen | Courant B | BPR |  | PL3030 profielen | PL3030A-M2 | Profiel PL3030 alu 2m plexi mat incl. eindkappen | Profil PL3030 alu 2m plexi mat embouts inclus | Profile PL3030 alu 2m milky incl. endcaps | st | 72.82 |  |  | 5420076249359 | 9405 99 00 90 | EC002707 | Yes | 3 |  |  |  |  | 1.4 | 2000 | 30 | 30 | [5 empty] | 10 | 120 | IP20 | [5 empty] | Led profiel PL3030 in geanodiseerd aluminium AL6063. Complete kit met ledprofiel 2m, opaal cover in PC, 2 eindkappen zonder kabelingang en 2 eindkappen met kabelingang in een handige en stevige kartonnen koker. | Profile led PL3030 en aluminium anodisé AL6063. Kit complet avec profile led de 2m, couvercle opale en PC, 2 embouts sans entrée de câble et 2 embouts avec entrée de câble dans un tube en carton robuste et résistant. | Led profile PL3030 in anodized aluminum AL6063. Complete kit with led profile 2m and milky cover in PC, 2 end caps without cable entry and 2 end caps with cable entry in a handy and sturdy cardboard tube. | https://www.integratech.be/led-strip/led-profiel/opbouw-pl/ | https://www.integratech.be/fr/ruban-led-bandeau-led/profile-led/apparent-pl/ | https://www.integratech.be/en/led-strip/led-strip-profile/structure-led-profile-pl/ | https://www.integratech.be/downloads/datasheets/PL3030A-M2-nl.pdf | https://www.integratech.be/downloads/datasheets/PL3030A-M2-fr.pdf | https://www.integratech.be/downloads/datasheets/PL3030A-M2-eng.pdf |  | https://www.integratech.be/downloads/pics/PL3030A-M2.jpg | https://www.integratech.be/downloads/pics/maatschetsen\PL3030-dimensions.jpg | [5 empty] | FALSE | FALSE | FALSE | 2 |  | FALSE |  | alu |  |  |  |  | FALSE |  |  |  | 1
LED strips en profielen | Courant B | BPR |  | PL3030 profielen | PL3030B-M2 | Profiel PL3030 zwart 2m plexi mat incl. eindkappen | Profil PL3030 noir 2m plexi mat embouts inclus | Profile PL3030 black 2m milky incl. endcaps | st | 72.82 |  |  | 5420076249373 | 9405 99 00 90 | EC002707 | Yes | 3 |  |  |  |  | 1.4 | 2000 | 30 | 30 | [5 empty] | 10 | 120 | IP20 | [5 empty] | Led profiel PL3030 in geanodiseerd aluminium AL6063 met zwarte poedercoating RAL9004. Complete kit met ledprofiel 2m, opaal cover in PC, 2 eindkappen zonder kabelingang en 2 eindkappen met kabelingang in een handige en stevige kartonnen koker. | Profile led PL3030 en aluminium anodisé AL6063 en finition noire RAL9004. Kit complet avec profile led de 2m, couvercle opale en PC, 2 embouts sans entrée de câble et 2 embouts avec entrée de câble dans un tube en carton robuste et résistant. | Led profile PL3030 in anodized aluminum AL6063 with black powder coating RAL9004. Complete kit with led profile 2m and milky cover in PC, 2 end caps without cable entry and 2 end caps with cable entry in a handy and sturdy cardboard tube. | https://www.integratech.be/led-strip/led-profiel/opbouw-pl/ | https://www.integratech.be/fr/ruban-led-bandeau-led/profile-led/apparent-pl/ | https://www.integratech.be/en/led-strip/led-strip-profile/structure-led-profile-pl/ | https://www.integratech.be/downloads/datasheets/PL3030B-M2-nl.pdf | https://www.integratech.be/downloads/datasheets/PL3030B-M2-fr.pdf | https://www.integratech.be/downloads/datasheets/PL3030B-M2-eng.pdf |  | https://www.integratech.be/downloads/pics/PL3030B-M2.jpg | https://www.integratech.be/downloads/pics/maatschetsen\PL3030-dimensions.jpg | [5 empty] | FALSE | FALSE | FALSE | 2 |  | FALSE |  | black RAL9004 |  |  |  |  | FALSE |  |  |  | 1
LED strips en profielen | Courant B | BPR |  | PL3030 profielen | PL3030W-M2 | Profiel PL3030 wit 2m plexi mat incl. eindkappen | Profil PL3030 blanc 2m plexi mat embouts inclus | Profile PL3030 white 2m milky incl. endcaps | st | 72.82 |  |  | 5420076249366 | 9405 99 00 90 | EC002707 | Yes | 3 |  |  |  |  | 1.4 | 2000 | 30 | 30 | [5 empty] | 10 | 120 | IP20 | [5 empty] | Lineair verlichtingstoestel in kitvorm exclusief lichtbron. Led profiel PL3030 in geanodiseerd aluminium AL6063 met witte poedercoating RAL9016. Complete kit met ledprofiel 2m, opaal cover in PC, 2 eindkappen zonder kabelingang en 2 eindkappen met kabelingang in een handige en stevige kartonnen koker. | Profile led PL3030 en aluminium anodisé AL6063 en finition blanche RAL9016. Kit complet avec profile led de 2m, couvercle opale en PC, 2 embouts sans entrée de câble et 2 embouts avec entrée de câble dans un tube en carton robuste et résistant. | Led profile PL3030 in anodized aluminum AL6063 with white powder coating RAL9016. Complete kit with led profile 2m and milky cover in PC, 2 end caps without cable entry and 2 end caps with cable entry in a handy and sturdy cardboard tube. | https://www.integratech.be/led-strip/led-profiel/opbouw-pl/ | https://www.integratech.be/fr/ruban-led-bandeau-led/profile-led/apparent-pl/ | https://www.integratech.be/en/led-strip/led-strip-profile/structure-led-profile-pl/ | https://www.integratech.be/downloads/datasheets/PL3030W-M2-nl.pdf | https://www.integratech.be/downloads/datasheets/PL3030W-M2-fr.pdf | https://www.integratech.be/downloads/datasheets/PL3030W-M2-eng.pdf |  | https://www.integratech.be/downloads/pics/PL3030W-M2.jpg | https://www.integratech.be/downloads/pics/maatschetsen\PL3030-dimensions.jpg | [5 empty] | FALSE | FALSE | FALSE | 2 |  | FALSE |  | white RAL9016 |  |  |  |  | FALSE |  |  |  | 1
LED strips en profielen | Courant C | BPR | POWERL | Led profiel Powerline | RPL3535A-M2 | Profiel RPL3535 alu 2m plexi mat incl. toebehoren | Profil RPL3535 alu 2m plexi mat accessoires inclus | Profile RPL3535 alu 2m milky incl. accessories | st | 94.4 |  |  | 5420076249410 | 9405 99 00 90 | EC002707 | Yes | 3 |  |  |  |  | 1.2 | 2000 | 35 | 35 | [5 empty] | 10 | 0 | IP20 | [5 empty] | Led profiel inbouw RPL3535 in geanodiseerd aluminium AL6063. Complete kit met ledprofiel 2m en opaal cover in PC, 2 eindkappen zonder kabelingang en 2 eindkappen met kabelingang in een handige en stevige kartonnen koker. | Profile led encastré RPL3535 en aluminium anodisé AL6063. Kit complet avec profile led de 2m, couvercle opale en PC, 2 embouts sans entrée de câble et 2 embouts avec entrée de câble dans un tube en carton robuste et résistant. | Led profile recessed RPL3535 in anodized aluminum AL6063. Complete kit with led profile 2m and milky cover in PC, 2 end caps without cable entry and 2 end caps with cable entry a handy and sturdy cardboard tube. | https://www.integratech.be/led-strip/led-profiel/inbouw-rpl/ | https://www.integratech.be/fr/ruban-led-bandeau-led/profile-led/encastre-rpl/ | https://www.integratech.be/en/led-strip/led-strip-profile/recessed-led-profile-rpl/ | https://www.integratech.be/downloads/datasheets/RPL3535A-M2-nl.pdf | https://www.integratech.be/downloads/datasheets/RPL3535A-M2-fr.pdf | https://www.integratech.be/downloads/datasheets/RPL3535A-M2-eng.pdf |  | https://www.integratech.be/downloads/pics/RPL3535A-M2.jpg | https://www.integratech.be/downloads/pics/maatschetsen\RPL3535-dimensions.jpg | [5 empty] | FALSE | FALSE | FALSE | 2 |  | FALSE |  | alu |  |  |  |  | FALSE |  |  |  | 1
LED strips en profielen | Courant C | BPR | SLIM | Led profiel Slimline | RSL15A-K2 | Profiel RSL15 alu 2m klare plexi incl. toebehoren | Profil RSL15 alu 2m plexi clair accessoires inclus | Profile RSL15 alu 2m clear cover incl. accessories | st | 47.21 |  |  | 5420076249083 | 9405 99 00 90 | EC002707 | Yes | 3 |  |  |  |  | 0.5 | 2000 | 17,5 | 15 | [5 empty] | 12 | 480 | IP20 | [5 empty] | Led profiel inbouw RSL15 in geanodiseerd aluminium AL6063. Complete kit met ledprofiel 2m en transparant cover in PC, 2 eindkappen zonder kabelingang en 2 eindkappen met kabelingang in een handige en stevige kartonnen koker. | Profile led encastré RSL15 en aluminium anodisé AL6063. Kit complet avec profile led de 2m, couvercle transparent en PC, 2 embouts sans entrée de câble, 2 embouts avec entrée de câble dans un tube en carton robuste et résistant. | Led profile recessed RSL15 in anodized aluminum AL6063. Complete kit with led profile 2m and transparent cover in PC, 2 end caps without cable entry, 2 end caps with cable entry in a handy and sturdy cardboard tube. | https://www.integratech.be/led-strip/led-profiel/inbouw-rsl/ | https://www.integratech.be/fr/ruban-led-bandeau-led/profile-led/encastre-rsl/ | https://www.integratech.be/en/led-strip/led-strip-profile/recessed-led-profile-rsl/ | https://www.integratech.be/downloads/datasheets/RSL15A-K2-nl.pdf | https://www.integratech.be/downloads/datasheets/RSL15A-K2-fr.pdf | https://www.integratech.be/downloads/datasheets/RSL15A-K2-eng.pdf |  | https://www.integratech.be/downloads/pics/RSL15A-K2.jpg | https://www.integratech.be/downloads/pics/maatschetsen\RSL15-dimensions.jpg | [5 empty] | FALSE | FALSE | FALSE | 2 |  | FALSE |  | alu |  |  |  |  | FALSE |  |  |  | 1
LED strips en profielen | Courant B | BPR | SLIM | Led profiel Slimline | RSL15A-M2 | Profiel RSL15 alu 2m matte plexi incl. toebehoren | Profil RSL15 alu 2m plexi mat accessoires inclus | Profile RSL15 alu 2m milky cover incl. accessories | st | 47.21 |  |  | 5420076249090 | 9405 99 00 90 | EC002707 | Yes | 3 |  |  |  |  | 0.5 | 2000 | 17,5 | 15 | [5 empty] | 12 | 480 | IP20 | [5 empty] | Led profiel inbouw RSL15 in geanodiseerd aluminium AL6063. Complete kit met ledprofiel 2m en opaal cover in PC, 2 eindkappen zonder kabelingang en 2 eindkappen met kabelingang in een handige en stevige kartonnen koker. | Profile led encastré RSL15 en aluminium anodisé AL6063. Kit complet avec profile led de 2m, couvercle opale en PC, 2 embouts sans entrée de câble, 2 embouts avec entrée de câble dans un tube en carton robuste et résistant. | Led profile recessed RSL15 in anodized aluminum AL6063. Complete kit with led profile 2m and milky cover in PC, 2 end caps without cable entry, 2 end caps with cable entry in a handy and sturdy cardboard tube. | https://www.integratech.be/led-strip/led-profiel/inbouw-rsl/ | https://www.integratech.be/fr/ruban-led-bandeau-led/profile-led/encastre-rsl/ | https://www.integratech.be/en/led-strip/led-strip-profile/recessed-led-profile-rsl/ | https://www.integratech.be/downloads/datasheets/RSL15A-M2-nl.pdf | https://www.integratech.be/downloads/datasheets/RSL15A-M2-fr.pdf | https://www.integratech.be/downloads/datasheets/RSL15A-M2-eng.pdf |  | https://www.integratech.be/downloads/pics/RSL15A-M2.jpg | https://www.integratech.be/downloads/pics/maatschetsen\RSL15-dimensions.jpg | [5 empty] | FALSE | FALSE | FALSE | 2 |  | FALSE |  | alu |  |  |  |  | FALSE |  |  |  | 1
LED strips en profielen | Courant B | BPR | SLIM | Led profiel Slimline | RSL15B-M2 | Profiel RSL15 zwart 2m matte plexi incl. toebeh | Profil RSL15 noir 2m plexi mat accessoires inclus | Profile RSL15 black 2m milky cover incl. access | st | 47.21 |  |  | 5420076249106 | 9405 99 00 90 | EC002707 | Yes | 3 |  |  |  |  | 0.5 | 2000 | 17,5 | 15 | [5 empty] | 12 | 480 | IP20 | [5 empty] | Led profiel inbouw RSL15 in geanodiseerd aluminium AL6063 met zwarte poedercoating RAL9004. Complete kit met ledprofiel 2m en opaal cover in PC, 2 eindkappen zonder kabelingang en 2 eindkappen met kabelingang in een handige en stevige kartonnen koker. | Profile led encastré RSL15 en aluminium anodisé AL6063 en finition noire RAL9004. Kit complet avec profile led de 2m, couvercle opale en PC, 2 embouts sans entrée de câble, 2 embouts avec entrée de câble dans un tube en carton robuste et résistant. | Led profile recessed RSL15 in anodized aluminum AL6063 with black powder coating RAL9004. Complete kit with led profile 2m and milky cover in PC, 2 end caps without cable entry, 2 end caps with cable entry in a handy and sturdy cardboard tube. | https://www.integratech.be/led-strip/led-profiel/inbouw-rsl/ | https://www.integratech.be/fr/ruban-led-bandeau-led/profile-led/encastre-rsl/ | https://www.integratech.be/en/led-strip/led-strip-profile/recessed-led-profile-rsl/ | https://www.integratech.be/downloads/datasheets/RSL15B-M2-nl.pdf | https://www.integratech.be/downloads/datasheets/RSL15B-M2-fr.pdf | https://www.integratech.be/downloads/datasheets/RSL15B-M2-eng.pdf |  | https://www.integratech.be/downloads/pics/RSL15B-M2.jpg | https://www.integratech.be/downloads/pics/maatschetsen\RSL15-dimensions.jpg | [5 empty] | FALSE | FALSE | FALSE | 2 |  | FALSE |  | black RAL9004 |  |  |  |  | FALSE |  |  |  | 1
LED strips en profielen | Courant B | BPR | SLIM | Led profiel Slimline | RSL15W-M2 | Profiel RSL15 wit 2m matte plexi incl. toebehoren | Profil RSL15 blanc 2m plexi mat accessoires inclus | Profile RSL15 white 2m milky cover incl. access | st | 47.21 |  |  | 5420076249113 | 9405 99 00 90 | EC002707 | Yes | 3 |  |  |  |  | 0.5 | 2000 | 17,5 | 15 | [5 empty] | 12 | 480 | IP20 | [5 empty] | Led profiel inbouw RSL15 in geanodiseerd aluminium AL6063 met witte poedercoating RAL9016. Complete kit met ledprofiel 2m en opaal cover in PC, 2 eindkappen zonder kabelingang en 2 eindkappen met kabelingang in een handige en stevige kartonnen koker. | Profile led encastré RSL15 en aluminium anodisé AL6063 en finition blanche RAL9016. Kit complet avec profile led de 2m, couvercle opale en PC, 2 embouts sans entrée de câble, 2 embouts avec entrée de câble dans un tube en carton robuste et résistant. | Led profile recessed RSL15 in anodized aluminum AL6063 with white powder coating RAL9016. Complete kit with led profile 2m and milky cover in PC, 2 end caps without cable entry, 2 end caps with cable entry in a handy and sturdy cardboard tube. | https://www.integratech.be/led-strip/led-profiel/inbouw-rsl/ | https://www.integratech.be/fr/ruban-led-bandeau-led/profile-led/encastre-rsl/ | https://www.integratech.be/en/led-strip/led-strip-profile/recessed-led-profile-rsl/ | https://www.integratech.be/downloads/datasheets/RSL15W-M2-nl.pdf | https://www.integratech.be/downloads/datasheets/RSL15W-M2-fr.pdf | https://www.integratech.be/downloads/datasheets/RSL15W-M2-eng.pdf |  | https://www.integratech.be/downloads/pics/RSL15W-M2.jpg | https://www.integratech.be/downloads/pics/maatschetsen\RSL15-dimensions.jpg | [5 empty] | FALSE | FALSE | FALSE | 2 |  | FALSE |  | white RAL9016 |  |  |  |  | FALSE |  |  |  | 1
LED strips en profielen | Courant C | BPR | SLIM | Led profiel Slimline | RSL7A-K2 | Profiel RSL7 alu 2m klare plexi incl. toebehoren | Profil RSL7 alu 2m plexi clair accessoires inclus | Profile RSL7 alu 2m clear cover incl. accessories | st | 43.16 |  |  | 5420076249045 | 9405 99 00 90 | EC002707 | Yes | 3 |  |  |  |  | 0.35 | 2000 | 17,5 | 7 | [5 empty] | 12 | 480 | IP20 | [5 empty] | Led profiel inbouw RSL7 in geanodiseerd aluminium AL6063. Complete kit met ledprofiel 2m en transparant cover in PC, 2 eindkappen zonder kabelingang en 2 eindkappen met kabelingang in een handige en stevige kartonnen koker. | Profile led encastré RSL7 en aluminium anodisé AL6063. Kit complet avec profile led de 2m, couvercle transparent en PC, 2 embouts sans entrée de câble, 2 embouts avec entrée de câble et 4 supports de montage en acier inoxydable L304 dans un tube en carton robuste et résistant. | Led profile recessed RSL7 in anodized aluminum AL6063. Complete kit with led profile 2m and transparent cover in PC, 2 end caps without cable entry, 2 end caps with cable entry and 4 mounting brackets stainless steel L304 in a handy and sturdy cardboard tube. | https://www.integratech.be/led-strip/led-profiel/inbouw-rsl/ | https://www.integratech.be/fr/ruban-led-bandeau-led/profile-led/encastre-rsl/ | https://www.integratech.be/en/led-strip/led-strip-profile/recessed-led-profile-rsl/ | https://www.integratech.be/downloads/datasheets/RSL7A-K2-nl.pdf | https://www.integratech.be/downloads/datasheets/RSL7A-K2-fr.pdf | https://www.integratech.be/downloads/datasheets/RSL7A-K2-eng.pdf |  | https://www.integratech.be/downloads/pics/RSL7A-K2.jpg | https://www.integratech.be/downloads/pics/maatschetsen\RSL7-dimensions.jpg | [5 empty] | FALSE | FALSE | FALSE | 2 |  | FALSE |  | alu |  |  |  |  | FALSE |  |  |  | 1
LED strips en profielen | Courant B | BPR | SLIM | Led profiel Slimline | RSL7A-M2 | Profiel RSL7 alu 2m matte plexi incl. toebehoren | Profil RSL7 alu 2m plexi mat accessoires inclus | Profile RSL7 alu 2m milky cover incl. accessories | st | 43.16 |  |  | 5420076249052 | 9405 99 00 90 | EC002707 | Yes | 3 |  |  |  |  | 0.35 | 2000 | 17,5 | 7 | [5 empty] | 12 | 480 | IP20 | [5 empty] | Led profiel inbouw RSL7 in geanodiseerd aluminium AL6063. Complete kit met ledprofiel 2m en opaal cover in PC, 2 eindkappen zonder kabelingang en 2 eindkappen met kabelingang in een handige en stevige kartonnen koker. | Profile led encastré RSL7 en aluminium anodisé AL6063. Kit complet avec profile led de 2m, couvercle opale en PC, 2 embouts sans entrée de câble, 2 embouts avec entrée de câble et 4 supports de montage en acier inoxydable L304 dans un tube en carton robuste et résistant. | Led profile recessed RSL7 in anodized aluminum AL6063. Complete kit with led profile 2m and milky cover in PC, 2 end caps without cable entry, 2 end caps with cable entry and 4 mounting brackets stainless steel L304 in a handy and sturdy cardboard tube. | https://www.integratech.be/led-strip/led-profiel/inbouw-rsl/ | https://www.integratech.be/fr/ruban-led-bandeau-led/profile-led/encastre-rsl/ | https://www.integratech.be/en/led-strip/led-strip-profile/recessed-led-profile-rsl/ | https://www.integratech.be/downloads/datasheets/RSL7A-M2-nl.pdf | https://www.integratech.be/downloads/datasheets/RSL7A-M2-fr.pdf | https://www.integratech.be/downloads/datasheets/RSL7A-M2-eng.pdf |  | https://www.integratech.be/downloads/pics/RSL7A-M2.jpg | https://www.integratech.be/downloads/pics/maatschetsen\RSL7-dimensions.jpg | 08 |  |  |  |  | FALSE | FALSE | FALSE | 2 |  | FALSE |  | alu |  |  |  |  | FALSE |  |  |  | 1
LED strips en profielen | Courant B | BPR | SLIM | Led profiel Slimline | RSL7B-M2 | Profiel RSL7 zwart 2m matte plexi incl. toebehoren | Profil RSL7 noir 2m plexi mat accessoires inclus | Profile RSL7 black 2m milky incl. accessories | st | 43.16 |  |  | 5420076249069 | 9405 99 00 90 | EC002707 | Yes | 3 |  |  |  |  | 0.35 | 2000 | 17,5 | 7 | [5 empty] | 12 | 480 | IP20 | [5 empty] | Led profiel inbouw RSL7 in geanodiseerd aluminium AL6063 met zwarte poedercoating RAL9004. Complete kit met ledprofiel 2m en opaal cover in PC, 2 eindkappen zonder kabelingang en 2 eindkappen met kabelingang in een handige en stevige kartonnen koker. | Profile led encastré RSL7 en aluminium anodisé AL6063 en finition noire RAL9004. Kit complet avec profile led de 2m, couvercle opale en PC, 2 embouts sans entrée de câble, 2 embouts avec entrée de câble et 4 supports de montage en acier inoxydable L304 dans un tube en carton robuste et résistant. | Led profile recessed RSL7 in anodized aluminum AL6063 with black powder coating RAL9004. Complete kit with led profile 2m and milky cover in PC, 2 end caps without cable entry, 2 end caps with cable entry and 4 mounting brackets stainless steel L304 in a handy and sturdy cardboard tube. | https://www.integratech.be/led-strip/led-profiel/inbouw-rsl/ | https://www.integratech.be/fr/ruban-led-bandeau-led/profile-led/encastre-rsl/ | https://www.integratech.be/en/led-strip/led-strip-profile/recessed-led-profile-rsl/ | https://www.integratech.be/downloads/datasheets/RSL7B-M2-nl.pdf | https://www.integratech.be/downloads/datasheets/RSL7B-M2-fr.pdf | https://www.integratech.be/downloads/datasheets/RSL7B-M2-eng.pdf |  | https://www.integratech.be/downloads/pics/RSL7B-M2.jpg | https://www.integratech.be/downloads/pics/maatschetsen\RSL7-dimensions.jpg | [5 empty] | FALSE | FALSE | FALSE |  |  | FALSE |  | black RAL9004 |  |  |  |  | FALSE |  |  |  | 1
LED strips en profielen | Courant B | BPR | SLIM | Led profiel Slimline | RSL7W-M2 | Profiel RSL7 wit 2m matte plexi incl. toebehoren | Profil RSL7 blanc 2m plexi mat accessoires inclus | Profile RSL7 white 2m milky cover incl. access | st | 43.16 |  |  | 5420076249076 | 9405 99 00 90 | EC002707 | Yes | 3 |  |  |  |  | 0.35 | 2000 | 17,5 | 7 | [5 empty] | 12 | 480 | IP20 | [5 empty] | Led profiel inbouw RSL7 in geanodiseerd aluminium AL6063 met witte poedercoating RAL9016. Complete kit met ledprofiel 2m en opaal cover in PC, 2 eindkappen zonder kabelingang en 2 eindkappen met kabelingang in een handige en stevige kartonnen koker. | Profile led encastré RSL7 en aluminium anodisé AL6063 en finition blanche RAL9016. Kit complet avec profile led de 2m, couvercle opale en PC, 2 embouts sans entrée de câble, 2 embouts avec entrée de câble et 4 supports de montage en acier inoxydable L304 dans un tube en carton robuste et résistant. | Led profile recessed RSL7 in anodized aluminum AL6063 with white powder coating RAL9016. Complete kit with led profile 2m and milky cover in PC, 2 end caps without cable entry, 2 end caps with cable entry and 4 mounting brackets stainless steel L304 in a handy and sturdy cardboard tube. | https://www.integratech.be/led-strip/led-profiel/inbouw-rsl/ | https://www.integratech.be/fr/ruban-led-bandeau-led/profile-led/encastre-rsl/ | https://www.integratech.be/en/led-strip/led-strip-profile/recessed-led-profile-rsl/ | https://www.integratech.be/downloads/datasheets/RSL7W-M2-nl.pdf | https://www.integratech.be/downloads/datasheets/RSL7W-M2-fr.pdf | https://www.integratech.be/downloads/datasheets/RSL7W-M2-eng.pdf |  | https://www.integratech.be/downloads/pics/RSL7W-M2.jpg | https://www.integratech.be/downloads/pics/maatschetsen\RSL7-dimensions.jpg | [5 empty] | FALSE | FALSE | FALSE | 2 |  | FALSE |  | white RAL9016 |  |  |  |  | FALSE |  |  |  | 1
LED strips en profielen | Courant B | BPR | SLIM | Led profiel Slimline | SL15A-K2 | Profiel SL15 alu 2m klare plexi incl. toebehoren | Profil SL15 alu 2m plexi clair accessoires inclus | Profile SL15 alu 2m clear cover incl. accessories | st | 47.21 |  |  | 5420076248864 | 9405 99 00 90 | EC002707 | Yes | 3 |  |  |  |  | 0.35 | 2000 | 17,5 | 15 | [5 empty] | 12 | 480 | IP20 | [5 empty] | Led profiel SL15 in geanodiseerd aluminium AL6063. Complete kit met ledprofiel 2m en transparant cover in PC, 2 eindkappen zonder kabelingang, 2 eindkappen met kabelingang en 4 montagebeugels rvs L304 in een handige en stevige kartonnen koker. | Profile led SL15 en aluminium anodisé AL6063. Kit complet avec profile led de 2m, couvercle transparent en PC, 2 embouts sans entrée de câble, 2 embouts avec entrée de câble et 4 supports de montage en acier inoxydable L304 dans un tube en carton robuste et résistant. | Led profile SL15 in anodized aluminum AL6063. Complete kit with led profile 2m and transparent cover in PC, 2 end caps without cable entry, 2 end caps with cable entry and 4 mounting brackets stainless steel L304 in a handy and sturdy cardboard tube. | https://www.integratech.be/led-strip/led-profiel/opbouw-sl/ | https://www.integratech.be/fr/ruban-led-bandeau-led/profile-led/apparent-sl/ | https://www.integratech.be/en/led-strip/led-strip-profile/structure-led-profile-sl/ | https://www.integratech.be/downloads/datasheets/SL15A-K2-nl.pdf | https://www.integratech.be/downloads/datasheets/SL15A-K2-fr.pdf | https://www.integratech.be/downloads/datasheets/SL15A-K2-eng.pdf |  | https://www.integratech.be/downloads/pics/SL15A-K2.jpg | https://www.integratech.be/downloads/pics/maatschetsen/SL15-dim.jpg | [5 empty] | FALSE | FALSE | FALSE | 2 |  | FALSE |  | alu |  |  |  |  | FALSE |  |  |  | 1
LED strips en profielen | Courant NOOS | BPR | SLIM | Led profiel Slimline | SL15A-M2 | Profiel SL15 alu 2m matte plexi incl. toebehoren | Profil SL15 alu 2m plexi mat accessoires inclus | Profile SL15 alu 2m milky cover incl. accessories | st | 47.21 |  |  | 5420076248871 | 9405 99 00 90 | EC002707 | Yes | 3 |  |  |  |  | 0.35 | 2000 | 17,5 | 15 | [5 empty] | 12 | 480 | IP20 | [5 empty] | Led profiel SL15 in geanodiseerd aluminium AL6063. Complete kit met ledprofiel 2m en opaal cover in PC, 2 eindkappen zonder kabelingang, 2 eindkappen met kabelingang en 4 montagebeugels rvs L304 in een handige en stevige kartonnen koker. | Profile led SL15 en aluminium anodisé AL6063. Kit complet avec profile led de 2m, couvercle opale en PC, 2 embouts sans entrée de câble, 2 embouts avec entrée de câble et 4 supports de montage en acier inoxydable L304 dans un tube en carton robuste et résistant. | Led profile SL15 in anodized aluminum AL6063. Complete kit with led profile 2m and milky cover in PC, 2 end caps without cable entry, 2 end caps with cable entry and 4 mounting brackets stainless steel L304 in a handy and sturdy cardboard tube. | https://www.integratech.be/led-strip/led-profiel/opbouw-sl/ | https://www.integratech.be/fr/ruban-led-bandeau-led/profile-led/apparent-sl/ | https://www.integratech.be/en/led-strip/led-strip-profile/structure-led-profile-sl/ | https://www.integratech.be/downloads/datasheets/SL15A-M2-nl.pdf | https://www.integratech.be/downloads/datasheets/SL15A-M2-fr.pdf | https://www.integratech.be/downloads/datasheets/SL15A-M2-eng.pdf |  | https://www.integratech.be/downloads/pics/SL15A-M2.jpg | https://www.integratech.be/downloads/pics/maatschetsen/SL15-dim.jpg | [5 empty] | FALSE | FALSE | FALSE | 2 |  | FALSE |  | alu |  |  |  |  | FALSE |  |  |  | 1
LED strips en profielen | Courant B | BPR | SLIM | Led profiel Slimline | SL15B-M2 | Profiel SL15 zwart 2m matte plexi incl. toebehoren | Profil SL15 noir 2m plexi mat accessoires inclus | Profile SL15 black 2m milky incl. accessories | st | 47.21 |  |  | 5420076248895 | 9405 99 00 90 | EC002707 | Yes | 3 |  |  |  |  | 0.35 | 2000 | 17,5 | 15 | [5 empty] | 12 | 480 | IP20 | [5 empty] | Led profiel SL15 in geanodiseerd aluminium AL6063 met zwarte poedercoating RAL9004. Complete kit met ledprofiel 2m en opaal cover in PC, 2 eindkappen zonder kabelingang, 2 eindkappen met kabelingang en 4 montagebeugels rvs L304 in een handige en stevige kartonnen koker. | Profile led SL15 en aluminium anodisé AL6063 en finition noire RAL9004. Kit complet avec profile led de 2m, couvercle opale en PC, 2 embouts sans entrée de câble, 2 embouts avec entrée de câble et 4 supports de montage en acier inoxydable L304 dans un tube en carton robuste et résistant. | Led profile SL15 in anodized aluminum AL6063 with black powder coating RAL9004. Complete kit with led profile 2m and milky cover in PC, 2 end caps without cable entry, 2 end caps with cable entry and 4 mounting brackets stainless steel L304 in a handy and sturdy cardboard tube. | https://www.integratech.be/led-strip/led-profiel/opbouw-sl/ | https://www.integratech.be/fr/ruban-led-bandeau-led/profile-led/apparent-sl/ | https://www.integratech.be/en/led-strip/led-strip-profile/structure-led-profile-sl/ | https://www.integratech.be/downloads/datasheets/SL15B-M2-nl.pdf | https://www.integratech.be/downloads/datasheets/SL15B-M2-fr.pdf | https://www.integratech.be/downloads/datasheets/SL15B-M2-eng.pdf |  | https://www.integratech.be/downloads/pics/SL15B-M2.jpg | https://www.integratech.be/downloads/pics/maatschetsen/SL15-dim.jpg | [5 empty] | FALSE | FALSE | FALSE | 2 |  | FALSE |  | black RAL9004 |  |  |  |  | FALSE |  |  |  | 1
LED strips en profielen | Courant B | BPR | SLIM | Led profiel Slimline | SL15W-M2 | Profiel SL15 wit 2m matte plexi incl. toebehoren | Profil SL15 blanc 2m plexi mat accessoires inclus | Profile SL15 white 2m milky incl. accessories | st | 47.21 |  |  | 5420076248888 | 9405 99 00 90 | EC002707 | Yes | 3 |  |  |  |  | 0.35 | 2000 | 17,5 | 15 | [5 empty] | 12 | 480 | IP20 | [5 empty] | Led profiel SL15 in geanodiseerd aluminium AL6063 met witte poedercoating RAL9016. Complete kit met ledprofiel 2m en opaal cover in PC, 2 eindkappen zonder kabelingang, 2 eindkappen met kabelingang en 4 montagebeugels rvs L304 in een handige en stevige kartonnen koker. | Profile led SL15 en aluminium anodisé AL6063 en finition blanche RAL9016. Kit complet avec profile led de 2m, couvercle opale en PC, 2 embouts sans entrée de câble, 2 embouts avec entrée de câble et 4 supports de montage en acier inoxydable L304 dans un tube en carton robuste et résistant. | Led profile SL15 in anodized aluminum AL6063 with white powder coating RAL9016. Complete kit with led profile 2m and milky cover in PC, 2 end caps without cable entry, 2 end caps with cable entry and 4 mounting brackets stainless steel L304 in a handy and sturdy cardboard tube. | https://www.integratech.be/led-strip/led-profiel/opbouw-sl/ | https://www.integratech.be/fr/ruban-led-bandeau-led/profile-led/apparent-sl/ | https://www.integratech.be/en/led-strip/led-strip-profile/structure-led-profile-sl/ | https://www.integratech.be/downloads/datasheets/SL15W-M2-nl.pdf | https://www.integratech.be/downloads/datasheets/SL15W-M2-fr.pdf | https://www.integratech.be/downloads/datasheets/SL15W-M2-eng.pdf |  | https://www.integratech.be/downloads/pics/SL15W-M2.jpg | https://www.integratech.be/downloads/pics/maatschetsen/SL15-dim.jpg | [5 empty] | FALSE | FALSE | FALSE | 2 |  | FALSE |  | white RAL9016 |  |  |  |  | FALSE |  |  |  | 1
LED strips en profielen | Courant C | BPR | SLIM | Led profiel Slimline | SL7A-K2 | Profiel SL7 alu 2m klare plexi incl. toebehoren | Profil SL7 alu 2m plexi clair accessoires inclus | Profile SL7 alu 2m clear cover incl. accessories | st | 43.16 |  |  | 5420076248826 | 9405 99 00 90 | EC002707 | Yes | 3 |  |  |  |  | 0.35 | 2000 | 17,5 | 7 | [5 empty] | 12 | 480 | IP20 | [5 empty] | Led profiel SL7 in geanodiseerd aluminium AL6063. Complete kit met ledprofiel 2m en transparant cover in PC, 2 eindkappen zonder kabelingang, 2 eindkappen met kabelingang en 4 montagebeugels rvs L304 in een handige en stevige kartonnen koker. | Profile led SL7 en aluminium anodisé AL6063. Kit complet avec profile led de 2m, couvercle transparent en PC, 2 embouts sans entrée de câble, 2 embouts avec entrée de câble et 4 supports de montage en acier inoxydable L304 dans un tube en carton robuste et résistant. | Led profile SL7 in anodized aluminum AL6063. Complete kit with led profile 2m and transparent cover in PC, 2 end caps without cable entry, 2 end caps with cable entry and 4 mounting brackets stainless steel L304 in a handy and sturdy cardboard tube. | https://www.integratech.be/led-strip/led-profiel/opbouw-sl/ | https://www.integratech.be/fr/ruban-led-bandeau-led/profile-led/apparent-sl/ | https://www.integratech.be/en/led-strip/led-strip-profile/structure-led-profile-sl/ | https://www.integratech.be/downloads/datasheets/SL7A-K2-nl.pdf | https://www.integratech.be/downloads/datasheets/SL7A-K2-fr.pdf | https://www.integratech.be/downloads/datasheets/SL7A-K2-eng.pdf |  | https://www.integratech.be/downloads/pics/SL7A-K2.jpg | https://www.integratech.be/downloads/pics/maatschetsen/SL7-dim.jpg | [5 empty] | FALSE | FALSE | FALSE | 2 |  | FALSE |  | alu |  |  |  |  | FALSE |  |  |  | 1
LED strips en profielen | Courant NOOS | BPR | SLIM | Led profiel Slimline | SL7A-M2 | Profiel SL7 alu 2m matte plexi incl. toebehoren | Profil SL7 alu 2m plexi mat accessoires inclus | Profile SL7 alu 2m milky cover incl. accessories | st | 43.16 |  |  | 5420076248833 | 9405 99 00 90 | EC002707 | Yes | 3 |  |  |  |  | 0.35 | 2000 | 17,5 | 7 | [5 empty] | 12 | 480 | IP20 | [5 empty] | Led profiel SL7 in geanodiseerd aluminium AL6063. Complete kit met ledprofiel 2m en opaal cover in PC, 2 eindkappen zonder kabelingang, 2 eindkappen met kabelingang en 4 montagebeugels rvs L304 in een handige en stevige kartonnen koker. | Profile led SL7 en aluminium anodisé AL6063. Kit complet avec profile led de 2m, couvercle opale en PC, 2 embouts sans entrée de câble, 2 embouts avec entrée de câble et 4 supports de montage en acier inoxydable L304 dans un tube en carton robuste et résistant. | Led profile SL7 in anodized aluminum AL6063. Complete kit with led profile 2m and milky cover in PC, 2 end caps without cable entry, 2 end caps with cable entry and 4 mounting brackets stainless steel L304 in a handy and sturdy cardboard tube. | https://www.integratech.be/led-strip/led-profiel/opbouw-sl/ | https://www.integratech.be/fr/ruban-led-bandeau-led/profile-led/apparent-sl/ | https://www.integratech.be/en/led-strip/led-strip-profile/structure-led-profile-sl/ | https://www.integratech.be/downloads/datasheets/SL7A-M2-nl.pdf | https://www.integratech.be/downloads/datasheets/SL7A-M2-fr.pdf | https://www.integratech.be/downloads/datasheets/SL7A-M2-eng.pdf |  | https://www.integratech.be/downloads/pics/SL7A-M2.jpg | https://www.integratech.be/downloads/pics/maatschetsen/SL7-dim.jpg | [5 empty] | FALSE | FALSE | FALSE | 2 |  | FALSE |  | alu |  |  |  |  | FALSE |  |  |  | 1
LED strips en profielen | Courant C | BPR | SLIM | Led profiel Slimline | SL7B-M2 | Profiel SL7 zwart 2m matte plexi incl. toebehoren | Profil SL7 noir 2m plexi mat accessoires inclus | Profile SL7 black 2m milky cover incl. accessories | st | 43.16 |  |  | 5420076248857 | 9405 99 00 90 | EC002707 | Yes | 3 |  |  |  |  | 0.35 | 2000 | 17,5 | 7 | [5 empty] | 12 | 480 | IP20 | [5 empty] | Led profiel SL7 in geanodiseerd aluminium AL6063 met zwarte poedercoating RAL9004. Complete kit met ledprofiel 2m en opaal cover in PC, 2 eindkappen zonder kabelingang, 2 eindkappen met kabelingang en 4 montagebeugels rvs L304 in een handige en stevige kartonnen koker. | Profile led SL7 en aluminium anodisé AL6063 en finition noire RAL9004. Kit complet avec profile led de 2m, couvercle opale en PC, 2 embouts sans entrée de câble, 2 embouts avec entrée de câble et 4 supports de montage en acier inoxydable L304 dans un tube en carton robuste et résistant. | Led profile SL7 in anodized aluminum AL6063 with black powder coating RAL9004. Complete kit with led profile 2m and milky cover in PC, 2 end caps without cable entry, 2 end caps with cable entry and 4 mounting brackets stainless steel L304 in a handy and sturdy cardboard tube. | https://www.integratech.be/led-strip/led-profiel/opbouw-sl/ | https://www.integratech.be/fr/ruban-led-bandeau-led/profile-led/apparent-sl/ | https://www.integratech.be/en/led-strip/led-strip-profile/structure-led-profile-sl/ | https://www.integratech.be/downloads/datasheets/SL7B-M2-nl.pdf | https://www.integratech.be/downloads/datasheets/SL7B-M2-fr.pdf | https://www.integratech.be/downloads/datasheets/SL7B-M2-eng.pdf |  | https://www.integratech.be/downloads/pics/SL7B-M2.jpg | https://www.integratech.be/downloads/pics/maatschetsen/SL7-dim.jpg | [5 empty] | FALSE | FALSE | FALSE | 2 |  | FALSE |  | black RAL9004 |  |  |  |  | FALSE |  |  |  | 1
LED strips en profielen | Courant C | BPR | SLIM | Led profiel Slimline | SL7W-M2 | Profiel SL7 wit 2m matte plexi incl. toebehoren | Profil SL7 blanc 2m plexi mat accessoires inclus | Profile SL7 white 2m milky cover incl. accessories | st | 43.16 |  |  | 5420076248840 | 9405 99 00 90 | EC002707 | Yes | 3 |  |  |  |  | 0.35 | 2000 | 17,5 | 7 | [5 empty] | 12 | 480 | IP20 | [5 empty] | Led profiel SL7 in geanodiseerd aluminium AL6063 met witte poedercoating RAL9016. Complete kit met ledprofiel 2m en opaal cover in PC, 2 eindkappen zonder kabelingang, 2 eindkappen met kabelingang en 4 montagebeugels rvs L304 in een handige en stevige kartonnen koker. | Profile led SL7 en aluminium anodisé AL6063 en finition blanche RAL9016. Kit complet avec profile led de 2m, couvercle opale en PC, 2 embouts sans entrée de câble, 2 embouts avec entrée de câble et 4 supports de montage en acier inoxydable L304 dans un tube en carton robuste et résistant. | Led profile SL7 in anodized aluminum AL6063 with white powder coating RAL9016. Complete kit with led profile 2m and milky cover in PC, 2 end caps without cable entry, 2 end caps with cable entry and 4 mounting brackets stainless steel L304 in a handy and sturdy cardboard tube. | https://www.integratech.be/led-strip/led-profiel/opbouw-sl/ | https://www.integratech.be/fr/ruban-led-bandeau-led/profile-led/apparent-sl/ | https://www.integratech.be/en/led-strip/led-strip-profile/structure-led-profile-sl/ | https://www.integratech.be/downloads/datasheets/SL7W-M2-nl.pdf | https://www.integratech.be/downloads/datasheets/SL7W-M2-fr.pdf | https://www.integratech.be/downloads/datasheets/SL7W-M2-eng.pdf |  | https://www.integratech.be/downloads/pics/SL7W-M2.jpg | https://www.integratech.be/downloads/pics/maatschetsen/SL7-dim.jpg | [5 empty] | FALSE | FALSE | FALSE | 2 |  | FALSE |  | white RAL9016 |  |  |  |  | FALSE |  |  |  | 1
LED strips en profielen | Courant C | BPR | PROF | Led profielen | SLB10A-M2 | Profiel plooibaar SLB10 2m mat incl. toebehoren | Profil pliable SLB10 2m mat accessoires inclus | Profile bendable SLB10 2m milky incl. accessories | st | 40.45 |  |  | 5420076249533 | 9405 99 00 90 | EC002707 | Yes | 3 |  |  |  |  | 0.35 | 2000 | 10 | 8,4 | [5 empty] | 12 | 480 | IP20 | [5 empty] | Plooibaar led profiel SLB10 in geanodiseerd aluminium AL6063. Complete kit met ledprofiel 2m en opaal cover in PC, 2 eindkappen zonder kabelingang, 2 eindkappen met kabelingang en 4 montagebeugels rvs L304 in een handige en stevige kartonnen koker. Maximum buigradius 150 mm. | Profile led pliable SLB10 en aluminium anodisé AL6063. Kit complet avec profile led de 2m, couvercle opale en PC, 2 embouts sans entrée de câble, 2 embouts avec entrée de câble et 4 supports de montage en acier inoxydable L304 dans un tube en carton robuste et résistant. Rayon de courbure maximum 150 mm. | Led profile bendable SLB10 in anodized aluminum AL6063. Complete kit with led profile 2m and milky cover in PC, 2 end caps without cable entry, 2 end caps with cable entry and 4 mounting brackets stainless steel L304 in a handy and sturdy cardboard tube. Maximum bending radius 150 mm. | https://www.integratech.be/led-strip/led-profiel/opbouw-slb-plooibaar/ | https://www.integratech.be/fr/ruban-led-bandeau-led/profile-led/apparent-slb-flexible/ | https://www.integratech.be/en/led-strip/led-strip-profile/structure-led-profile-slb-bendable/ | https://www.integratech.be/downloads/datasheets/SLB10A-M2-nl.pdf | https://www.integratech.be/downloads/datasheets/SLB10A-M2-fr.pdf | https://www.integratech.be/downloads/datasheets/SLB10A-M2-eng.pdf |  | https://www.integratech.be/downloads/pics/SLB10A-M2.jpg | https://www.integratech.be/downloads/pics/maatschetsen\SLB10-dimensions.jpg | [5 empty] | FALSE | FALSE | FALSE | 2 |  | FALSE |  | alu |  |  |  |  | FALSE |  |  |  | 1
LED strips en profielen | Courant C | BPR | PROF | Led profielen | SLB18A-M2 | Profiel plooibaar SLB18 2m mat incl. toebehoren | Profil pliable SLB18 2m mat accessoires inclus | Profile bendable SLB18 2m milky incl. accessories | st | 53.93 |  |  | 5420076249540 | 9405 99 00 90 | EC002707 | Yes | 3 |  |  |  |  | 0.35 | 2000 | 17,5 | 7 |  |  | 2000 | 50 | 50 | 12 | 480 | IP20 | [5 empty] | Plooibaar led profiel SLB18 in geanodiseerd aluminium AL6063. Complete kit met ledprofiel 2m en opaal cover in PC, 2 eindkappen zonder kabelingang, 2 eindkappen met kabelingang en 4 montagebeugels rvs L304 in een handige en stevige kartonnen koker. Maximum buigradius 150 mm. | Profile led pliable SLB18 en aluminium anodisé AL6063. Kit complet avec profile led de 2m, couvercle opale en PC, 2 embouts sans entrée de câble, 2 embouts avec entrée de câble et 4 supports de montage en acier inoxydable L304 dans un tube en carton robuste et résistant. Rayon de courbure maximum 150 mm. | Led profile bendable SLB18 in anodized aluminum AL6063. Complete kit with led profile 2m and milky cover in PC, 2 end caps without cable entry, 2 end caps with cable entry and 4 mounting brackets stainless steel L304 in a handy and sturdy cardboard tube. Maximum bending radius 150 mm. | https://www.integratech.be/led-strip/led-profiel/opbouw-slb-plooibaar/ | https://www.integratech.be/fr/ruban-led-bandeau-led/profile-led/apparent-slb-flexible/ | https://www.integratech.be/en/led-strip/led-strip-profile/structure-led-profile-slb-bendable/ | https://www.integratech.be/downloads/datasheets/SLB18A-M2-nl.pdf | https://www.integratech.be/downloads/datasheets/SLB18A-M2-fr.pdf | https://www.integratech.be/downloads/datasheets/SLB18A-M2-eng.pdf |  | https://www.integratech.be/downloads/pics/SLB18A-M2.jpg | https://www.integratech.be/downloads/pics/maatschetsen\SLB18-dimensions.jpg | [5 empty] | FALSE | FALSE | FALSE | 2 |  | FALSE |  | alu |  |  |  |  | FALSE |  |  |  | 1
LED strips en profielen | Courant I | BPR | SLIM | Led profiel Slimline | SLF1512A-O2 | Profiel SL Flat 15x12 alu 2m cover opaal incl acc | Profil SL Flat 15x12 alu 2m plexi opale acc inclus | Profile SL Flat 15x12 alu 2m milky cover incl. acc | st | 47.21 |  |  | 5420076265403 | 9405 99 00 90 | EC002707 | Yes | 3 |  |  |  |  | 0.35 | 2000 | 15 | 12 | [5 empty] | 12 | 480 | IP20 | [5 empty] | Lineair verlichtingstoestel in kitvorm exclusief lichtbron. Aluminum basis voor lichtlijn verlichtingstoestel SL FLAT 15x12mm in geanodiseerd aluminium AL6063 lengte 2 meter. Complete kit bestaande uit aluminium basis van 2m, witte diffuser in polycarbonaat, 2 eindkappen zonder kabelingang, 2 eindkappen met kabelingang en 4 montagebeugels rvs L304 in een handige en stevige kartonnen koker. Serie SL Flat onderscheidt zich door een strakke afwerking zonder groeven, een diffuser die even breed is als het profiel en een hoog koelvermogen. Lichtdoorlaatbaarheid van de witte diffuser max 30%. | Luminaire linéaire en kit sans source lumineuse. Base en aluminium pour luminaire SL FLAT 15x12mm en aluminium anodisé AL6063 longueur 2 mètres. Kit complet comprenant une base en aluminium de 2m, un diffuseur blanc en polycarbonate, 2 embouts sans entrée de câble, 2 embouts avec entrée de câble et 4 supports de fixation en acier inoxydable L304 dans un tube en carton pratique et robuste. La série SL Flat se distingue par une finition propre sans rainures, un diffuseur aussi large que le profilé et une capacité de refroidissement élevée. La transmission lumineuse du diffuseur blanc est de 30% maximum. | Linear lighting fixture in kit form excluding light source. Aluminum base for light line lighting fixture SL FLAT 15x12mm in anodized aluminum AL6063 length 2m. Complete kit consisting of aluminum base of 2m, white diffuser in polycarbonate, 2 end caps without cable entry, 2 end caps with cable entry and 4 mounting brackets stainless steel L304 in a convenient and sturdy cardboard tube. Series SL Flat is distinguished by a clean finish without grooves, a diffuser as wide as the profile and high cooling capacity. Light transmission of the white diffuser max 30%. Translated with www.DeepL.com/Translator (free version) | https://www.integratech.be/led-strip/led-profiel/opbouw-sl-flat/ | https://www.integratech.be/fr/ruban-led-bandeau-led/profile-led/apparent-sl-flat/ | https://www.integratech.be/en/led-strip/led-strip-profile/structure-led-profile-sl-flat/ | https://www.integratech.be/downloads/datasheets/SLF1512A-O2-nl.pdf | https://www.integratech.be/downloads/datasheets/SLF1512A-O2-fr.pdf | https://www.integratech.be/downloads/datasheets/SLF1512A-O2-eng.pdf |  | https://www.integratech.be/downloads/pics/SLF1512A-O2.jpg | https://www.integratech.be/downloads/pics/maatschetsen/SLF1512.jpg | 10 |  |  |  |  | TRUE | FALSE | FALSE | 5 |  | FALSE |  | alu |  |  |  |  | FALSE |  |  |  | 1
LED strips en profielen | Courant I | BPR | SLIM | Led profiel Slimline | SLF1512A-O3 | Profiel SL Flat 15x12 alu 3m cover opaal incl acc | Profil SL Flat 15x12 alu 3m plexi opale acc inclus | Profile SL Flat 15x12 alu 3m milky cover incl. acc | st | 67.42 |  |  | 5420076265410 | 9405 99 00 90 | EC002707 | Yes | 3 |  |  |  |  | 0.525 | 3000 | 15 | 12 | [5 empty] | 12 | 480 | IP20 | [5 empty] | Led profiel SL FLAT 15x12mm in geanodiseerd aluminium AL6063 lengte 3 meter. Complete kit met ledprofiel 2m en diffuser mat wit in PC, 2 eindkappen zonder kabelingang, 2 eindkappen met kabelingang en 4 onzichtbare montagebeugels rvs L304 in een handige en stevige kartonnen koker. Serie SL Flat onderscheidt zich door een strakke afwerking zonder groeven, een mat witte diffuser die even breed is als het profiel en een hoog koelvermogen. Lichtdoorlaatbaarheid van de witte diffuser max 70%. | Profilé LED SL FLAT 15x12mm en aluminium anodisé AL6063 longueur 3 mètres. Kit complet avec profil LED 2m et diffuseur blanc mat en PC, 2 embouts sans entrée de câble, 2 embouts avec entrée de câble et 4 supports de fixation invisibles en acier inoxydable L304 dans un tube en carton pratique et robuste. La série SL Flat se distingue par une finition élégante sans rainures, un diffuseur blanc mat aussi large que le profil et une capacité de refroidissement élevée.Transmission lumineuse du diffuseur blanc max 70%. | LED profile SL FLAT 15x12mm in anodized aluminum AL6063 length 3 meters. Complete kit with LED profile 2m and diffuser matt white in PC, 2 end caps without cable entry, 2 end caps with cable entry and 4 invisible mounting brackets stainless steel L304 in a handy and sturdy cardboard tube. The SL Flat series is distinguished by a sleek finish without grooves, a matt white diffuser as wide as the profile and a high cooling capacity. Light transmittance of the white diffuser max 70%. | https://www.integratech.be/led-strip/led-profiel/opbouw-sl-flat/ | https://www.integratech.be/fr/ruban-led-bandeau-led/profile-led/apparent-sl-flat/ | https://www.integratech.be/en/led-strip/led-strip-profile/structure-led-profile-sl-flat/ | https://www.integratech.be/downloads/datasheets/SLF1512A-O3-nl.pdf | https://www.integratech.be/downloads/datasheets/SLF1512A-O3-fr.pdf | https://www.integratech.be/downloads/datasheets/SLF1512A-O3-eng.pdf |  | https://www.integratech.be/downloads/pics/SLF1512A-O3.jpg | https://www.integratech.be/downloads/pics/maatschetsen/SLF1512.jpg | 10 |  |  |  |  | TRUE | FALSE | FALSE | 5 |  | FALSE |  | alu |  |  |  |  | FALSE |  |  |  | 1
LED strips en profielen | Courant I | BPR | SLIM | Led profiel Slimline | SLF1512B-B2 | Profiel SL Flat 15x12 zwart 2m dif zwart incl acc | Profil SL Flat 15x12 noir 2m dif noir acc inclus | Profile SL Flat 15x12 black 2m black dif incl. acc | st | 51.24 |  |  | 5420076265496 | 9405 99 00 90 | EC002707 | Yes | 3 |  |  |  |  | 0.35 | 2000 | 15 | 12 | [5 empty] | 12 | 480 | IP20 | [5 empty] | Led profiel SL FLAT 15x12mm in geanodiseerd aluminium AL6063 zwart RAL9004 lengte 2 meter. Complete kit met ledprofiel 2m en zwarte diffuser in PC, 2 eindkappen zonder kabelingang, 2 eindkappen met kabelingang en 4 onzichtbare montagebeugels rvs L304 in een handige en stevige kartonnen koker. Serie SL Flat onderscheidt zich door een strakke afwerking zonder groeven, een mat witte diffuser die even breed is als het profiel en een hoog koelvermogen. Lichtdoorlaatbaarheid van de zwarte diffuser max 40%. | Profilé LED SL FLAT 15x12mm en aluminium anodisé AL6063 noir RAL9004 longueur 2 mètres. Kit complet avec profil LED 2m et diffuseur noir en PC, 2 embouts sans entrée de câble, 2 embouts avec entrée de câble et 4 supports de fixation invisibles en acier inoxydable L304 dans un tube en carton pratique et robuste. La série SL Flat se distingue par une finition élégante sans rainures, un diffuseur blanc mat aussi large que le profil et une capacité de refroidissement élevée. Transmission lumineuse du diffuseur blanc max 40%. | LED profile SL FLAT 15x12mm in anodized aluminum AL6063 black RAL9004 length 2 meters. Complete kit with LED profile 2m and black diffuser in PC, 2 end caps without cable entry, 2 end caps with cable entry and 4 invisible mounting brackets stainless steel L304 in a handy and sturdy cardboard tube. The SL Flat series is distinguished by a sleek finish without grooves, a matt white diffuser as wide as the profile and a high cooling capacity. Light transmittance of the white diffuser max 40%. | https://www.integratech.be/led-strip/led-profiel/opbouw-sl-flat/ | https://www.integratech.be/fr/ruban-led-bandeau-led/profile-led/apparent-sl-flat/ | https://www.integratech.be/en/led-strip/led-strip-profile/structure-led-profile-sl-flat/ | https://www.integratech.be/downloads/datasheets/SLF1512B-B2-nl.pdf | https://www.integratech.be/downloads/datasheets/SLF1512B-B2-fr.pdf | https://www.integratech.be/downloads/datasheets/SLF1512B-B2-eng.pdf |  | https://www.integratech.be/downloads/pics/SLF1512B-B2.jpg | https://www.integratech.be/downloads/pics/maatschetsen/SLF1512.jpg | 10 |  |  |  |  | TRUE | FALSE | FALSE | 5 |  | FALSE |  | black RAL9004 |  |  |  |  | FALSE |  |  |  | 1
LED strips en profielen | Courant I | BPR | SLIM | Led profiel Slimline | SLF1512B-B3 | Profiel SL Flat 15x12 zwart 3m dif zwart incl acc | Profil SL Flat 15x12 noir 3m dif noir acc inclus | Profile SL Flat 15x12 black 3m black dif incl. acc | st | 74.17 |  |  | 5420076265489 | 9405 99 00 90 | EC002707 | Yes | 3 |  |  |  |  | 0.525 | 3000 | 15 | 12 | [5 empty] | 12 | 480 | IP20 | [5 empty] | Led profiel SL FLAT 15x12mm in geanodiseerd aluminium AL6063 zwart RAL9004 lengte 3 meter. Complete kit met ledprofiel 2m en zwarte diffuser in PC, 2 eindkappen zonder kabelingang, 2 eindkappen met kabelingang en 4 onzichtbare montagebeugels rvs L304 in een handige en stevige kartonnen koker. Serie SL Flat onderscheidt zich door een strakke afwerking zonder groeven, een mat witte diffuser die even breed is als het profiel en een hoog koelvermogen. Lichtdoorlaatbaarheid van de zwarte diffuser max 40%. | Profilé LED SL FLAT 15x12mm en aluminium anodisé AL6063 noir RAL9004 longueur 3 mètres. Kit complet avec profil LED 2m et diffuseur noir en PC, 2 embouts sans entrée de câble, 2 embouts avec entrée de câble et 4 supports de fixation invisibles en acier inoxydable L304 dans un tube en carton pratique et robuste. La série SL Flat se distingue par une finition élégante sans rainures, un diffuseur blanc mat aussi large que le profil et une capacité de refroidissement élevée. Transmission lumineuse du diffuseur blanc max 40%. | LED profile SL FLAT 15x12mm in anodized aluminum AL6063 black RAL9004 length 3 meters. Complete kit with LED profile 2m and black diffuser in PC, 2 end caps without cable entry, 2 end caps with cable entry and 4 invisible mounting brackets stainless steel L304 in a handy and sturdy cardboard tube. The SL Flat series is distinguished by a sleek finish without grooves, a matt white diffuser as wide as the profile and a high cooling capacity. Light transmittance of the white diffuser max 40%. | https://www.integratech.be/led-strip/led-profiel/opbouw-sl-flat/ | https://www.integratech.be/fr/ruban-led-bandeau-led/profile-led/apparent-sl-flat/ | https://www.integratech.be/en/led-strip/led-strip-profile/structure-led-profile-sl-flat/ | https://www.integratech.be/downloads/datasheets/SLF1512B-B3-nl.pdf | https://www.integratech.be/downloads/datasheets/SLF1512B-B3-fr.pdf | https://www.integratech.be/downloads/datasheets/SLF1512B-B3-eng.pdf |  | https://www.integratech.be/downloads/pics/SLF1512B-B3.jpg | https://www.integratech.be/downloads/pics/maatschetsen/SLF1512.jpg | 10 |  |  |  |  | TRUE | FALSE | FALSE | 5 |  | FALSE |  | black RAL9004 |  |  |  |  | FALSE |  |  |  | 1
LED strips en profielen | Courant I | BPR | SLIM | Led profiel Slimline | SLF1512B-O2 | Profiel SL Flat 15x12 zwart 2m dif opaal incl acc | Profil SL Flat 15x12 noir 2m dif opale acc inclus | Profile SL Flat 15x12 black 2m milky dif incl. acc | st | 47.21 |  |  | 5420076265458 | 9405 99 00 90 | EC002707 | Yes | 3 |  |  |  |  | 0.35 | 2000 | 15 | 12 | [5 empty] | 12 | 480 | IP20 | [5 empty] | Led profiel SL FLAT 15x12mm in geanodiseerd aluminium AL6063 zwart RAL9004 lengte 2 meter. Complete kit met ledprofiel 2m en diffuser mat wit in PC, 2 eindkappen zonder kabelingang, 2 eindkappen met kabelingang en 4 onzichtbare montagebeugels rvs L304 in een handige en stevige kartonnen koker. Serie SL Flat onderscheidt zich door een strakke afwerking zonder groeven, een mat witte diffuser die even breed is als het profiel en een hoog koelvermogen. Lichtdoorlaatbaarheid van de witte diffuser max 70%. | Profilé LED SL FLAT 15x12mm en aluminium anodisé AL6063 noir RAL9004 longueur 2 mètres. Kit complet avec profil LED 2m et diffuseur blanc mat en PC, 2 embouts sans entrée de câble, 2 embouts avec entrée de câble et 4 supports de fixation invisibles en acier inoxydable L304 dans un tube en carton pratique et robuste. La série SL Flat se distingue par une finition élégante sans rainures, un diffuseur blanc mat aussi large que le profil et une capacité de refroidissement élevée. Transmission lumineuse du diffuseur blanc max 70%. | LED profile SL FLAT 15x12mm in anodized aluminum AL6063 black RAL9004 length 2 meters. Complete kit with LED profile 2m and diffuser matt white in PC, 2 end caps without cable entry, 2 end caps with cable entry and 4 invisible mounting brackets stainless steel L304 in a handy and sturdy cardboard tube. The SL Flat series is distinguished by a sleek finish without grooves, a matt white diffuser as wide as the profile and a high cooling capacity. Light transmittance of the white diffuser max 70%. | https://www.integratech.be/led-strip/led-profiel/opbouw-sl-flat/ | https://www.integratech.be/fr/ruban-led-bandeau-led/profile-led/apparent-sl-flat/ | https://www.integratech.be/en/led-strip/led-strip-profile/structure-led-profile-sl-flat/ | https://www.integratech.be/downloads/datasheets/SLF1512B-O2-nl.pdf | https://www.integratech.be/downloads/datasheets/SLF1512B-O2-fr.pdf | https://www.integratech.be/downloads/datasheets/SLF1512B-O2-eng.pdf |  | https://www.integratech.be/downloads/pics/SLF1512B-O2.jpg | https://www.integratech.be/downloads/pics/maatschetsen/SLF1512.jpg | 10 |  |  |  |  | TRUE | FALSE | FALSE | 5 |  | FALSE |  | black RAL9004 |  |  |  |  | FALSE |  |  |  | 1
LED strips en profielen | Courant I | BPR | SLIM | Led profiel Slimline | SLF1512B-O3 | Profiel SL Flat 15x12 zwart 3m dif opaal incl acc | Profil SL Flat 15x12 noir 3m dif opale acc inclus | Profile SL Flat 15x12 black 3m milky dif incl. acc | st | 67.42 |  |  | 5420076265472 | 9405 99 00 90 | EC002707 | Yes | 3 |  |  |  |  | 0.525 | 3000 | 15 | 12 | [5 empty] | 12 | 480 | IP20 | [5 empty] | Led profiel SL FLAT 15x12mm in geanodiseerd aluminium AL6063 zwart RAL9004 lengte 3 meter. Complete kit met ledprofiel 2m en diffuser mat wit in PC, 2 eindkappen zonder kabelingang, 2 eindkappen met kabelingang en 4 onzichtbare montagebeugels rvs L304 in een handige en stevige kartonnen koker. Serie SL Flat onderscheidt zich door een strakke afwerking zonder groeven, een mat witte diffuser die even breed is als het profiel en een hoog koelvermogen. Lichtdoorlaatbaarheid van de witte diffuser max 70%. | Profilé LED SL FLAT 15x12mm en aluminium anodisé AL6063 noir RAL9004 longueur 3 mètres. Kit complet avec profil LED 2m et diffuseur blanc mat en PC, 2 embouts sans entrée de câble, 2 embouts avec entrée de câble et 4 supports de fixation invisibles en acier inoxydable L304 dans un tube en carton pratique et robuste. La série SL Flat se distingue par une finition élégante sans rainures, un diffuseur blanc mat aussi large que le profil et une capacité de refroidissement élevée.Transmission lumineuse du diffuseur blanc max 70%. | LED profile SL FLAT 15x12mm in anodized aluminum AL6063 black RAL9004 length 3 meters. Complete kit with LED profile 2m and diffuser matt white in PC, 2 end caps without cable entry, 2 end caps with cable entry and 4 invisible mounting brackets stainless steel L304 in a handy and sturdy cardboard tube. The SL Flat series is distinguished by a sleek finish without grooves, a matt white diffuser as wide as the profile and a high cooling capacity. Light transmittance of the white diffuser max 70%. | https://www.integratech.be/led-strip/led-profiel/opbouw-sl-flat/ | https://www.integratech.be/fr/ruban-led-bandeau-led/profile-led/apparent-sl-flat/ | https://www.integratech.be/en/led-strip/led-strip-profile/structure-led-profile-sl-flat/ | https://www.integratech.be/downloads/datasheets/SLF1512B-O3-nl.pdf | https://www.integratech.be/downloads/datasheets/SLF1512B-O3-fr.pdf | https://www.integratech.be/downloads/datasheets/SLF1512B-O3-eng.pdf |  | https://www.integratech.be/downloads/pics/SLF1512B-O3.jpg | https://www.integratech.be/downloads/pics/maatschetsen/SLF1512.jpg | 10 |  |  |  |  | TRUE | FALSE | FALSE | 5 |  | FALSE |  | black RAL9004 |  |  |  |  | FALSE |  |  |  | 1
LED strips en profielen | Courant I | BPR | SLIM | Led profiel Slimline | SLF1512W-O2 | Profiel SL Flat 15x12 wit 2m cover opaal incl acc | Profil SL Flat 15x12 blanc 2m dif opale acc inclus | Profile SL Flat 15x12 white 2m milky dif incl. acc | st | 47.21 |  |  | 5420076265441 | 9405 99 00 90 | EC002707 | Yes | 3 |  |  |  |  | 0.35 | 2000 | 15 | 12 | [5 empty] | 12 | 480 | IP20 | [5 empty] | Led profiel SL FLAT 15x12mm in geanodiseerd aluminium AL6063 wit RAL9016 lengte 2 meter. Complete kit met ledprofiel 2m en diffuser mat wit in PC, 2 eindkappen zonder kabelingang, 2 eindkappen met kabelingang en 4 onzichtbare montagebeugels rvs L304 in een handige en stevige kartonnen koker. Serie SL Flat onderscheidt zich door een strakke afwerking zonder groeven, een mat witte diffuser die even breed is als het profiel en een hoog koelvermogen. Lichtdoorlaatbaarheid van de witte diffuser max 70%. | Profilé LED SL FLAT 15x12mm en aluminium anodisé AL6063 blanc RAL9016 longueur 2 mètres. Kit complet avec profil LED 2m et diffuseur blanc mat en PC, 2 embouts sans entrée de câble, 2 embouts avec entrée de câble et 4 supports de fixation invisibles en acier inoxydable L304 dans un tube en carton pratique et robuste. La série SL Flat se distingue par une finition élégante sans rainures, un diffuseur blanc mat aussi large que le profil et une capacité de refroidissement élevée. Transmission lumineuse du diffuseur blanc max 70%. | LED profile SL FLAT 15x12mm in anodized aluminum AL6063 white RAL9016 length 2 meters. Complete kit with LED profile 2m and diffuser matt white in PC, 2 end caps without cable entry, 2 end caps with cable entry and 4 invisible mounting brackets stainless steel L304 in a handy and sturdy cardboard tube. The SL Flat series is distinguished by a sleek finish without grooves, a matt white diffuser as wide as the profile and a high cooling capacity. Light transmittance of the white diffuser max 70%. | https://www.integratech.be/led-strip/led-profiel/opbouw-sl-flat/ | https://www.integratech.be/fr/ruban-led-bandeau-led/profile-led/apparent-sl-flat/ | https://www.integratech.be/en/led-strip/led-strip-profile/structure-led-profile-sl-flat/ | https://www.integratech.be/downloads/datasheets/SLF1512W-O2-nl.pdf | https://www.integratech.be/downloads/datasheets/SLF1512W-O2-fr.pdf | https://www.integratech.be/downloads/datasheets/SLF1512W-O2-eng.pdf |  | https://www.integratech.be/downloads/pics/SLF1512W-O2.jpg | https://www.integratech.be/downloads/pics/maatschetsen/SLF1512.jpg | 10 |  |  |  |  | TRUE | FALSE | FALSE | 5 |  | FALSE |  | white RAL9016 |  |  |  |  | FALSE |  |  |  | 1
LED strips en profielen | Courant I | BPR | SLIM | Led profiel Slimline | SLF1512W-O3 | Profiel SL Flat 15x12 wit 3m cover opaal incl acc | Profil SL Flat 15x12 blanc 3m dif opale acc inclus | Profile SL Flat 15x12 white 3m milky dif incl. acc | st | 67.42 |  |  | 5420076265519 | 9405 99 00 90 | EC002707 | Yes | 3 |  |  |  |  | 0.525 | 3000 | 15 | 12 | [5 empty] | 12 | 480 | IP20 | [5 empty] | Led profiel SL FLAT 15x12mm in geanodiseerd aluminium AL6063 wit RAL9016 lengte 3 meter. Complete kit met ledprofiel 2m en diffuser mat wit in PC, 2 eindkappen zonder kabelingang, 2 eindkappen met kabelingang en 4 onzichtbare montagebeugels rvs L304 in een handige en stevige kartonnen koker. Serie SL Flat onderscheidt zich door een strakke afwerking zonder groeven, een mat witte diffuser die even breed is als het profiel en een hoog koelvermogen. Lichtdoorlaatbaarheid van de witte diffuser max 70%. | Profilé LED SL FLAT 15x12mm en aluminium anodisé AL6063 blanc RAL9016 longueur 3 mètres. Kit complet avec profil LED 2m et diffuseur blanc mat en PC, 2 embouts sans entrée de câble, 2 embouts avec entrée de câble et 4 supports de fixation invisibles en acier inoxydable L304 dans un tube en carton pratique et robuste. La série SL Flat se distingue par une finition élégante sans rainures, un diffuseur blanc mat aussi large que le profil et une capacité de refroidissement élevée.Transmission lumineuse du diffuseur blanc max 70%. | LED profile SL FLAT 15x12mm in anodized aluminum AL6063 white RAL9016 length 3 meters. Complete kit with LED profile 2m and diffuser matt white in PC, 2 end caps without cable entry, 2 end caps with cable entry and 4 invisible mounting brackets stainless steel L304 in a handy and sturdy cardboard tube. The SL Flat series is distinguished by a sleek finish without grooves, a matt white diffuser as wide as the profile and a high cooling capacity. Light transmittance of the white diffuser max 70%. | https://www.integratech.be/led-strip/led-profiel/opbouw-sl-flat/ | https://www.integratech.be/fr/ruban-led-bandeau-led/profile-led/apparent-sl-flat/ | https://www.integratech.be/en/led-strip/led-strip-profile/structure-led-profile-sl-flat/ | https://www.integratech.be/downloads/datasheets/SLF1512W-O3-nl.pdf | https://www.integratech.be/downloads/datasheets/SLF1512W-O3-fr.pdf | https://www.integratech.be/downloads/datasheets/SLF1512W-O3-eng.pdf |  | https://www.integratech.be/downloads/pics/SLF1512W-O3.jpg | https://www.integratech.be/downloads/pics/maatschetsen/SLF1512.jpg | 10 |  |  |  |  | TRUE | FALSE | FALSE | 5 |  | FALSE |  | white RAL9016 |  |  |  |  | FALSE |  |  |  | 1
LED strips en profielen | Courant I | BPR | SLIM | Led profiel Slimline | SLF2525A-O2 | Profiel SL Flat 25x25 alu 2m cover opaal incl acc | Profil SL Flat 25x25 alu 2m plexi opale acc inclus | Profile SL Flat 25x25 alu 2m milky cover incl. acc | st | 70.13 |  |  | 5420076265502 | 9405 99 00 90 | EC002707 | Yes | 3 |  |  |  |  | 1.2 | 2000 | 25 | 25 | [5 empty] | 10 | 120 | IP20 | [5 empty] | Led profiel SL FLAT 25x25mm in geanodiseerd aluminium AL6063 lengte 2 meter. Complete kit met ledprofiel 2m en diffuser mat wit in PC, 2 eindkappen zonder kabelingang, 2 eindkappen met kabelingang en 4 onzichtbare montagebeugels rvs L304 in een handige en stevige kartonnen koker. Serie SL Flat onderscheidt zich door een strakke afwerking zonder groeven, een mat witte diffuser die even breed is als het profiel en een hoog koelvermogen. Lichtdoorlaatbaarheid van de witte diffuser max 70%. | Profilé LED SL FLAT 25x25mm en aluminium anodisé AL6063 longueur 2 mètres. Kit complet avec profil LED 2m et diffuseur blanc mat en PC, 2 embouts sans entrée de câble, 2 embouts avec entrée de câble et 4 supports de fixation invisibles en acier inoxydable L304 dans un tube en carton pratique et robuste. La série SL Flat se distingue par une finition élégante sans rainures, un diffuseur blanc mat aussi large que le profil et une capacité de refroidissement élevée. Transmission lumineuse du diffuseur blanc max 70%. | LED profile SL FLAT 25x25mm in anodized aluminum AL6063 length 2 meters. Complete kit with LED profile 2m and diffuser matt white in PC, 2 end caps without cable entry, 2 end caps with cable entry and 4 invisible mounting brackets stainless steel L304 in a handy and sturdy cardboard tube. The SL Flat series is distinguished by a sleek finish without grooves, a matt white diffuser as wide as the profile and a high cooling capacity. Light transmittance of the white diffuser max 70%. | https://www.integratech.be/led-strip/led-profiel/opbouw-sl-flat/ | https://www.integratech.be/fr/ruban-led-bandeau-led/profile-led/apparent-sl-flat/ | https://www.integratech.be/en/led-strip/led-strip-profile/structure-led-profile-sl-flat/ | https://www.integratech.be/downloads/datasheets/SLF2525A-O2-nl.pdf | https://www.integratech.be/downloads/datasheets/SLF2525A-O2-fr.pdf | https://www.integratech.be/downloads/datasheets/SLF2525A-O2-eng.pdf |  | https://www.integratech.be/downloads/pics/SLF2525A-O2.jpg | https://www.integratech.be/downloads/pics/maatschetsen/SLF2525.jpg | 10 |  |  |  |  | TRUE | FALSE | FALSE | 5 |  | FALSE |  | alu |  |  |  |  | FALSE |  |  |  | 1
LED strips en profielen | Courant I | BPR | SLIM | Led profiel Slimline | SLF2525A-O3 | Profiel SL Flat 25x25 alu 3m cover opaal incl acc | Profil SL Flat 25x25 alu 3m plexi opale acc inclus | Profile SL Flat 25x25 alu 3m milky cover incl. acc | st | 101.14 |  |  | 5420076265557 | 9405 99 00 90 | EC002707 | Yes | 3 |  |  |  |  | 1.8 | 3000 | 25 | 25 | [5 empty] | 10 | 120 | IP20 | [5 empty] | Led profiel SL FLAT 25x25mm in geanodiseerd aluminium AL6063 lengte 3 meter. Complete kit met ledprofiel 2m en diffuser mat wit in PC, 2 eindkappen zonder kabelingang, 2 eindkappen met kabelingang en 4 onzichtbare montagebeugels rvs L304 in een handige en stevige kartonnen koker. Serie SL Flat onderscheidt zich door een strakke afwerking zonder groeven, een mat witte diffuser die even breed is als het profiel en een hoog koelvermogen. Lichtdoorlaatbaarheid van de witte diffuser max 70%. | Profilé LED SL FLAT 25x25mm en aluminium anodisé AL6063 longueur 3 mètres. Kit complet avec profil LED 2m et diffuseur blanc mat en PC, 2 embouts sans entrée de câble, 2 embouts avec entrée de câble et 4 supports de fixation invisibles en acier inoxydable L304 dans un tube en carton pratique et robuste. La série SL Flat se distingue par une finition élégante sans rainures, un diffuseur blanc mat aussi large que le profil et une capacité de refroidissement élevée.Transmission lumineuse du diffuseur blanc max 70%. | LED profile SL FLAT 25x25mm in anodized aluminum AL6063 length 3 meters. Complete kit with LED profile 2m and diffuser matt white in PC, 2 end caps without cable entry, 2 end caps with cable entry and 4 invisible mounting brackets stainless steel L304 in a handy and sturdy cardboard tube. The SL Flat series is distinguished by a sleek finish without grooves, a matt white diffuser as wide as the profile and a high cooling capacity. Light transmittance of the white diffuser max 70%. | https://www.integratech.be/led-strip/led-profiel/opbouw-sl-flat/ | https://www.integratech.be/fr/ruban-led-bandeau-led/profile-led/apparent-sl-flat/ | https://www.integratech.be/en/led-strip/led-strip-profile/structure-led-profile-sl-flat/ | https://www.integratech.be/downloads/datasheets/SLF2525A-O3-nl.pdf | https://www.integratech.be/downloads/datasheets/SLF2525A-O3-fr.pdf | https://www.integratech.be/downloads/datasheets/SLF2525A-O3-eng.pdf |  | https://www.integratech.be/downloads/pics/SLF2525A-O3.jpg | https://www.integratech.be/downloads/pics/maatschetsen/SLF2525.jpg | 10 |  |  |  |  | TRUE | FALSE | FALSE | 5 |  | FALSE |  | alu |  |  |  |  | FALSE |  |  |  | 1
LED strips en profielen | Courant I | BPR | SLIM | Led profiel Slimline | SLF2525B-B2 | Profiel SL Flat 25x25 zwart 2m diff zwart incl acc | Profil SL Flat 25x25 noir 2m diff noir accc incl | Profile SL Flat 25x25 black 2m diff black acc incl | st | 78.21 |  |  | 5420076265540 | 9405 99 00 90 | EC002707 | Yes | 3 |  |  |  |  | 1.2 | 2000 | 25 | 25 | [5 empty] | 10 | 120 | IP20 | [5 empty] | Led profiel SL FLAT 25x25mm in geanodiseerd aluminium AL6063 zwart RAL9004 lengte 2 meter. Complete kit met ledprofiel 2m en zwarte diffuser in PC, 2 eindkappen zonder kabelingang, 2 eindkappen met kabelingang en 4 onzichtbare montagebeugels rvs L304 in een handige en stevige kartonnen koker. Serie SL Flat onderscheidt zich door een strakke afwerking zonder groeven, een mat witte diffuser die even breed is als het profiel en een hoog koelvermogen. Lichtdoorlaatbaarheid van de zwarte diffuser max 40%. | Profilé LED SL FLAT 25x25mm en aluminium anodisé AL6063 noir RAL9004 longueur 2 mètres. Kit complet avec profil LED 2m et diffuseur noir en PC, 2 embouts sans entrée de câble, 2 embouts avec entrée de câble et 4 supports de fixation invisibles en acier inoxydable L304 dans un tube en carton pratique et robuste. La série SL Flat se distingue par une finition élégante sans rainures, un diffuseur blanc mat aussi large que le profil et une capacité de refroidissement élevée. Transmission lumineuse du diffuseur blanc max 40%. | LED profile SL FLAT 25x25mm in anodized aluminum AL6063 black RAL9004 length 2 meters. Complete kit with LED profile 2m and black diffuser in PC, 2 end caps without cable entry, 2 end caps with cable entry and 4 invisible mounting brackets stainless steel L304 in a handy and sturdy cardboard tube. The SL Flat series is distinguished by a sleek finish without grooves, a matt white diffuser as wide as the profile and a high cooling capacity. Light transmittance of the white diffuser max 40%. | https://www.integratech.be/led-strip/led-profiel/opbouw-sl-flat/ | https://www.integratech.be/fr/ruban-led-bandeau-led/profile-led/apparent-sl-flat/ | https://www.integratech.be/en/led-strip/led-strip-profile/structure-led-profile-sl-flat/ | https://www.integratech.be/downloads/datasheets/SLF2525B-B2-nl.pdf | https://www.integratech.be/downloads/datasheets/SLF2525B-B2-fr.pdf | https://www.integratech.be/downloads/datasheets/SLF2525B-B2-eng.pdf |  | https://www.integratech.be/downloads/pics/SLF2525B-B2.jpg | https://www.integratech.be/downloads/pics/maatschetsen/SLF2525.jpg | 10 |  |  |  |  | TRUE | FALSE | FALSE | 5 |  | FALSE |  | black RAL9004 |  |  |  |  | FALSE |  |  |  | 1
LED strips en profielen | Courant I | BPR | SLIM | Led profiel Slimline | SLF2525B-B3 | Profiel SL Flat 25x25 zwart 3m diff zwart incl acc | Profil SL Flat 25x25 noir 3m diff noir acc incl | Profile SL Flat 25x25 black 3m diff black acc incl | st | 107.88 |  |  | 5420076265601 | 9405 99 00 90 | EC002707 | Yes | 3 |  |  |  |  | 1.8 | 3000 | 25 | 25 | [5 empty] | 10 | 120 | IP20 | [5 empty] | Led profiel SL FLAT 25x25mm in geanodiseerd aluminium AL6063 zwart RAL9004 lengte 3 meter. Complete kit met ledprofiel 2m en zwarte diffuser in PC, 2 eindkappen zonder kabelingang, 2 eindkappen met kabelingang en 4 onzichtbare montagebeugels rvs L304 in een handige en stevige kartonnen koker. Serie SL Flat onderscheidt zich door een strakke afwerking zonder groeven, een mat witte diffuser die even breed is als het profiel en een hoog koelvermogen. Lichtdoorlaatbaarheid van de zwarte diffuser max 40%. | Profilé LED SL FLAT 25x25mm en aluminium anodisé AL6063 noir RAL9004 longueur 3 mètres. Kit complet avec profil LED 2m et diffuseur noir en PC, 2 embouts sans entrée de câble, 2 embouts avec entrée de câble et 4 supports de fixation invisibles en acier inoxydable L304 dans un tube en carton pratique et robuste. La série SL Flat se distingue par une finition élégante sans rainures, un diffuseur blanc mat aussi large que le profil et une capacité de refroidissement élevée. Transmission lumineuse du diffuseur blanc max 40%. | LED profile SL FLAT 25x25mm in anodized aluminum AL6063 black RAL9004 length 3 meters. Complete kit with LED profile 2m and black diffuser in PC, 2 end caps without cable entry, 2 end caps with cable entry and 4 invisible mounting brackets stainless steel L304 in a handy and sturdy cardboard tube. The SL Flat series is distinguished by a sleek finish without grooves, a matt white diffuser as wide as the profile and a high cooling capacity. Light transmittance of the white diffuser max 40%. | https://www.integratech.be/led-strip/led-profiel/opbouw-sl-flat/ | https://www.integratech.be/fr/ruban-led-bandeau-led/profile-led/apparent-sl-flat/ | https://www.integratech.be/en/led-strip/led-strip-profile/structure-led-profile-sl-flat/ | https://www.integratech.be/downloads/datasheets/SLF2525B-B3-nl.pdf | https://www.integratech.be/downloads/datasheets/SLF2525B-B3-fr.pdf | https://www.integratech.be/downloads/datasheets/SLF2525B-B3-eng.pdf |  | https://www.integratech.be/downloads/pics/SLF2525B-B3.jpg | https://www.integratech.be/downloads/pics/maatschetsen/SLF2525.jpg | 10 |  |  |  |  | TRUE | FALSE | FALSE | 5 |  | FALSE |  | black RAL9004 |  |  |  |  | FALSE |  |  |  | 1
LED strips en profielen | Courant I | BPR | SLIM | Led profiel Slimline | SLF2525B-O2 | Profiel SL Flat 25x25 zwart 2m diff opaal incl acc | Profil SL Flat 25x25 noir 2m diff opale acc incl | Profile SL Flat 25x25 black 2m diff milky acc incl | st | 70.13 |  |  | 5420076265533 | 9405 99 00 90 | EC002707 | Yes | 3 |  |  |  |  | 1.2 | 2000 | 25 | 25 | [5 empty] | 10 | 120 | IP20 | [5 empty] | Led profiel SL FLAT 25x25mm in geanodiseerd aluminium AL6063 zwart RAL9004 lengte 2 meter. Complete kit met ledprofiel 2m en diffuser mat wit in PC, 2 eindkappen zonder kabelingang, 2 eindkappen met kabelingang en 4 onzichtbare montagebeugels rvs L304 in een handige en stevige kartonnen koker. Serie SL Flat onderscheidt zich door een strakke afwerking zonder groeven, een mat witte diffuser die even breed is als het profiel en een hoog koelvermogen. Lichtdoorlaatbaarheid van de witte diffuser max 70%. | Profilé LED SL FLAT 25x25mm en aluminium anodisé AL6063 noir RAL9004 longueur 2 mètres. Kit complet avec profil LED 2m et diffuseur blanc mat en PC, 2 embouts sans entrée de câble, 2 embouts avec entrée de câble et 4 supports de fixation invisibles en acier inoxydable L304 dans un tube en carton pratique et robuste. La série SL Flat se distingue par une finition élégante sans rainures, un diffuseur blanc mat aussi large que le profil et une capacité de refroidissement élevée. Transmission lumineuse du diffuseur blanc max 70%. | LED profile SL FLAT 25x25mm in anodized aluminum AL6063 black RAL9004 length 2 meters. Complete kit with LED profile 2m and diffuser matt white in PC, 2 end caps without cable entry, 2 end caps with cable entry and 4 invisible mounting brackets stainless steel L304 in a handy and sturdy cardboard tube. The SL Flat series is distinguished by a sleek finish without grooves, a matt white diffuser as wide as the profile and a high cooling capacity. Light transmittance of the white diffuser max 70%. | https://www.integratech.be/led-strip/led-profiel/opbouw-sl-flat/ | https://www.integratech.be/fr/ruban-led-bandeau-led/profile-led/apparent-sl-flat/ | https://www.integratech.be/en/led-strip/led-strip-profile/structure-led-profile-sl-flat/ | https://www.integratech.be/downloads/datasheets/SLF2525B-O2-nl.pdf | https://www.integratech.be/downloads/datasheets/SLF2525B-O2-fr.pdf | https://www.integratech.be/downloads/datasheets/SLF2525B-O2-eng.pdf |  | https://www.integratech.be/downloads/pics/SLF2525B-O2.jpg | https://www.integratech.be/downloads/pics/maatschetsen/SLF2525.jpg | 10 |  |  |  |  | TRUE | FALSE | FALSE | 5 |  | FALSE |  | black RAL9004 |  |  |  |  | FALSE |  |  |  | 1
LED strips en profielen | Courant I | BPR | SLIM | Led profiel Slimline | SLF2525B-O3 | Profiel SL Flat 25x25 zwart 3m diff opaal incl acc | Profil SL Flat 25x25 noir 3m diff opale acc incl | Profile SL Flat 25x25 black 3m diff milky acc incl | st | 101.14 |  |  | 5420076265595 | 9405 99 00 90 | EC002707 | Yes | 3 |  |  |  |  | 1.8 | 3000 | 25 | 25 | [5 empty] | 10 | 120 | IP20 | [5 empty] | Led profiel SL FLAT 25x25mm in geanodiseerd aluminium AL6063 zwart RAL9004 lengte 3 meter. Complete kit met ledprofiel 2m en diffuser mat wit in PC, 2 eindkappen zonder kabelingang, 2 eindkappen met kabelingang en 4 onzichtbare montagebeugels rvs L304 in een handige en stevige kartonnen koker. Serie SL Flat onderscheidt zich door een strakke afwerking zonder groeven, een mat witte diffuser die even breed is als het profiel en een hoog koelvermogen. Lichtdoorlaatbaarheid van de witte diffuser max 70%. | Profilé LED SL FLAT 25x25mm en aluminium anodisé AL6063 noir RAL9004 longueur 3 mètres. Kit complet avec profil LED 2m et diffuseur blanc mat en PC, 2 embouts sans entrée de câble, 2 embouts avec entrée de câble et 4 supports de fixation invisibles en acier inoxydable L304 dans un tube en carton pratique et robuste. La série SL Flat se distingue par une finition élégante sans rainures, un diffuseur blanc mat aussi large que le profil et une capacité de refroidissement élevée.Transmission lumineuse du diffuseur blanc max 70%. | LED profile SL FLAT 25x25mm in anodized aluminum AL6063 black RAL9004 length 3 meters. Complete kit with LED profile 2m and diffuser matt white in PC, 2 end caps without cable entry, 2 end caps with cable entry and 4 invisible mounting brackets stainless steel L304 in a handy and sturdy cardboard tube. The SL Flat series is distinguished by a sleek finish without grooves, a matt white diffuser as wide as the profile and a high cooling capacity. Light transmittance of the white diffuser max 70%. | https://www.integratech.be/led-strip/led-profiel/opbouw-sl-flat/ | https://www.integratech.be/fr/ruban-led-bandeau-led/profile-led/apparent-sl-flat/ | https://www.integratech.be/en/led-strip/led-strip-profile/structure-led-profile-sl-flat/ | https://www.integratech.be/downloads/datasheets/SLF2525B-O3-nl.pdf | https://www.integratech.be/downloads/datasheets/SLF2525B-O3-fr.pdf | https://www.integratech.be/downloads/datasheets/SLF2525B-O3-eng.pdf |  | https://www.integratech.be/downloads/pics/SLF2525B-O3.jpg | https://www.integratech.be/downloads/pics/maatschetsen/SLF2525.jpg | 10 |  |  |  |  | TRUE | FALSE | FALSE | 5 |  | FALSE |  | black RAL9004 |  |  |  |  | FALSE |  |  |  | 1
LED strips en profielen | Courant I | BPR | SLIM | Led profiel Slimline | SLF2525SUS | Pendelset 2x 2m voor profiel SLF2525/SLF3535 | Set suspension 2x 2m pour profile SLF2525/SLF3535 | Suspension set 2x 2m for profile SLF2525/SLF3535 | st | 10.78 |  |  | 5420076265632 | 9405 99 00 90 | EC002707 | Yes | 3 |  |  |  |  | 0.1 | 1 | 1 | 2000 | [5 empty] | 1 | 0 | IP20 | [5 empty] | Pendelset met 2x 2 meter voor led profiel SL Flat 25x25 of 35x35 | Kit de suspension avec 2x 2 mètres pour profil LED SL Flat 25x25 ou 35x35 | Suspension set with 2x 2 meters for LED profile SL Flat 25x25 or 35x35 | https://www.integratech.be/led-strip/led-profiel/opbouw-sl-flat/ | https://www.integratech.be/fr/ruban-led-bandeau-led/profile-led/apparent-sl-flat/ | https://www.integratech.be/en/led-strip/led-strip-profile/structure-led-profile-sl-flat/ | https://www.integratech.be/downloads/datasheets/SLF2525SUS-nl.pdf | https://www.integratech.be/downloads/datasheets/SLF2525SUS-fr.pdf | https://www.integratech.be/downloads/datasheets/SLF2525SUS-eng.pdf |  | https://www.integratech.be/downloads/pics/SLF2525SUS.jpg | https://www.integratech.be/downloads/pics/SLF2525SUS.jpg | 10 |  |  |  |  | TRUE | FALSE | FALSE | 5 |  | FALSE |  | alu |  |  |  |  | FALSE |  |  |  | 1
LED strips en profielen | Courant I | BPR | SLIM | Led profiel Slimline | SLF2525W-O2 | Profiel SL Flat 25x25 wit 2m diff opaal incl acc | Profil SL Flat 25x25 blanc 2m diff opale acc incl | Profile SL Flat 25x25 white 2m diff milky acc incl | st | 70.13 |  |  | 5420076265526 | 9405 99 00 90 | EC002707 | Yes | 3 |  |  |  |  | 1.2 | 2000 | 25 | 25 | [5 empty] | 10 | 120 | IP20 | [5 empty] | Led profiel SL FLAT 25x25mm in geanodiseerd aluminium AL6063 wit RAL9016 lengte 2 meter. Complete kit met ledprofiel 2m en diffuser mat wit in PC, 2 eindkappen zonder kabelingang, 2 eindkappen met kabelingang en 4 onzichtbare montagebeugels rvs L304 in een handige en stevige kartonnen koker. Serie SL Flat onderscheidt zich door een strakke afwerking zonder groeven, een mat witte diffuser die even breed is als het profiel en een hoog koelvermogen. Lichtdoorlaatbaarheid van de witte diffuser max 70%. | Profilé LED SL FLAT 25x25mm en aluminium anodisé AL6063 blanc RAL9016 longueur 2 mètres. Kit complet avec profil LED 2m et diffuseur blanc mat en PC, 2 embouts sans entrée de câble, 2 embouts avec entrée de câble et 4 supports de fixation invisibles en acier inoxydable L304 dans un tube en carton pratique et robuste. La série SL Flat se distingue par une finition élégante sans rainures, un diffuseur blanc mat aussi large que le profil et une capacité de refroidissement élevée. Transmission lumineuse du diffuseur blanc max 70%. | LED profile SL FLAT 25x25mm in anodized aluminum AL6063 white RAL9016 length 2 meters. Complete kit with LED profile 2m and diffuser matt white in PC, 2 end caps without cable entry, 2 end caps with cable entry and 4 invisible mounting brackets stainless steel L304 in a handy and sturdy cardboard tube. The SL Flat series is distinguished by a sleek finish without grooves, a matt white diffuser as wide as the profile and a high cooling capacity. Light transmittance of the white diffuser max 70%. | https://www.integratech.be/led-strip/led-profiel/opbouw-sl-flat/ | https://www.integratech.be/fr/ruban-led-bandeau-led/profile-led/apparent-sl-flat/ | https://www.integratech.be/en/led-strip/led-strip-profile/structure-led-profile-sl-flat/ | https://www.integratech.be/downloads/datasheets/SLF2525W-O2-nl.pdf | https://www.integratech.be/downloads/datasheets/SLF2525W-O2-fr.pdf | https://www.integratech.be/downloads/datasheets/SLF2525W-O2-eng.pdf |  | https://www.integratech.be/downloads/pics/SLF2525W-O2.jpg | https://www.integratech.be/downloads/pics/maatschetsen/SLF2525.jpg | 10 |  |  |  |  | TRUE | FALSE | FALSE | 5 |  | FALSE |  | white RAL9016 |  |  |  |  | FALSE |  |  |  | 1
LED strips en profielen | Courant I | BPR | SLIM | Led profiel Slimline | SLF2525W-O3 | Profiel SL Flat 25x25 wit 3m diff opaal incl acc | Profil SL Flat 25x25 blanc 3m diff opale acc incl | Profile SL Flat 25x25 white 3m diff milky acc incl | st | 101.14 |  |  | 5420076265588 | 9405 99 00 90 | EC002707 | Yes | 3 |  |  |  |  | 1.8 | 3000 | 25 | 25 | [5 empty] | 10 | 120 | IP20 | [5 empty] | Led profiel SL FLAT 25x25mm in geanodiseerd aluminium AL6063 wit RAL9016 lengte 3 meter. Complete kit met ledprofiel 2m en diffuser mat wit in PC, 2 eindkappen zonder kabelingang, 2 eindkappen met kabelingang en 4 onzichtbare montagebeugels rvs L304 in een handige en stevige kartonnen koker. Serie SL Flat onderscheidt zich door een strakke afwerking zonder groeven, een mat witte diffuser die even breed is als het profiel en een hoog koelvermogen. Lichtdoorlaatbaarheid van de witte diffuser max 70%. | Profilé LED SL FLAT 25x25mm en aluminium anodisé AL6063 blanc RAL9016 longueur 3 mètres. Kit complet avec profil LED 2m et diffuseur blanc mat en PC, 2 embouts sans entrée de câble, 2 embouts avec entrée de câble et 4 supports de fixation invisibles en acier inoxydable L304 dans un tube en carton pratique et robuste. La série SL Flat se distingue par une finition élégante sans rainures, un diffuseur blanc mat aussi large que le profil et une capacité de refroidissement élevée. Transmission lumineuse du diffuseur blanc max 70%. | LED profile SL FLAT 25x25mm in anodized aluminum AL6063 white RAL9016 length 3 meters. Complete kit with LED profile 2m and diffuser matt white in PC, 2 end caps without cable entry, 2 end caps with cable entry and 4 invisible mounting brackets stainless steel L304 in a handy and sturdy cardboard tube. The SL Flat series is distinguished by a sleek finish without grooves, a matt white diffuser as wide as the profile and a high cooling capacity. Light transmittance of the white diffuser max 70%. | https://www.integratech.be/led-strip/led-profiel/opbouw-sl-flat/ | https://www.integratech.be/fr/ruban-led-bandeau-led/profile-led/apparent-sl-flat/ | https://www.integratech.be/en/led-strip/led-strip-profile/structure-led-profile-sl-flat/ | https://www.integratech.be/downloads/datasheets/SLF2525W-O3-nl.pdf | https://www.integratech.be/downloads/datasheets/SLF2525W-O3-fr.pdf | https://www.integratech.be/downloads/datasheets/SLF2525W-O3-eng.pdf |  | https://www.integratech.be/downloads/pics/SLF2525W-O3.jpg | https://www.integratech.be/downloads/pics/maatschetsen/SLF2525.jpg | 10 |  |  |  |  | TRUE | FALSE | FALSE | 5 |  | FALSE |  | white RAL9016 |  |  |  |  | FALSE |  |  |  | 1
LED strips en profielen | Courant I | BPR | SLIM | Led profiel Slimline | SLF2535WALL | Set wandbeugels voor profiel SLF2525 en SLF3535 | Set support mural pour profile SLF3535 et SLF3535 | Set wall bracket for profile SLF2525 and SLF3535 | st | 3.75 |  |  | 5420076265762 | 9405 99 00 90 | EC002707 | Yes | 3 |  |  |  |  | 0.1 | 35 | 35 | 2 | [5 empty] | 1 | 0 | IP20 | [5 empty] | Wandbeugel voor led profiel SLF2525 en SLF3535 | Support mural pour profilé LED SLF2525 et SLF3535 | Wall bracket for LED profile SLF2525 and SLF3535 | https://www.integratech.be/led-strip/led-profiel/opbouw-sl-flat/ | https://www.integratech.be/fr/ruban-led-bandeau-led/profile-led/apparent-sl-flat/ | https://www.integratech.be/en/led-strip/led-strip-profile/structure-led-profile-sl-flat/ | https://www.integratech.be/downloads/datasheets/SLF3535WALL-nl.pdf | https://www.integratech.be/downloads/datasheets/SLF3535WALL-fr.pdf | https://www.integratech.be/downloads/datasheets/SLF3535WALL-eng.pdf |  | https://www.integratech.be/downloads/pics/SLF2535WALL.jpg | https://www.integratech.be/downloads/pics/maatschetsen\SLF2535WALL-afmetingen.jpg | [5 empty] | TRUE | FALSE | FALSE | 5 |  | FALSE |  | alu |  |  |  |  | FALSE |  |  |  | 1
LED strips en profielen | Courant I | BPR | SLIM | Led profiel Slimline | SLF3535A-O2 | Profiel SL Flat 35x35 alu 2m cover opaal incl acc | Profil SL Flat 35x35 alu 2m plexi opale acc inclus | Profile SL Flat 35x35 alu 2m milky cover incl. acc | st | 86.31 |  |  | 5420076265649 | 9405 99 00 90 | EC002707 | Yes | 3 |  |  |  |  | 1.4 | 2000 | 35 | 35 | [5 empty] | 10 | 120 | IP20 | [5 empty] | Led profiel SL FLAT 35x35mm in geanodiseerd aluminium AL6063 lengte 2 meter. Complete kit met ledprofiel 2m en diffuser mat wit in PC, 2 eindkappen zonder kabelingang, 2 eindkappen met kabelingang en 4 onzichtbare montagebeugels rvs L304 in een handige en stevige kartonnen koker. Serie SL Flat onderscheidt zich door een strakke afwerking zonder groeven, een mat witte diffuser die even breed is als het profiel en een hoog koelvermogen. Lichtdoorlaatbaarheid van de witte diffuser max 70%. | Profilé LED SL FLAT 35x35mm en aluminium anodisé AL6063 longueur 2 mètres. Kit complet avec profil LED 2m et diffuseur blanc mat en PC, 2 embouts sans entrée de câble, 2 embouts avec entrée de câble et 4 supports de fixation invisibles en acier inoxydable L304 dans un tube en carton pratique et robuste. La série SL Flat se distingue par une finition élégante sans rainures, un diffuseur blanc mat aussi large que le profil et une capacité de refroidissement élevée. Transmission lumineuse du diffuseur blanc max 70%. | LED profile SL FLAT 35x35mm in anodized aluminum AL6063 length 2 meters. Complete kit with LED profile 2m and diffuser matt white in PC, 2 end caps without cable entry, 2 end caps with cable entry and 4 invisible mounting brackets stainless steel L304 in a handy and sturdy cardboard tube. The SL Flat series is distinguished by a sleek finish without grooves, a matt white diffuser as wide as the profile and a high cooling capacity. Light transmittance of the white diffuser max 70%. | https://www.integratech.be/led-strip/led-profiel/opbouw-sl-flat/ | https://www.integratech.be/fr/ruban-led-bandeau-led/profile-led/apparent-sl-flat/ | https://www.integratech.be/en/led-strip/led-strip-profile/structure-led-profile-sl-flat/ | https://www.integratech.be/downloads/datasheets/SLF3535A-O2-nl.pdf | https://www.integratech.be/downloads/datasheets/SLF3535A-O2-fr.pdf | https://www.integratech.be/downloads/datasheets/SLF3535A-O2-eng.pdf |  | https://www.integratech.be/downloads/pics/SLF3535A-O2.jpg | https://www.integratech.be/downloads/pics/maatschetsen/SLF3535.jpg | 10 |  |  |  |  | TRUE | FALSE | FALSE | 5 |  | FALSE |  | alu |  |  |  |  | FALSE |  |  |  | 1
LED strips en profielen | Courant I | BPR | SLIM | Led profiel Slimline | SLF3535A-O3 | Profiel SL Flat 35x35 alu 3m cover opaal incl acc | Profil SL Flat 35x35 alu 3m plexi opale acc inclus | Profile SL Flat 35x35 alu 3m milky cover incl. acc | st | 113.29 |  |  | 5420076265656 | 9405 99 00 90 | EC002707 | Yes | 3 |  |  |  |  | 1.8 | 3000 | 35 | 35 | [5 empty] | 10 | 120 | IP20 | [5 empty] | Led profiel SL FLAT 35x35mm in geanodiseerd aluminium AL6063 lengte 3 meter. Complete kit met ledprofiel 2m en diffuser mat wit in PC, 2 eindkappen zonder kabelingang, 2 eindkappen met kabelingang en 4 onzichtbare montagebeugels rvs L304 in een handige en stevige kartonnen koker. Serie SL Flat onderscheidt zich door een strakke afwerking zonder groeven, een mat witte diffuser die even breed is als het profiel en een hoog koelvermogen. Lichtdoorlaatbaarheid van de witte diffuser max 70%. | Profilé LED SL FLAT 35x35mm en aluminium anodisé AL6063 longueur 3 mètres. Kit complet avec profil LED 2m et diffuseur blanc mat en PC, 2 embouts sans entrée de câble, 2 embouts avec entrée de câble et 4 supports de fixation invisibles en acier inoxydable L304 dans un tube en carton pratique et robuste. La série SL Flat se distingue par une finition élégante sans rainures, un diffuseur blanc mat aussi large que le profil et une capacité de refroidissement élevée.Transmission lumineuse du diffuseur blanc max 70%. | LED profile SL FLAT 35x35mm in anodized aluminum AL6063 length 3 meters. Complete kit with LED profile 2m and diffuser matt white in PC, 2 end caps without cable entry, 2 end caps with cable entry and 4 invisible mounting brackets stainless steel L304 in a handy and sturdy cardboard tube. The SL Flat series is distinguished by a sleek finish without grooves, a matt white diffuser as wide as the profile and a high cooling capacity. Light transmittance of the white diffuser max 70%. | https://www.integratech.be/led-strip/led-profiel/opbouw-sl-flat/ | https://www.integratech.be/fr/ruban-led-bandeau-led/profile-led/apparent-sl-flat/ | https://www.integratech.be/en/led-strip/led-strip-profile/structure-led-profile-sl-flat/ | https://www.integratech.be/downloads/datasheets/SLF3535A-O3-nl.pdf | https://www.integratech.be/downloads/datasheets/SLF3535A-O3-fr.pdf | https://www.integratech.be/downloads/datasheets/SLF3535A-O3-eng.pdf |  | https://www.integratech.be/downloads/pics/SLF3535A-O3.jpg | https://www.integratech.be/downloads/pics/maatschetsen/SLF3535.jpg | 10 |  |  |  |  | TRUE | FALSE | FALSE | 5 |  | FALSE |  | alu |  |  |  |  | FALSE |  |  |  | 1
LED strips en profielen | Courant I | BPR | SLIM | Led profiel Slimline | SLF3535B-B2 | Profiel SL Flat 35x35 zwart 2m diff zwart incl acc | Profil SL Flat 35x35 noir 2m diff noir acc incl | Profile SL Flat 35x35 black 2m black diff incl acc | st | 94.4 |  |  | 5420076265687 | 9405 99 00 90 | EC002707 | Yes | 3 |  |  |  |  | 1.4 | 2000 | 35 | 35 | [5 empty] | 10 | 120 | IP20 | [5 empty] | Led profiel SL FLAT 35x35mm in geanodiseerd aluminium AL6063 zwart RAL9004 lengte 2 meter. Complete kit met ledprofiel 2m en zwarte diffuser in PC, 2 eindkappen zonder kabelingang, 2 eindkappen met kabelingang en 4 onzichtbare montagebeugels rvs L304 in een handige en stevige kartonnen koker. Serie SL Flat onderscheidt zich door een strakke afwerking zonder groeven, een mat witte diffuser die even breed is als het profiel en een hoog koelvermogen. Lichtdoorlaatbaarheid van de zwarte diffuser max 40%. | Profilé LED SL FLAT 35x35mm en aluminium anodisé AL6063 noir RAL9004 longueur 2 mètres. Kit complet avec profil LED 2m et diffuseur noir en PC, 2 embouts sans entrée de câble, 2 embouts avec entrée de câble et 4 supports de fixation invisibles en acier inoxydable L304 dans un tube en carton pratique et robuste. La série SL Flat se distingue par une finition élégante sans rainures, un diffuseur blanc mat aussi large que le profil et une capacité de refroidissement élevée. Transmission lumineuse du diffuseur blanc max 40%. | LED profile SL FLAT 35x35mm in anodized aluminum AL6063 black RAL9004 length 2 meters. Complete kit with LED profile 2m and black diffuser in PC, 2 end caps without cable entry, 2 end caps with cable entry and 4 invisible mounting brackets stainless steel L304 in a handy and sturdy cardboard tube. The SL Flat series is distinguished by a sleek finish without grooves, a matt white diffuser as wide as the profile and a high cooling capacity. Light transmittance of the white diffuser max 40%. | https://www.integratech.be/led-strip/led-profiel/opbouw-sl-flat/ | https://www.integratech.be/fr/ruban-led-bandeau-led/profile-led/apparent-sl-flat/ | https://www.integratech.be/en/led-strip/led-strip-profile/structure-led-profile-sl-flat/ | https://www.integratech.be/downloads/datasheets/SLF3535B-B2-nl.pdf | https://www.integratech.be/downloads/datasheets/SLF3535B-B2-fr.pdf | https://www.integratech.be/downloads/datasheets/SLF3535B-B2-eng.pdf |  | https://www.integratech.be/downloads/pics/SLF3535B-B2.jpg | https://www.integratech.be/downloads/pics/maatschetsen/SLF3535.jpg | 10 |  |  |  |  | TRUE | FALSE | FALSE | 5 |  | FALSE |  | black RAL9004 |  |  |  |  | FALSE |  |  |  | 1
LED strips en profielen | Courant I | BPR | SLIM | Led profiel Slimline | SLF3535B-B3 | Profiel SL Flat 35x35 zwart 3m diff zwart incl acc | Profil SL Flat 35x35 noir 3m diff noir acc incl | Profile SL Flat 35x35 black 3m black diff incl Acc | st | 121.37 |  |  | 5420076265717 | 9405 99 00 90 | EC002707 | Yes | 3 |  |  |  |  | 1.8 | 3000 | 35 | 35 | [5 empty] | 10 | 120 | IP20 | [5 empty] | Led profiel SL FLAT 35x35mm in geanodiseerd aluminium AL6063 zwart RAL9004 lengte 3 meter. Complete kit met ledprofiel 2m en zwarte diffuser in PC, 2 eindkappen zonder kabelingang, 2 eindkappen met kabelingang en 4 onzichtbare montagebeugels rvs L304 in een handige en stevige kartonnen koker. Serie SL Flat onderscheidt zich door een strakke afwerking zonder groeven, een mat witte diffuser die even breed is als het profiel en een hoog koelvermogen. Lichtdoorlaatbaarheid van de zwarte diffuser max 40%. | Profilé LED SL FLAT 35x35mm en aluminium anodisé AL6063 noir RAL9004 longueur 3 mètres. Kit complet avec profil LED 2m et diffuseur noir en PC, 2 embouts sans entrée de câble, 2 embouts avec entrée de câble et 4 supports de fixation invisibles en acier inoxydable L304 dans un tube en carton pratique et robuste. La série SL Flat se distingue par une finition élégante sans rainures, un diffuseur blanc mat aussi large que le profil et une capacité de refroidissement élevée. Transmission lumineuse du diffuseur blanc max 40%. | LED profile SL FLAT 35x35mm in anodized aluminum AL6063 black RAL9004 length 3 meters. Complete kit with LED profile 2m and black diffuser in PC, 2 end caps without cable entry, 2 end caps with cable entry and 4 invisible mounting brackets stainless steel L304 in a handy and sturdy cardboard tube. The SL Flat series is distinguished by a sleek finish without grooves, a matt white diffuser as wide as the profile and a high cooling capacity. Light transmittance of the white diffuser max 40%. | https://www.integratech.be/led-strip/led-profiel/opbouw-sl-flat/ | https://www.integratech.be/fr/ruban-led-bandeau-led/profile-led/apparent-sl-flat/ | https://www.integratech.be/en/led-strip/led-strip-profile/structure-led-profile-sl-flat/ | https://www.integratech.be/downloads/datasheets/SLF3535B-B3-nl.pdf | https://www.integratech.be/downloads/datasheets/SLF3535B-B3-fr.pdf | https://www.integratech.be/downloads/datasheets/SLF3535B-B3-eng.pdf |  | https://www.integratech.be/downloads/pics/SLF3535B-B3.jpg | https://www.integratech.be/downloads/pics/maatschetsen/SLF3535.jpg | 10 |  |  |  |  | TRUE | FALSE | FALSE | 5 |  | FALSE |  | black RAL9004 |  |  |  |  | FALSE |  |  |  | 1
LED strips en profielen | Courant I | BPR | SLIM | Led profiel Slimline | SLF3535B-O2 | Profiel SL Flat 35x35 zwart 2m diff opaal incl acc | Profil SL Flat 35x35 noir 2m diff opale acc incl | Profile SL Flat 35x35 black 2m milky diff incl acc | st | 86.31 |  |  | 5420076265670 | 9405 99 00 90 | EC002707 | Yes | 3 |  |  |  |  | 1.4 | 2000 | 35 | 35 | [5 empty] | 10 | 120 | IP20 | [5 empty] | Led profiel SL FLAT 35x35mm in geanodiseerd aluminium AL6063 zwart RAL9004 lengte 2 meter. Complete kit met ledprofiel 2m en diffuser mat wit in PC, 2 eindkappen zonder kabelingang, 2 eindkappen met kabelingang en 4 onzichtbare montagebeugels rvs L304 in een handige en stevige kartonnen koker. Serie SL Flat onderscheidt zich door een strakke afwerking zonder groeven, een mat witte diffuser die even breed is als het profiel en een hoog koelvermogen. Lichtdoorlaatbaarheid van de witte diffuser max 70%. | Profilé LED SL FLAT 35x35mm en aluminium anodisé AL6063 noir RAL9004 longueur 2 mètres. Kit complet avec profil LED 2m et diffuseur blanc mat en PC, 2 embouts sans entrée de câble, 2 embouts avec entrée de câble et 4 supports de fixation invisibles en acier inoxydable L304 dans un tube en carton pratique et robuste. La série SL Flat se distingue par une finition élégante sans rainures, un diffuseur blanc mat aussi large que le profil et une capacité de refroidissement élevée. Transmission lumineuse du diffuseur blanc max 70%. | LED profile SL FLAT 35x35mm in anodized aluminum AL6063 black RAL9004 length 2 meters. Complete kit with LED profile 2m and diffuser matt white in PC, 2 end caps without cable entry, 2 end caps with cable entry and 4 invisible mounting brackets stainless steel L304 in a handy and sturdy cardboard tube. The SL Flat series is distinguished by a sleek finish without grooves, a matt white diffuser as wide as the profile and a high cooling capacity. Light transmittance of the white diffuser max 70%. | https://www.integratech.be/led-strip/led-profiel/opbouw-sl-flat/ | https://www.integratech.be/fr/ruban-led-bandeau-led/profile-led/apparent-sl-flat/ | https://www.integratech.be/en/led-strip/led-strip-profile/structure-led-profile-sl-flat/ | https://www.integratech.be/downloads/datasheets/SLF3535B-O2-nl.pdf | https://www.integratech.be/downloads/datasheets/SLF3535B-O2-fr.pdf | https://www.integratech.be/downloads/datasheets/SLF3535B-O2-eng.pdf |  | https://www.integratech.be/downloads/pics/SLF3535B-O2.jpg | https://www.integratech.be/downloads/pics/maatschetsen/SLF3535.jpg | 10 |  |  |  |  | TRUE | FALSE | FALSE | 5 |  | FALSE |  | black RAL9004 |  |  |  |  | FALSE |  |  |  | 1
LED strips en profielen | Courant I | BPR | SLIM | Led profiel Slimline | SLF3535B-O3 | Profiel SL Flat 35x35 zwart 3m diff opaal incl acc | Profil SL Flat 35x35 noir 3m diff opale acc incl | Profile SL Flat 35x35 black 3m milky diff incl Acc | st | 113.29 |  |  | 5420076265700 | 9405 99 00 90 | EC002707 | Yes | 3 |  |  |  |  | 1.8 | 3000 | 35 | 35 | [5 empty] | 10 | 120 | IP20 | [5 empty] | Led profiel SL FLAT 35x35mm in geanodiseerd aluminium AL6063 zwart RAL9004 lengte 3 meter. Complete kit met ledprofiel 2m en diffuser mat wit in PC, 2 eindkappen zonder kabelingang, 2 eindkappen met kabelingang en 4 onzichtbare montagebeugels rvs L304 in een handige en stevige kartonnen koker. Serie SL Flat onderscheidt zich door een strakke afwerking zonder groeven, een mat witte diffuser die even breed is als het profiel en een hoog koelvermogen. Lichtdoorlaatbaarheid van de witte diffuser max 70%. | Profilé LED SL FLAT 35x35mm en aluminium anodisé AL6063 noir RAL9004 longueur 3 mètres. Kit complet avec profil LED 2m et diffuseur blanc mat en PC, 2 embouts sans entrée de câble, 2 embouts avec entrée de câble et 4 supports de fixation invisibles en acier inoxydable L304 dans un tube en carton pratique et robuste. La série SL Flat se distingue par une finition élégante sans rainures, un diffuseur blanc mat aussi large que le profil et une capacité de refroidissement élevée.Transmission lumineuse du diffuseur blanc max 70%. | LED profile SL FLAT 35x35mm in anodized aluminum AL6063 black RAL9004 length 3 meters. Complete kit with LED profile 2m and diffuser matt white in PC, 2 end caps without cable entry, 2 end caps with cable entry and 4 invisible mounting brackets stainless steel L304 in a handy and sturdy cardboard tube. The SL Flat series is distinguished by a sleek finish without grooves, a matt white diffuser as wide as the profile and a high cooling capacity. Light transmittance of the white diffuser max 70%. | https://www.integratech.be/led-strip/led-profiel/opbouw-sl-flat/ | https://www.integratech.be/fr/ruban-led-bandeau-led/profile-led/apparent-sl-flat/ | https://www.integratech.be/en/led-strip/led-strip-profile/structure-led-profile-sl-flat/ | https://www.integratech.be/downloads/datasheets/SLF3535B-O3-nl.pdf | https://www.integratech.be/downloads/datasheets/SLF3535B-O3-fr.pdf | https://www.integratech.be/downloads/datasheets/SLF3535B-O3-eng.pdf |  | https://www.integratech.be/downloads/pics/SLF3535B-O3.jpg | https://www.integratech.be/downloads/pics/maatschetsen/SLF3535.jpg | 10 |  |  |  |  | TRUE | FALSE | FALSE | 5 |  | FALSE |  | black RAL9004 |  |  |  |  | FALSE |  |  |  | 1
LED strips en profielen | Courant I | BPR | SLIM | Led profiel Slimline | SLF3535W-O2 | Profiel SL Flat 35x35 wit 2m cover opaal incl acc | Profil SL Flat 35x35 blanc 2m diff opale acc incl | Profile SL Flat 35x35 white 2m milky diff incl acc | st | 86.31 |  |  | 5420076265663 | 9405 99 00 90 | EC002707 | Yes | 3 |  |  |  |  | 1.4 | 2000 | 35 | 35 | [5 empty] | 10 | 120 | IP20 | [5 empty] | Led profiel SL FLAT 35x35mm in geanodiseerd aluminium AL6063 wit RAL9016 lengte 2 meter. Complete kit met ledprofiel 2m en diffuser mat wit in PC, 2 eindkappen zonder kabelingang, 2 eindkappen met kabelingang en 4 onzichtbare montagebeugels rvs L304 in een handige en stevige kartonnen koker. Serie SL Flat onderscheidt zich door een strakke afwerking zonder groeven, een mat witte diffuser die even breed is als het profiel en een hoog koelvermogen. Lichtdoorlaatbaarheid van de witte diffuser max 70%. | Profilé LED SL FLAT 35x35mm en aluminium anodisé AL6063 blanc RAL9016 longueur 2 mètres. Kit complet avec profil LED 2m et diffuseur blanc mat en PC, 2 embouts sans entrée de câble, 2 embouts avec entrée de câble et 4 supports de fixation invisibles en acier inoxydable L304 dans un tube en carton pratique et robuste. La série SL Flat se distingue par une finition élégante sans rainures, un diffuseur blanc mat aussi large que le profil et une capacité de refroidissement élevée. Transmission lumineuse du diffuseur blanc max 70%. | LED profile SL FLAT 35x35mm in anodized aluminum AL6063 white RAL9016 length 2 meters. Complete kit with LED profile 2m and diffuser matt white in PC, 2 end caps without cable entry, 2 end caps with cable entry and 4 invisible mounting brackets stainless steel L304 in a handy and sturdy cardboard tube. The SL Flat series is distinguished by a sleek finish without grooves, a matt white diffuser as wide as the profile and a high cooling capacity. Light transmittance of the white diffuser max 70%. | https://www.integratech.be/led-strip/led-profiel/opbouw-sl-flat/ | https://www.integratech.be/fr/ruban-led-bandeau-led/profile-led/apparent-sl-flat/ | https://www.integratech.be/en/led-strip/led-strip-profile/structure-led-profile-sl-flat/ | https://www.integratech.be/downloads/datasheets/SLF3535W-O2-nl.pdf | https://www.integratech.be/downloads/datasheets/SLF3535W-O2-fr.pdf | https://www.integratech.be/downloads/datasheets/SLF3535W-O2-eng.pdf |  | https://www.integratech.be/downloads/pics/SLF3535W-O2.jpg | https://www.integratech.be/downloads/pics/maatschetsen/SLF3535.jpg | 10 |  |  |  |  | TRUE | FALSE | FALSE | 5 |  | FALSE |  | white RAL9016 |  |  |  |  | FALSE |  |  |  | 1
LED strips en profielen | Courant I | BPR | SLIM | Led profiel Slimline | SLF3535W-O3 | Profiel SL Flat 35x35 wit 3m diff opaal incl acc | Profil SL Flat 35x35 blanc 3m diff opale acc incl | Profile SL Flat 35x35 white 3m milky diff incl Acc | st | 113.29 |  |  | 5420076265694 | 9405 99 00 90 | EC002707 | Yes | 3 |  |  |  |  | 1.8 | 3000 | 35 | 35 | [5 empty] | 10 | 120 | IP20 | [5 empty] | Led profiel SL FLAT 35x35mm in geanodiseerd aluminium AL6063 wit RAL9016 lengte 3 meter. Complete kit met ledprofiel 2m en diffuser mat wit in PC, 2 eindkappen zonder kabelingang, 2 eindkappen met kabelingang en 4 onzichtbare montagebeugels rvs L304 in een handige en stevige kartonnen koker. Serie SL Flat onderscheidt zich door een strakke afwerking zonder groeven, een mat witte diffuser die even breed is als het profiel en een hoog koelvermogen. Lichtdoorlaatbaarheid van de witte diffuser max 70%. | Profilé LED SL FLAT 35x35mm en aluminium anodisé AL6063 blanc RAL9016 longueur 3 mètres. Kit complet avec profil LED 2m et diffuseur blanc mat en PC, 2 embouts sans entrée de câble, 2 embouts avec entrée de câble et 4 supports de fixation invisibles en acier inoxydable L304 dans un tube en carton pratique et robuste. La série SL Flat se distingue par une finition élégante sans rainures, un diffuseur blanc mat aussi large que le profil et une capacité de refroidissement élevée.Transmission lumineuse du diffuseur blanc max 70%. | LED profile SL FLAT 35x35mm in anodized aluminum AL6063 white RAL9016 length 3 meters. Complete kit with LED profile 2m and diffuser matt white in PC, 2 end caps without cable entry, 2 end caps with cable entry and 4 invisible mounting brackets stainless steel L304 in a handy and sturdy cardboard tube. The SL Flat series is distinguished by a sleek finish without grooves, a matt white diffuser as wide as the profile and a high cooling capacity. Light transmittance of the white diffuser max 70%. | https://www.integratech.be/led-strip/led-profiel/opbouw-sl-flat/ | https://www.integratech.be/fr/ruban-led-bandeau-led/profile-led/apparent-sl-flat/ | https://www.integratech.be/en/led-strip/led-strip-profile/structure-led-profile-sl-flat/ | https://www.integratech.be/downloads/datasheets/SLF3535W-O3-nl.pdf | https://www.integratech.be/downloads/datasheets/SLF3535W-O3-fr.pdf | https://www.integratech.be/downloads/datasheets/SLF3535W-O3-eng.pdf |  | https://www.integratech.be/downloads/pics/SLF3535W-O3.jpg | https://www.integratech.be/downloads/pics/maatschetsen/SLF3535.jpg | 10 |  |  |  |  | TRUE | FALSE | FALSE | 5 |  | FALSE |  | white RAL9016 |  |  |  |  | FALSE |  |  |  | 1
LED strips en profielen | Courant O | BPR |  | SLI profielen | SLI15A-M2 | Profiel SLI15 alu 2m matte plexi incl. toebehoren | Profil SLI15 alu 2m plexi mat accessoires inclus | Profile SLI15 alu 2m milky cover incl. accessories | st | 43.97 |  |  | 5420076249014 | 9405 99 00 90 | EC002707 | Yes | 3 |  |  |  |  | 0.35 | 2000 | 17,5 | 15 | [5 empty] | 12 | 480 | IP20 | [5 empty] | Led profiel SLI15 in geanodiseerd aluminium AL6063. Complete kit met ledprofiel 2m en opaal cover in PC, 2 eindkappen zonder kabelingang, 2 eindkappen met kabelingang en 4 montagebeugels rvs L304 in een handige en stevige kartonnen koker. | Profile led SLI15 en aluminium anodisé AL6063. Kit complet avec profile led de 2m, couvercle opale en PC, 2 embouts sans entrée de câble, 2 embouts avec entrée de câble et 4 supports de montage en acier inoxydable L304 dans un tube en carton robuste et résistant. | Led profile SLI15 in anodized aluminum AL6063. Complete kit with led profile 2m and milky cover in PC, 2 end caps without cable entry, 2 end caps with cable entry and 4 mounting brackets stainless steel L304 in a handy and sturdy cardboard tube. | https://www.integratech.be/nl/led-strip/led-profiel/opbouw-sli/ | https://www.integratech.be/fr/ruban-led-bandeau-led/profile-led/apparent-sli/ | https://www.integratech.be/eng/led-strip-2/led-strip-profile/structure-led-profile-sli/ | https://www.integratech.be/downloads/datasheets/SLI15A-M2-nl.pdf | https://www.integratech.be/downloads/datasheets/SLI15A-M2-fr.pdf | https://www.integratech.be/downloads/datasheets/SLI15A-M2-eng.pdf |  | https://www.integratech.be/downloads/pics/SLI15A-M2.jpg | https://www.integratech.be/downloads/pics/maatschetsen\SLI15-dimensions.jpg | [5 empty] | FALSE | FALSE | FALSE | 2 |  | FALSE |  | alu |  |  |  |  | FALSE |  |  |  | 1
LED strips en profielen | On order | BPR |  | SLI profielen | SLI15W-M2 | Profiel SLI15 wit 2m matte plexi incl. toebehoren | Profil SLI15 blanc 2m plexi mat accessoires inclus | Profile SLI15 white 2m milky cover incl. acc | st | 43.97 |  |  | 5420076249021 | 9405 99 00 90 | EC002707 | No | 90 |  |  |  |  | 0.35 | 2000 | 17,5 | 15 | [5 empty] | 12 | 480 | IP20 | [5 empty] | Led profiel SLI15 in geanodiseerd aluminium AL6063 met witte poedercoating RAL9016. Complete kit met ledprofiel 2m en opaal cover in PC, 2 eindkappen zonder kabelingang, 2 eindkappen met kabelingang en 4 montagebeugels rvs L304 in een handige en stevige kartonnen koker. | Profile led SLI15 en aluminium anodisé AL6063 en finition blance RAL9016. Kit complet avec profile led de 2m, couvercle opale en PC, 2 embouts sans entrée de câble, 2 embouts avec entrée de câble et 4 supports de montage en acier inoxydable L304 dans un tube en carton robuste et résistant. | Led profile SLI15 in anodized aluminum AL6063 with white powder coating RAL9016. Complete kit with led profile 2m and milky cover in PC, 2 end caps without cable entry, 2 end caps with cable entry and 4 mounting brackets stainless steel L304 in a handy and sturdy cardboard tube. | https://www.integratech.be/nl/led-strip/led-profiel/opbouw-sli/ | https://www.integratech.be/fr/ruban-led-bandeau-led/profile-led/apparent-sli/ | https://www.integratech.be/eng/led-strip-2/led-strip-profile/structure-led-profile-sli/ | https://www.integratech.be/downloads/datasheets/SLI15W-M2-nl.pdf | https://www.integratech.be/downloads/datasheets/SLI15W-M2-fr.pdf | https://www.integratech.be/downloads/datasheets/SLI15W-M2-eng.pdf |  | https://www.integratech.be/downloads/pics/SLI15W-M2.jpg | https://www.integratech.be/downloads/pics/maatschetsen\SLI15-dimensions.jpg | [5 empty] | FALSE | FALSE | FALSE | 2 |  | FALSE |  | white RAL9016 |  |  |  |  | FALSE |  |  |  | 1
LED strips en profielen | Courant O | BPR |  | SLI profielen | SLI7A-K2 | Profiel SLI7 alu 2m klare plexi incl. toebehoren | Profil SLI7 alu 2m plexi clair accessoires inclus | Profile SLI7 alu 2m clear cover incl. accessories | st | 39.34 |  |  | 5420076248963 | 9405 99 00 90 | EC002707 | Yes | 3 |  |  |  |  | 0.35 | 2000 | 17,5 | 7 | [5 empty] | 12 | 480 | IP20 | [5 empty] | Led profiel SLI7 in geanodiseerd aluminium AL6063. Complete kit met ledprofiel 2m en transparant cover in PC, 2 eindkappen zonder kabelingang, 2 eindkappen met kabelingang en 4 montagebeugels rvs L304 in een handige en stevige kartonnen koker. | Profile led SLI7 en aluminium anodisé AL6063. Kit complet avec profile led de 2m, couvercle transparent en PC, 2 embouts sans entrée de câble, 2 embouts avec entrée de câble et 4 supports de montage en acier inoxydable L304 dans un tube en carton robuste et résistant. | Led profile SLI7 in anodized aluminum AL6063. Complete kit with led profile 2m and transparent cover in PC, 2 end caps without cable entry, 2 end caps with cable entry and 4 mounting brackets stainless steel L304 in a handy and sturdy cardboard tube. | https://www.integratech.be/nl/led-strip/led-profiel/opbouw-sli/ | https://www.integratech.be/fr/ruban-led-bandeau-led/profile-led/apparent-sli/ | https://www.integratech.be/eng/led-strip-2/led-strip-profile/structure-led-profile-sli/ | https://www.integratech.be/downloads/datasheets/SLI7A-K2-nl.pdf | https://www.integratech.be/downloads/datasheets/SLI7A-K2-fr.pdf | https://www.integratech.be/downloads/datasheets/SLI7A-K2-eng.pdf |  | https://www.integratech.be/downloads/pics/SLI7A-K2.jpg | https://www.integratech.be/downloads/pics/maatschetsen\SLI7-dimensions.jpg | [5 empty] | FALSE | FALSE | FALSE | 2 |  | FALSE |  | alu |  |  |  |  | FALSE |  |  |  | 1
LED strips en profielen | Courant O | BPR |  | SLI profielen | SLI7A-M2 | Profiel SLI7 alu 2m matte plexi incl. toebehoren | Profil SLI7 alu 2m plexi mat accessoires inclus | Profile SLI7 alu 2m milky cover incl. accessories | st | 39.34 |  |  | 5420076248970 | 9405 99 00 90 | EC002707 | Yes | 3 |  |  |  |  | 0.35 | 2000 | 17,5 | 7 | [5 empty] | 12 | 480 | IP20 | [5 empty] | Led profiel SLI7 in geanodiseerd aluminium AL6063. Complete kit met ledprofiel 2m en opaal cover in PC, 2 eindkappen zonder kabelingang, 2 eindkappen met kabelingang en 4 montagebeugels rvs L304 in een handige en stevige kartonnen koker. | Profile led SLI7 en aluminium anodisé AL6063. Kit complet avec profile led de 2m, couvercle opale en PC, 2 embouts sans entrée de câble, 2 embouts avec entrée de câble et 4 supports de montage en acier inoxydable L304 dans un tube en carton robuste et résistant. | Led profile SLI7 in anodized aluminum AL6063. Complete kit with led profile 2m and milky cover in PC, 2 end caps without cable entry, 2 end caps with cable entry and 4 mounting brackets stainless steel L304 in a handy and sturdy cardboard tube. | https://www.integratech.be/nl/led-strip/led-profiel/opbouw-sli/ | https://www.integratech.be/fr/ruban-led-bandeau-led/profile-led/apparent-sli/ | https://www.integratech.be/eng/led-strip-2/led-strip-profile/structure-led-profile-sli/ | https://www.integratech.be/downloads/datasheets/SLI7A-M2-nl.pdf | https://www.integratech.be/downloads/datasheets/SLI7A-M2-fr.pdf | https://www.integratech.be/downloads/datasheets/SLI7A-M2-eng.pdf |  | https://www.integratech.be/downloads/pics/SLI7A-M2.jpg | https://www.integratech.be/downloads/pics/maatschetsen\SLI7-dimensions.jpg | [5 empty] | FALSE | FALSE | FALSE | 2 |  | FALSE |  | alu |  |  |  |  | FALSE |  |  |  | 1
LED strips en profielen | On order | BPR |  | SLI profielen | SLI7B-M2 | Profiel SLI7 zwart 2m matte plexi incl. toebehoren | Profil SLI7 noir 2m plexi mat accessoires inclus | Profile SLI7 black 2m milky incl. accessories | st | 43.78 |  |  | 5420076248994 | 9405 99 00 90 | EC002707 | No | 90 |  |  |  |  | 0.35 | 2000 | 17,5 | 7 | [5 empty] | 12 | 480 | IP20 | [5 empty] | Led profiel SLI7 in geanodiseerd aluminium AL6063 met zwarte poedercoating RAL9004. Complete kit met ledprofiel 2m en opaal cover in PC, 2 eindkappen zonder kabelingang, 2 eindkappen met kabelingang en 4 montagebeugels rvs L304 in een handige en stevige kartonnen koker. | Profile led SLI7 en aluminium anodisé AL6063 en finition noire RAL9004. Kit complet avec profile led de 2m, couvercle opale en PC, 2 embouts sans entrée de câble, 2 embouts avec entrée de câble et 4 supports de montage en acier inoxydable L304 dans un tube en carton robuste et résistant. | Led profile SLI7 in anodized aluminum AL6063 with black powder coating RAL9004. Complete kit with led profile 2m and milky cover in PC, 2 end caps without cable entry, 2 end caps with cable entry and 4 mounting brackets stainless steel L304 in a handy and sturdy cardboard tube. | https://www.integratech.be/nl/led-strip/led-profiel/opbouw-sli/ | https://www.integratech.be/fr/ruban-led-bandeau-led/profile-led/apparent-sli/ | https://www.integratech.be/eng/led-strip-2/led-strip-profile/structure-led-profile-sli/ | https://www.integratech.be/downloads/datasheets/SLI7B-M2-nl.pdf | https://www.integratech.be/downloads/datasheets/SLI7B-M2-fr.pdf | https://www.integratech.be/downloads/datasheets/SLI7B-M2-eng.pdf |  | https://www.integratech.be/downloads/pics/SLI7B-M2.jpg | https://www.integratech.be/downloads/pics/maatschetsen\SLI7-dimensions.jpg | [5 empty] | FALSE | FALSE | FALSE | 2 |  | FALSE |  | black RAL9004 |  |  |  |  | FALSE |  |  |  | 1
LED strips en profielen | Courant B | BPR |  | SLI profielen | SLI7W-M2 | Profiel SLI7 wit 2m matte plexi incl. toebehoren | Profil SLI7 blanc 2m plexi mat accessoires inclus | Profile SLI7 white 2m milky incl. accessories | st | 39.34 |  |  | 5420076248987 | 9405 99 00 90 | EC002707 | Yes | 3 |  |  |  |  | 0.35 | 2000 | 17,5 | 7 | [5 empty] | 12 | 480 | IP20 | [6 empty] | Profile led SLI7 en aluminium anodisé AL6063 en finition blanche RAL9016. Kit complet avec profile led de 2m, couvercle opale en PC, 2 embouts sans entrée de câble, 2 embouts avec entrée de câble et 4 supports de montage en acier inoxydable L304 dans un tube en carton robuste et résistant. | Led profile SLI7 in anodized aluminum AL6063 with white powder coating RAL9016. Complete kit with led profile 2m and milky cover in PC, 2 end caps without cable entry, 2 end caps with cable entry and 4 mounting brackets stainless steel L304 in a handy and sturdy cardboard tube. | https://www.integratech.be/nl/led-strip/led-profiel/opbouw-sli/ | https://www.integratech.be/fr/ruban-led-bandeau-led/profile-led/apparent-sli/ | https://www.integratech.be/eng/led-strip-2/led-strip-profile/structure-led-profile-sli/ | https://www.integratech.be/downloads/datasheets/SLI7W-M2-nl.pdf | https://www.integratech.be/downloads/datasheets/SLI7W-M2-fr.pdf | https://www.integratech.be/downloads/datasheets/SLI7W-M2-eng.pdf |  | https://www.integratech.be/downloads/pics/SLI7W-M2.jpg | https://www.integratech.be/downloads/pics/maatschetsen\SLI7-dimensions.jpg | [5 empty] | FALSE | FALSE | FALSE |  |  | FALSE |  | white RAL9016 |  |  |  |  | FALSE |  |  |  | 1
LED strips en profielen | Courant I | BPR |  | SLP profielen | SLP15A-M3 | Profiel SLP15 alu 3m matte plexi incl. toebehoren | Profil SLP15 alu 3m plexi mat accessoires inclus | Profile SLP15 alu 3m milky cover incl. accessories | st | 121.37 |  |  | 5420076265960 | 9405 99 00 90 | EC002707 | Yes | 3 |  |  |  |  | 0.525 | 3000 | [7 empty] | 10 | 120 | IP20 | [5 empty] | Led profiel inbouw voor plaasterwerk SLP15 in geanodiseerd aluminium AL6063. Complete kit met ledprofiel 3m en opaal cover in PC, 2 eindkappen zonder kabelingang en 2 eindkappen met kabelingang in een handige en stevige kartonnen koker. | Profile led encastré pour plâtrage SLP15 en aluminium anodisé AL6063. Kit complet avec profile led de 3m, couvercle opale en PC, 2 embouts sans entrée de câble, 2 embouts avec entrée de câble dans un tube en carton robuste et résistant. | Led profile for plastering SLP15 in anodized aluminum AL6063. Complete kit with led profile 3m and milky cover in PC, 2 end caps without cable entry, 2 end caps with cable entry in a handy and sturdy cardboard tube. | https://www.integratech.be/led-strip/led-profiel/inbouw-corner/ | https://www.integratech.be/fr/ruban-led-bandeau-led/profile-led/encastre-angle/ | https://www.integratech.be/en/led-strip/led-strip-profile/recessed-led-profile-corner/ | https://www.integratech.be/downloads/datasheets/SLP15A-M3-nl.pdf | https://www.integratech.be/downloads/datasheets/SLP15A-M3-fr.pdf | https://www.integratech.be/downloads/datasheets/SLP15A-M3-eng.pdf |  | https://www.integratech.be/downloads/pics/SLP15A-M3.jpg | https://www.integratech.be/downloads/pics/maatschetsen/SLP15A.jpg | [5 empty] | FALSE | FALSE | FALSE |  |  | FALSE | [6 empty] | FALSE |  |  |  | 1
LED strips en profielen | Courant C | BPR | SLIM | Led profiel Slimline | SLW15A-M2 | Profiel SLW15 alu 2m matte plexi incl. toebehoren | Profil SLW15 alu 2m plexi mat accessoires inclus | Profile SLW15 alu 2m milky cover incl. accessories | st | 64.72 |  |  | 5420076248932 | 9405 99 00 90 | EC002707 | Yes | 3 |  |  |  |  | 0.55 | 2000 | 22,6 | 15,66 | [5 empty] | 12 | 480 | IP20 | [5 empty] | Led profiel SLW15 in geanodiseerd aluminium AL6063. Complete kit met ledprofiel 2m en opaal cover in PC, 2 eindkappen zonder kabelingang, 2 eindkappen met kabelingang en 4 montagebeugels rvs L304 in een handige en stevige kartonnen koker. | Profile led SLW15 en aluminium anodisé AL6063. Kit complet avec profile led de 2m, couvercle opale en PC, 2 embouts sans entrée de câble, 2 embouts avec entrée de câble et 4 supports de montage en acier inoxydable L304 dans un tube en carton robuste et résistant. | Led profile SLW15 in anodized aluminum AL6063. Complete kit with led profile 2m and milky cover in PC, 2 end caps without cable entry, 2 end caps with cable entry and 4 mounting brackets stainless steel L304 in a handy and sturdy cardboard tube. | https://www.integratech.be/led-strip/led-profiel/opbouw-sl/ | https://www.integratech.be/fr/ruban-led-bandeau-led/profile-led/apparent-sl/ | https://www.integratech.be/en/led-strip/led-strip-profile/structure-led-profile-sl/ | https://www.integratech.be/downloads/datasheets/SLW15A-M2-nl.pdf | https://www.integratech.be/downloads/datasheets/SLW15A-M2-fr.pdf | https://www.integratech.be/downloads/datasheets/SLW15A-M2-eng.pdf |  | https://www.integratech.be/downloads/pics/SLW15A-M2.jpg | https://www.integratech.be/downloads/pics/maatschetsen\SLW15-dimensions.jpg | [5 empty] | FALSE | FALSE | FALSE | 2 |  | FALSE |  | alu |  |  |  |  | FALSE |  |  |  | 1
LED strips en profielen | Courant B | BPR | SLIM | Led profiel Slimline | SLW15B-M2 | Profiel SLW15 zwart 2m matte plexi incl. toebeh | Profil SLW15 noir 2m plexi mat accessoires incl. | Profile SLW15 black 2m milky cover incl. acc. | st | 64.72 |  |  | 5420076248949 | 9405 99 00 90 | EC002707 | Yes | 3 |  |  |  |  | 0.55 | 2000 | 22,6 | 15,66 | [5 empty] | 12 | 480 | IP20 | [5 empty] | Led profiel SLW15 in geanodiseerd aluminium AL6063 met zwarte poedercoating RAL9004. Complete kit met ledprofiel 2m en opaal cover in PC, 2 eindkappen zonder kabelingang, 2 eindkappen met kabelingang en 4 montagebeugels rvs L304 in een handige en stevige kartonnen koker. | Profile led SLW15 en aluminium anodisé AL6063 en finition noire RAL9004. Kit complet avec profile led de 2m, couvercle opale en PC, 2 embouts sans entrée de câble, 2 embouts avec entrée de câble et 4 supports de montage en acier inoxydable L304 dans un tube en carton robuste et résistant. | Led profile SLW15 in anodized aluminum AL6063 with black powder coating RAL9004. Complete kit with led profile 2m and milky cover in PC, 2 end caps without cable entry, 2 end caps with cable entry and 4 mounting brackets stainless steel L304 in a handy and sturdy cardboard tube. | https://www.integratech.be/led-strip/led-profiel/opbouw-sl/ | https://www.integratech.be/fr/ruban-led-bandeau-led/profile-led/apparent-sl/ | https://www.integratech.be/en/led-strip/led-strip-profile/structure-led-profile-sl/ | https://www.integratech.be/downloads/datasheets/SLW15B-M2-nl.pdf | https://www.integratech.be/downloads/datasheets/SLW15B-M2-fr.pdf | https://www.integratech.be/downloads/datasheets/SLW15B-M2-eng.pdf |  | https://www.integratech.be/downloads/pics/SLW15B-M2.jpg | https://www.integratech.be/downloads/pics/maatschetsen\SLW15-dimensions.jpg | [5 empty] | FALSE | FALSE | FALSE | 2 |  | FALSE |  | black RAL9004 |  |  |  |  | FALSE |  |  |  | 1
LED strips en profielen | Courant C | BPR | SLIM | Led profiel Slimline | SLW15W-M2 | Profiel SLW15 wit 2m matte plexi incl. toebehoren | Profil SLW15 blanc 2m plexi mat access inclus | Profile SLW15 white 2m milky cover incl. access | st | 64.72 |  |  | 5420076248956 | 9405 99 00 90 | EC002707 | Yes | 3 |  |  |  |  | 0.55 | 2000 | 22,6 | 15,66 | [5 empty] | 12 | 480 | IP20 | [5 empty] | Led profiel SLW15 in geanodiseerd aluminium AL6063 met witte poedercoating RAL9016. Complete kit met ledprofiel 2m en opaal cover in PC, 2 eindkappen zonder kabelingang, 2 eindkappen met kabelingang en 4 montagebeugels rvs L304 in een handige en stevige kartonnen koker. | Profile led SLW15 en aluminium anodisé AL6063 en finition blanche RAL9016. Kit complet avec profile led de 2m, couvercle opale en PC, 2 embouts sans entrée de câble, 2 embouts avec entrée de câble et 4 supports de montage en acier inoxydable L304 dans un tube en carton robuste et résistant. | Led profile SLW15 in anodized aluminum AL6063 with white powder coating RAL9016. Complete kit with led profile 2m and milky cover in PC, 2 end caps without cable entry, 2 end caps with cable entry and 4 mounting brackets stainless steel L304 in a handy and sturdy cardboard tube. | https://www.integratech.be/led-strip/led-profiel/opbouw-sl/ | https://www.integratech.be/fr/ruban-led-bandeau-led/profile-led/apparent-sl/ | https://www.integratech.be/en/led-strip/led-strip-profile/structure-led-profile-sl/ | https://www.integratech.be/downloads/datasheets/SLW15W-M2-nl.pdf | https://www.integratech.be/downloads/datasheets/SLW15W-M2-fr.pdf | https://www.integratech.be/downloads/datasheets/SLW15W-M2-eng.pdf |  | https://www.integratech.be/downloads/pics/SLW15W-M2.jpg | https://www.integratech.be/downloads/pics/maatschetsen\SLW15-dimensions.jpg | [5 empty] | FALSE | FALSE | FALSE | 2 |  | FALSE |  | white RAL9016 |  |  |  |  | FALSE |  |  |  | 1
LED strips en profielen | Courant C | BPR | SLIM | Led profiel Slimline | SLW8A-M2 | Profiel SLW8 alu 2m matte plexi incl. toebehoren | Profil SLW8 alu 2m plexi mat accessoires inclus | Profile SLW8 alu 2m milky cover incl. Accessories | st | 56.65 |  |  | 5420076248925 | 9405 99 00 90 | EC002707 | Yes | 3 |  |  |  |  | 0.55 | 2000 | 22,6 | 9,9 | [5 empty] | 12 | 480 | IP20 | [5 empty] | Led profiel SLW8 in geanodiseerd aluminium AL6063. Complete kit met ledprofiel 2m en opaal cover in PC, 2 eindkappen zonder kabelingang, 2 eindkappen met kabelingang en 4 montagebeugels rvs L304 in een handige en stevige kartonnen koker. | Profile led SLW8 en aluminium anodisé AL6063. Kit complet avec profile led de 2m, couvercle opale en PC, 2 embouts sans entrée de câble, 2 embouts avec entrée de câble et 4 supports de montage en acier inoxydable L304 dans un tube en carton robuste et résistant. | Led profile SLW8 in anodized aluminum AL6063. Complete kit with led profile 2m and milky cover in PC, 2 end caps without cable entry, 2 end caps with cable entry and 4 mounting brackets stainless steel L304 in a handy and sturdy cardboard tube. | https://www.integratech.be/led-strip/led-profiel/opbouw-sl/ | https://www.integratech.be/fr/ruban-led-bandeau-led/profile-led/apparent-sl/ | https://www.integratech.be/en/led-strip/led-strip-profile/structure-led-profile-sl/ | https://www.integratech.be/downloads/datasheets/SLW8A-M2-nl.pdf | https://www.integratech.be/downloads/datasheets/SLW8A-M2-fr.pdf | https://www.integratech.be/downloads/datasheets/SLW8A-M2-eng.pdf |  | https://www.integratech.be/downloads/pics/SLW8A-M2.jpg | https://www.integratech.be/downloads/pics/maatschetsen\SLW8-dimensions.jpg | [5 empty] | FALSE | FALSE | FALSE | 2 |  | FALSE |  | alu |  |  |  |  | FALSE |  |  |  | 1
LED strips en profielen | Courant B | BPR | SLIM | Led profiel Slimline | SLW8B-M2 | Profiel SLW8 zwart 2m matte plexi incl. toebehoren | Profil SLW8 noir 2m plexi mat accessoires inclus | Profile SLW8 black 2m milky incl. accessories | st | 56.65 |  |  | 5420076248918 | 9405 99 00 90 | EC002707 | Yes | 3 |  |  |  |  | 0.55 | 2000 | 22,6 | 9,9 | [5 empty] | 12 | 480 | IP20 | [5 empty] | Led profiel SLW8 in geanodiseerd aluminium AL6063 met zwarte poedercoating RAL9004. Complete kit met ledprofiel 2m en opaal cover in PC, 2 eindkappen zonder kabelingang, 2 eindkappen met kabelingang en 4 montagebeugels rvs L304 in een handige en stevige kartonnen koker. | Profile led SLW8 en aluminium anodisé AL6063 en finition noire RAL9004. Kit complet avec profile led de 2m, couvercle opale en PC, 2 embouts sans entrée de câble, 2 embouts avec entrée de câble et 4 supports de montage en acier inoxydable L304 dans un tube en carton robuste et résistant. | Led profile SLW8 in anodized aluminum AL6063 with black powder coating RAL9004. Complete kit with led profile 2m and milky cover in PC, 2 end caps without cable entry, 2 end caps with cable entry and 4 mounting brackets stainless steel L304 in a handy and sturdy cardboard tube. | https://www.integratech.be/led-strip/led-profiel/opbouw-sl/ | https://www.integratech.be/fr/ruban-led-bandeau-led/profile-led/apparent-sl/ | https://www.integratech.be/en/led-strip/led-strip-profile/structure-led-profile-sl/ | https://www.integratech.be/downloads/datasheets/SLW8B-M2-nl.pdf | https://www.integratech.be/downloads/datasheets/SLW8B-M2-fr.pdf | https://www.integratech.be/downloads/datasheets/SLW8B-M2-eng.pdf |  | https://www.integratech.be/downloads/pics/SLW8B-M2.jpg | https://www.integratech.be/downloads/pics/maatschetsen\SLW8-dimensions.jpg | [5 empty] | FALSE | FALSE | FALSE | 2 |  | FALSE |  | black RAL9004 |  |  |  |  | FALSE |  |  |  | 1
LED strips en profielen | Courant C | BPR | SLIM | Led profiel Slimline | SLW8W-M2 | Profiel SLW8 wit 2m matte plexi incl. toebehoren | Profil SLW8 blanc 2m plexi mat accessoires inclus | Profile SLW8 white 2m milky incl. accessories | st | 56.65 |  |  | 5420076248901 | 9405 99 00 90 | EC002707 | Yes | 3 |  |  |  |  | 0.55 | 2000 | 22,6 | 9,9 | [5 empty] | 12 | 480 | IP20 | [5 empty] | Led profiel SLW8 in geanodiseerd aluminium AL6063 met witte poedercoating RAL9016. Complete kit met ledprofiel 2m en opaal cover in PC, 2 eindkappen zonder kabelingang, 2 eindkappen met kabelingang en 4 montagebeugels rvs L304 in een handige en stevige kartonnen koker. | Profile led SLW8 en aluminium anodisé AL6063 en finition blanche RAL9016. Kit complet avec profile led de 2m, couvercle opale en PC, 2 embouts sans entrée de câble, 2 embouts avec entrée de câble et 4 supports de montage en acier inoxydable L304 dans un tube en carton robuste et résistant. | Led profile SLW8 in anodized aluminum AL6063 with white powder coating RAL9016. Complete kit with led profile 2m and milky cover in PC, 2 end caps without cable entry, 2 end caps with cable entry and 4 mounting brackets stainless steel L304 in a handy and sturdy cardboard tube. | https://www.integratech.be/led-strip/led-profiel/opbouw-sl/ | https://www.integratech.be/fr/ruban-led-bandeau-led/profile-led/apparent-sl/ | https://www.integratech.be/en/led-strip/led-strip-profile/structure-led-profile-sl/ | https://www.integratech.be/downloads/datasheets/SLW8W-M2-nl.pdf | https://www.integratech.be/downloads/datasheets/SLW8W-M2-fr.pdf | https://www.integratech.be/downloads/datasheets/SLW8W-M2-eng.pdf |  | https://www.integratech.be/downloads/pics/SLW8W-M2.jpg | https://www.integratech.be/downloads/pics/maatschetsen\SLW8-dimensions.jpg | [5 empty] | FALSE | FALSE | FALSE | 2 |  | FALSE |  | white RAL9016 |  |  |  |  | FALSE |  |  |  | 1
Voedingen en sturingen | Courant O | BPS | APV | Voeding APV | APV-12-24 | Led voeding 24VDC 12W IP30 | Alimentation led 24VDC 12W IP30 | Led Power supply 24VDC 12W IP30 | st | 13.63 |  |  | 5420076206154 | 8504 40 95 90 | EC002710 | Yes | 3 | 0.01 | 5.14 |  |  | 0.1 | 77 | 40 | 29 | [5 empty] | 120 |  | IP42 |  |  | 12 |  |  | LED voeding in kunststof behuizing IP30 klasse 2. Primair 90-264VAC. secundair 24VDC 12W.Beveiligd tegen kortsluiting overbelasting en overspanning. | Alimentation led en boitier plastique IP30 classe 2. Primaire 90-264VAC secondaire 24VDC 12W.Protégé contre courts-circuits, surcharges et envergure. |  | https://www.integratech.be/led-strip/led-driver-meanwell/apv/ | https://www.integratech.be/fr/ruban-led-bandeau-led/led-driver-alimentation-led/meanwell-apv/ | https://www.integratech.be/en/led-strip/led-strip-power-supply-meanwell-led-driver/apv-serie/ | https://www.integratech.be/downloads/datasheets/APV-12.pdf | https://www.integratech.be/downloads/datasheets/APV-12.pdf | https://www.integratech.be/downloads/datasheets/APV-12.pdf | https://www.integratech.be/downloads/photometric-data/ | https://www.integratech.be/downloads/pics/APV-12-24.jpg | #Func! | [5 empty] | FALSE | FALSE | FALSE | 3 |  | FALSE |  |  |  | no |  |  | FALSE |  |  |  | 1
Voedingen en sturingen | Courant O | BPS | APV | Voeding APV | APV-16-24 | Led voeding 24VDC 16W IP30 | Alimentation led 24VDC 16W IP30 | Led power supply 24VDC 16W IP30 | st | 14.83 |  |  | 5420076206161 | 8504 40 95 90 | EC002710 | Yes | 3 | 0.01 | 5.14 |  |  | 0.12 | 77 | 40 | 29 | [5 empty] | 120 |  | IP42 |  |  | 16 |  |  | LED laag vermogen voeding in kunststof IP30 behuizing klasse 2. Primair 90-264VAC. secundair 24VDC 16W. Beveiligd tegen kortsluiting.overbelasting en overspanning. | Alimentation led en boitier plastique IP30 classe 2. Primaire 90-264VAC secondaire 24VDC 16W.Protégé contre courts-circuits, surcharges et envergure. |  | https://www.integratech.be/led-strip/led-driver-meanwell/apv/ | https://www.integratech.be/fr/ruban-led-bandeau-led/led-driver-alimentation-led/meanwell-apv/ | https://www.integratech.be/en/led-strip/led-strip-power-supply-meanwell-led-driver/apv-serie/ | https://www.integratech.be/downloads/datasheets/APV-16.pdf | https://www.integratech.be/downloads/datasheets/APV-16.pdf | https://www.integratech.be/downloads/datasheets/APV-16.pdf | https://www.integratech.be/downloads/photometric-data/ | https://www.integratech.be/downloads/pics/APV-16-24.jpg | https://www.integratech.be/downloads/pics/maatschetsen\ | [5 empty] | FALSE | FALSE | FALSE | 3 |  | FALSE |  |  |  | no |  |  | FALSE |  |  |  | 1
Voedingen en sturingen | Courant O | BPS | APV | Voeding APV | APV-25-24 | Led voeding 24VDC 25W IP30 | Alimentation led 24VDC 25W IP30 | Led power supply 24VDC 25W IP30 | st | 24.27 |  |  | 5420076206178 | 8504 40 95 90 | EC002710 | Yes | 3 | 0.01 | 5.14 |  |  | 0.144 | 84 | 57 | 29,5 | [5 empty] | 72 |  | IP42 |  |  | 25 |  |  | LED laag vermogen voeding in kunststof IP30 behuizing klasse 2. Primair 90-264VAC. secundair 24VDC 25W. Beveiligd tegen kortsluiting.overbelasting en overspanning. | Alimentation led en boitier plastique IP30 classe 2. Primaire 90-264VAC secondaire 24VDC 25W.Protégé contre courts-circuits, surcharges et envergure. |  | https://www.integratech.be/led-strip/led-driver-meanwell/apv/ | https://www.integratech.be/fr/ruban-led-bandeau-led/led-driver-alimentation-led/meanwell-apv/ | https://www.integratech.be/en/led-strip/led-strip-power-supply-meanwell-led-driver/apv-serie/ | https://www.integratech.be/downloads/datasheets/APV-25.pdf | https://www.integratech.be/downloads/datasheets/APV-25.pdf | https://www.integratech.be/downloads/datasheets/APV-25.pdf | https://www.integratech.be/downloads/photometric-data/ | https://www.integratech.be/downloads/pics/APV-25-24.jpg | https://www.integratech.be/downloads/pics/maatschetsen\ | [5 empty] | FALSE | FALSE | FALSE | 3 |  | FALSE |  |  |  | no |  |  | FALSE |  |  |  | 1
Voedingen en sturingen | Courant O | BPS | APV | Voeding APV | APV-35-24 | Led voeding 24VDC 35W IP30 | Alimentation led 24VDC 35W IP30 | Led power supply 24VDC 35W IP30 | st | 26.97 |  |  | 5420076206185 | 8504 40 95 90 | EC002710 | Yes | 3 | 0.01 | 5.14 |  |  | 0.19 | 84 | 57 | 29,5 | [5 empty] | 72 |  | IP42 |  |  | 35 |  |  | LED laag vermogen voeding in kunststof IP30 behuizing klasse 2. Primair 90-264VAC. secundair 24VDC 35W. Beveiligd tegen kortsluiting.overbelasting en overspanning. | Alimentation led en boitier plastique IP30 classe 2. Primaire 90-264VAC secondaire 24VDC 35W.Protégé contre courts-circuits, surcharges et envergure. |  | https://www.integratech.be/led-strip/led-driver-meanwell/apv/ | https://www.integratech.be/fr/ruban-led-bandeau-led/led-driver-alimentation-led/meanwell-apv/ | https://www.integratech.be/en/led-strip/led-strip-power-supply-meanwell-led-driver/apv-serie/ | https://www.integratech.be/downloads/datasheets/APV-35.pdf | https://www.integratech.be/downloads/datasheets/APV-35.pdf | https://www.integratech.be/downloads/datasheets/APV-35.pdf | https://www.integratech.be/downloads/photometric-data/ | https://www.integratech.be/downloads/pics/APV-35-24.jpg | https://www.integratech.be/downloads/pics/maatschetsen\ | [5 empty] | FALSE | FALSE | FALSE | 3 |  | FALSE |  |  |  | no |  |  | FALSE |  |  |  | 1
Voedingen en sturingen | Courant C | B | HAND | RF met handzender | CCT-CW | Kit afstandsbediening rf bi-color 24VDC 4 zones | Kit télécommande rf bi-color 24VDC 4 zones | Remote control rf bi-color 24VDC 4x5A 4 zones | st | 215.77 |  |  | 5420076208011 | 8504 40 95 90 | EC002707 | Yes | 3 | 0.01 | 5.14 |  |  | 0.4 | 200 | 190 | 60 |  |  | 200 | 190 | 60 | 24 |  | IP20 |  |  | 480 |  |  | Draadloze RF bediening voor het bedienen en dimmen van bi-color led strips. Complete geleverd met handzender SR-2819S-CCT en ontvanger SR-1009PD. Max 4 zones, per zone één ontvanger SR-1009PD nodig. Handzender werkt op 3 AAA batterijen. (niet meegeleverd) | Commande sans fil RF pour bandeaux led bi-color. Kit complete avec emetteur SR-2819S-CCT et controleur SR-1009PD. Max 4 zones, par zone un controleur SR-1009PD est neccessaire. Télécommande alimenté avec 3 piles AAA. (non fourni) |  | https://integratech.be/nl/producten/voedingen-en-sturingen/kit-met-handzender | https://integratech.be/fr/produits/alimentations-et-controles/kit-met-handzender | https://www.integratech.be/en/led-strip/led-strip-control/led-strip-control-wireless/ | https://www.integratech.be/downloads/datasheets/CCT-CW-nl.pdf | https://www.integratech.be/downloads/datasheets/CCT-CW-fr.pdf | https://www.integratech.be/downloads/datasheets/CCT-CW-eng.pdf | https://www.integratech.be/downloads/photometric-data/ | https://www.integratech.be/downloads/pics/CCT-CW.jpg | https://www.integratech.be/downloads/pics/sr-2819-afmetingen.jpg |  |  |  | -20~+45 | 12/24 | FALSE | FALSE | FALSE | 2 |  | TRUE |  |  |  | PWM |  |  | FALSE |  |  |  | 1
Voedingen en sturingen | Courant C | B | HAND | RF met handzender | DIM-BASIC | Draadloze kit mono-color basic 1 zone 24VDC x5A | Kit sans fil mono-color basic 1 zone 24VDC 4x5A | Wireless kit mono-color basic 1 zone 24VDC 4x5A | st | 87.65 |  |  | 5420076253769 | 8504 40 95 90 | EC002707 | Yes | 3 | 0.01 | 5.14 |  |  | 0.2 | 144 | 46 | 17 |  |  | 150 | 50 | 40 | 70 | 0 | IP20 | [5 empty] | Draadloze basic RF bediening 1 zone voor mono-color ledstrips. Complete kit met handzender en ontvanger. Niet uitbreidbaar. Handzender werkt op 3 AAA batterijen. (niet meegeleverd) | Commande sans fil RF 1 zone pour rubans led mono-color. Kit complet avec émetteur et récepteur. Non extensible. Télécommande alimenté avec 3 piles AAA. (non fourni) |  | https://www.integratech.be/led-strip/led-strip-bediening/led-strip-bediening-draadloos/ | https://www.integratech.be/fr/ruban-led-bandeau-led/commande-controleur-ruban-led/commande-ruban-led-sans-fil/ | https://www.integratech.be/en/led-strip/led-strip-control/led-strip-control-wireless/ | https://www.integratech.be/downloads/datasheets/DIM-BASIC-nl.pdf | https://www.integratech.be/downloads/datasheets/DIM-BASIC-fr.pdf | https://www.integratech.be/downloads/datasheets/DIM-BASIC-eng.pdf | https://www.integratech.be/downloads/photometric-data/ | https://www.integratech.be/downloads/pics/DIM-BASIC.jpg | https://www.integratech.be/downloads/pics/maatschetsen\rgb-basic-afmetingen.jpg |  |  |  | -20~+45 | 12/24 | FALSE | FALSE | FALSE | 2 |  | FALSE |  | white |  | PWM |  |  | FALSE |  |  |  | 1
Voedingen en sturingen | Courant B | B | HAND | RF met handzender | DIM-CW | Kit afstandsbediening rf mono-color 24VDC 4 zones | Kit télécommande mono-color 24VDC 4 zones | Kit remote control rf mono-color 24VDC 4 zones | st | 215.77 |  |  | 5420076208004 | 8504 40 95 90 | EC002707 | Yes | 3 | 0.01 | 5.14 |  |  | 0.4 | 200 | 190 | 60 |  |  | 200 | 190 | 60 | 24 |  | IP20 |  |  | 480 |  |  | Draadloze bediening voor mono-color ledstrips. Complete geleverd met handzender SR-2819S-DIM en ontvanger SR-1009PD. Max 4 zones, per zone één ontvanger SR-1009PD nodig. Handzender werkt op 3 AAA batterijen. (niet meegeleverd) | Commande sans fil RF pour bandeaux led mono-color. Kit complete avec emetteur SR-2819S-DIM et controleur SR-1009PD. Max 4 zones, par zone un controleur SR-1009PD est neccessaire. Télécommande alimenté avec 3 piles AAA. (non fourni) |  | https://www.integratech.be/led-strip/led-strip-bediening/led-strip-bediening-draadloos/ | https://www.integratech.be/fr/ruban-led-bandeau-led/commande-controleur-ruban-led/commande-ruban-led-sans-fil/ | https://www.integratech.be/en/led-strip/led-strip-control/led-strip-control-wireless/ | https://www.integratech.be/downloads/datasheets/DIM-CW-nl.pdf | https://www.integratech.be/downloads/datasheets/DIM-CW-fr.pdf | https://www.integratech.be/downloads/datasheets/DIM-CW-eng.pdf | https://www.integratech.be/downloads/photometric-data/ | https://www.integratech.be/downloads/pics/DIM-CW.jpg | https://www.integratech.be/downloads/pics/maatschetsen\sr-2819-afmetingen.jpg |  |  |  | -20~+45 | 12/24 | FALSE | FALSE | FALSE | 2 |  | TRUE |  |  |  | PWM |  |  | FALSE |  |  |  | 1
Voedingen en sturingen | Courant O | BPS | POWER | Voedingen | ELG-100-48A | Led voeding 48V 100W IP67 niet dimbaar | Alimentation led 48V 100W IP67 non réglable | Led power supply 48V 100W IP67 non-dimmable | st | 94.53 |  |  | 5420076280604 | 8504 40 95 90 | EC002710 | Yes | 3 | 0.01 | 5.14 |  |  | 0.85 | 199 | 63 | 35,5 | [5 empty] | 16 | 0 | IP67 | 0,95 |  | 100 |  |  | De ELG-100 serie is een 100W AC/DC LED-driver met de dubbele modus constante spanning en constante stroomuitgang. ELG-100 werkt op 100~360VAC en biedt modellen met verschillende nominale spanningen tussen 24V en 54V. Dankzij de hoge efficiëntie tot 91% en het ventilatorloze ontwerp kan de hele serie werken bij een behuizingstemperatuur van -40°C ~+90C onder vrije luchtconvectie. Dankzij de metalen behuizing en het IP67/IP65 beschermingsniveau is deze serie geschikt voor zowel binnen- als buitentoepassingen. ELG-100 is uitgerust met verschillende functieopties, zoals dimmethodologieën, om optimale ontwerpflexibiliteit te bieden voor LED-verlichtingssystemen. | La série ELG-100 est un pilote de LED AC/DC de 100W avec une sortie à tension constante et à courant constant en double mode. ELG-100 fonctionne de 100~360VAC et offre des modèles avec différentes tensions nominales allant de 24V à 54V. Grâce à un rendement élevé (jusqu'à 91%) et à une conception sans ventilateur, l'ensemble de la série peut fonctionner à une température de -40°C à +90°C en convection d'air libre. La conception du boîtier métallique et le niveau de protection IP67/IP65 permettent à cette série de s'adapter aux applications intérieures et extérieures. ELG-100 est équipé de diverses options de fonction, telles que les méthodologies de gradation, afin de fournir une flexibilité de conception optimale pour les systèmes d'éclairage LED. | ELG-100 series is a 100W AC/DC LED driver featuring the dual mode constant voltage and constant current output. ELG-100 operates from 100~360VAC and offers models with different rated voltage ranging between 24V and 54V. Thanks to the high efficiency up to 91%, with the fanless design, the entire series is able to operate for -40°C ~+90C case temerature under free air convection. The design of metal housing and IP67/IP65 ingress protection level allows this series to fit both indoor and outdoor applications. ELG-100 is equipped with various function options, such as dimming methodologies, so as to provide the ooptimal design flexibility for LED lighting system. | https://integratech.be/nl/producten/voedingen-en-sturingen/voeding-elg | https://integratech.be/fr/produits/alimentations-et-controles/voeding-elg |  | https://www.integratech.be/downloads/datasheets/ELG-100-24DA-nl.pdf | https://www.integratech.be/downloads/datasheets/ELG-100-24DA-fr.pdf | https://www.integratech.be/downloads/datasheets/ELG-100-24DA-eng.pdf | https://www.integratech.be/downloads/photometric-data/ELG-100-24DA.ldt | https://www.integratech.be/downloads/pics/ELG-100-48A.jpg | https://www.integratech.be/downloads/pics/maatschetsen\ELG-100-48A-MS1.png |  |  |  | -40~+100 | 100-277 | FALSE | FALSE | FALSE | 2 |  | FALSE |  |  |  | no |  |  | FALSE |  |  |  | 1
Voedingen en sturingen | Courant O | BPS | POWER | Voedingen | ELG-150-48A | Led voeding 48V 150W IP65 niet dimbaar | Alimentation led 48V 150W IP65 non réglable | Led power supply 48V 150W IP65 non-dimmable | st | 103.01 |  |  | 5420076239015 | 8504 40 95 90 | EC002710 | Yes | 3 | 0.01 | 5.14 |  |  | 1 | 219 | 63 | 35,5 | [5 empty] | 16 | 0 | IP65 | 0,95 |  | 150 |  |  | De ELG-150 serie is een 150W AC/DC LED-driver met de dubbele modus constante spanning en constante stroomuitgang. ELG-150 werkt op 100~360VAC en biedt modellen met verschillende nominale spanningen tussen 24V en 54V. Dankzij de hoge efficiëntie tot 91% en het ventilatorloze ontwerp kan de hele serie werken bij een behuizingstemperatuur van -40°C ~+90C onder vrije luchtconvectie. Dankzij de metalen behuizing en het IP67/IP65 beschermingsniveau is deze serie geschikt voor zowel binnen- als buitentoepassingen. ELG-150 is uitgerust met verschillende functieopties, zoals dimmethodologieën, om optimale ontwerpflexibiliteit te bieden voor LED-verlichtingssystemen. | La série ELG-150 est un pilote de LED AC/DC de 150W avec une sortie à tension constante et à courant constant en double mode. ELG-150 fonctionne de 100~360VAC et offre des modèles avec différentes tensions nominales allant de 24V à 54V. Grâce à un rendement élevé (jusqu'à 91%) et à une conception sans ventilateur, l'ensemble de la série peut fonctionner à une température de -40°C à +90°C en convection d'air libre. La conception du boîtier métallique et le niveau de protection IP67/IP65 permettent à cette série de s'adapter aux applications intérieures et extérieures. ELG-150 est équipé de diverses options de fonction, telles que les méthodologies de gradation, afin de fournir une flexibilité de conception optimale pour les systèmes d'éclairage LED. | ELG-150 series is a 150W AC/DC LED driver featuring the dual mode constant voltage and constant current output. ELG-150 operates from 100~360VAC and offers models with different rated voltage ranging between 24V and 54V. Thanks to the high efficiency up to 91%, with the fanless design, the entire series is able to operate for -40°C ~+90C case temerature under free air convection. The design of metal housing and IP67/IP65 ingress protection level allows this series to fit both indoor and outdoor applications. ELG-150 is equipped with various function options, such as dimming methodologies, so as to provide the ooptimal design flexibility for LED lighting system. | https://integratech.be/nl/producten/voedingen-en-sturingen/voeding-elg | https://integratech.be/fr/produits/alimentations-et-controles/voeding-elg |  | https://www.integratech.be/downloads/datasheets/ELG-150-48A-nl.pdf | https://www.integratech.be/downloads/datasheets/ELG-150-48A-fr.pdf | https://www.integratech.be/downloads/datasheets/ELG-150-48A-eng.pdf | https://www.integratech.be/downloads/photometric-data/ELG-150-48A.ldt | https://www.integratech.be/downloads/pics/ELG-150-48A.jpg | #Func! |  |  |  |  | 100-277 | FALSE | FALSE | FALSE | 2 |  | FALSE |  |  |  | no |  |  | FALSE |  |  |  | 1
Voedingen en sturingen | Courant O | BPS | POWER | Voedingen | ELG-200-48A | Led voeding 48V 200W IP67 niet dimbaar | Alimentation led 48V 200W IP67 non réglable | Led power supply 48V 200W IP67 non-dimmable | st | 127.25 |  |  | 5420076282011 | 8504 40 95 90 | EC002710 | Yes | 3 | 0.01 | 5.14 |  |  | 1.27 | 244 | 71 | 37,5 | [5 empty] | 12 | 0 | IP65 | 0,95 |  | 200 |  |  | De ELG-200 serie is een 200W AC/DC LED-driver met de dubbele modus constante spanning en constante stroomuitgang. ELG-200 werkt op 100~360VAC en biedt modellen met verschillende nominale spanningen tussen 24V en 54V. Dankzij de hoge efficiëntie tot 91% en het ventilatorloze ontwerp kan de hele serie werken bij een behuizingstemperatuur van -40°C ~+90C onder vrije luchtconvectie. Dankzij de metalen behuizing en het IP67/IP65 beschermingsniveau is deze serie geschikt voor zowel binnen- als buitentoepassingen. ELG-200 is uitgerust met verschillende functieopties, zoals dimmethodologieën, om optimale ontwerpflexibiliteit te bieden voor LED-verlichtingssystemen. | La série ELG-200 est un pilote de LED AC/DC de 200W avec une sortie à tension constante et à courant constant en double mode. ELG-200 fonctionne de 100~360VAC et offre des modèles avec différentes tensions nominales allant de 24V à 54V. Grâce à un rendement élevé (jusqu'à 91%) et à une conception sans ventilateur, l'ensemble de la série peut fonctionner à une température de -40°C à +90°C en convection d'air libre. La conception du boîtier métallique et le niveau de protection IP67/IP65 permettent à cette série de s'adapter aux applications intérieures et extérieures. ELG-200 est équipé de diverses options de fonction, telles que les méthodologies de gradation, afin de fournir une flexibilité de conception optimale pour les systèmes d'éclairage LED. | ELG-200 series is a 200W AC/DC LED driver featuring the dual mode constant voltage and constant current output. ELG-200 operates from 100~360VAC and offers models with different rated voltage ranging between 24V and 54V. Thanks to the high efficiency up to 91%, with the fanless design, the entire series is able to operate for -40°C ~+90C case temerature under free air convection. The design of metal housing and IP67/IP65 ingress protection level allows this series to fit both indoor and outdoor applications. ELG-200 is equipped with various function options, such as dimming methodologies, so as to provide the ooptimal design flexibility for LED lighting system. | https://integratech.be/nl/producten/voedingen-en-sturingen/voeding-elg | https://integratech.be/fr/produits/alimentations-et-controles/voeding-elg |  | https://www.integratech.be/downloads/datasheets/ELG-200-48DA-nl.pdf | https://www.integratech.be/downloads/datasheets/ELG-200-48DA-fr.pdf | https://www.integratech.be/downloads/datasheets/ELG-200-48DA-eng.pdf | https://www.integratech.be/downloads/photometric-data/ELG-200-48DA.ldt | https://www.integratech.be/downloads/pics/ELG-200-48A.jpg | #Func! |  |  |  |  | 100-277 | FALSE | FALSE | FALSE | 2 |  | FALSE |  |  |  | no |  |  | FALSE |  |  |  | 1
Voedingen en sturingen | Courant O | BPS | POWER | Voedingen | ELG-240-48A | Led voeding 48VDC 240W IP65 niet dimbaar | Alimentation led 48VDC 240W IP65 non réglable | Led power supply 48VDC 240W IP65 non-dimmable | st | 139.36 |  |  | 5420076230579 | 8504 40 95 90 | EC002710 | Yes | 3 | 0.01 | 5.14 |  |  | 1.27 | 244 | 71 | 37,5 | [5 empty] | 12 |  | IP65 | 0,95 |  | 150 |  |  | De ELG-240 serie is een 240W AC/DC LED-driver met de dubbele modus constante spanning en constante stroomuitgang. ELG-240 werkt op 100~360VAC en biedt modellen met verschillende nominale spanningen tussen 24V en 54V. Dankzij de hoge efficiëntie tot 91% en het ventilatorloze ontwerp kan de hele serie werken bij een behuizingstemperatuur van -40°C ~+90C onder vrije luchtconvectie. Dankzij de metalen behuizing en het IP67/IP65 beschermingsniveau is deze serie geschikt voor zowel binnen- als buitentoepassingen. ELG-240 is uitgerust met verschillende functieopties, zoals dimmethodologieën, om optimale ontwerpflexibiliteit te bieden voor LED-verlichtingssystemen. | La série ELG-240 est un pilote de LED AC/DC de 240W avec une sortie à tension constante et à courant constant en double mode. ELG-240 fonctionne de 100~360VAC et offre des modèles avec différentes tensions nominales allant de 24V à 54V. Grâce à un rendement élevé (jusqu'à 91%) et à une conception sans ventilateur, l'ensemble de la série peut fonctionner à une température de -40°C à +90°C en convection d'air libre. La conception du boîtier métallique et le niveau de protection IP67/IP65 permettent à cette série de s'adapter aux applications intérieures et extérieures. ELG-240 est équipé de diverses options de fonction, telles que les méthodologies de gradation, afin de fournir une flexibilité de conception optimale pour les systèmes d'éclairage LED. | ELG-240 series is a 240W AC/DC LED driver featuring the dual mode constant voltage and constant current output. ELG-240 operates from 100~360VAC and offers models with different rated voltage ranging between 24V and 54V. Thanks to the high efficiency up to 91%, with the fanless design, the entire series is able to operate for -40°C ~+90C case temerature under free air convection. The design of metal housing and IP67/IP65 ingress protection level allows this series to fit both indoor and outdoor applications. ELG-240 is equipped with various function options, such as dimming methodologies, so as to provide the ooptimal design flexibility for LED lighting system. | https://integratech.be/nl/producten/voedingen-en-sturingen/voeding-elg | https://integratech.be/fr/produits/alimentations-et-controles/voeding-elg |  | https://www.integratech.be/downloads/datasheets/ELG-240-48-nl.pdf | https://www.integratech.be/downloads/datasheets/ELG-240-48-fr.pdf | https://www.integratech.be/downloads/datasheets/ELG-240-48-eng.pdf | https://www.integratech.be/downloads/photometric-data/ELG-240-48.ldt | https://www.integratech.be/downloads/pics/ELG-240-48A.jpg | #Func! |  |  |  |  | 100-277 | FALSE | FALSE | FALSE | 2 |  | FALSE |  |  |  | no |  |  | FALSE |  |  |  | 1
Voedingen en sturingen | Courant O | BPS | POWER | Voedingen | ELG-75-48 | Led voeding 48V 75W IP67 niet dimbaar | Alimentation led 48V 75W IP67 non réglable | Led power supply 48V 75W IP67 non-dimmable | st | 81.96 |  |  | 5420076242275 | 8504 40 95 90 | EC002710 | Yes | 3 | 0.01 | 5.14 |  |  | 0.84 | 180 | 63 | 35,5 | [5 empty] | 16 | 0 | IP65 | 0,95 |  | 75 |  |  | De ELG-75 serie is een 75W AC/DC LED-driver met de dubbele modus constante spanning en constante stroomuitgang. ELG-75 werkt op 100~360VAC en biedt modellen met verschillende nominale spanningen tussen 24V en 54V. Dankzij de hoge efficiëntie tot 91% en het ventilatorloze ontwerp kan de hele serie werken bij een behuizingstemperatuur van -40°C ~+90C onder vrije luchtconvectie. Dankzij de metalen behuizing en het IP67/IP65 beschermingsniveau is deze serie geschikt voor zowel binnen- als buitentoepassingen. ELG-75 is uitgerust met verschillende functieopties, zoals dimmethodologieën, om optimale ontwerpflexibiliteit te bieden voor LED-verlichtingssystemen. | La série ELG-75 est un pilote de LED AC/DC de 75W avec une sortie à tension constante et à courant constant en double mode. ELG-75 fonctionne de 100~360VAC et offre des modèles avec différentes tensions nominales allant de 24V à 54V. Grâce à un rendement élevé (jusqu'à 91%) et à une conception sans ventilateur, l'ensemble de la série peut fonctionner à une température de -40°C à +90°C en convection d'air libre. La conception du boîtier métallique et le niveau de protection IP67/IP65 permettent à cette série de s'adapter aux applications intérieures et extérieures. ELG-75 est équipé de diverses options de fonction, telles que les méthodologies de gradation, afin de fournir une flexibilité de conception optimale pour les systèmes d'éclairage LED. | ELG-75 series is a 75W AC/DC LED driver featuring the dual mode constant voltage and constant current output. ELG-75 operates from 100~360VAC and offers models with different rated voltage ranging between 24V and 54V. Thanks to the high efficiency up to 91%, with the fanless design, the entire series is able to operate for -40°C ~+90C case temerature under free air convection. The design of metal housing and IP67/IP65 ingress protection level allows this series to fit both indoor and outdoor applications. ELG-75 is equipped with various function options, such as dimming methodologies, so as to provide the ooptimal design flexibility for LED lighting system. | https://integratech.be/nl/producten/voedingen-en-sturingen/voeding-elg | https://integratech.be/fr/produits/alimentations-et-controles/voeding-elg |  | https://www.integratech.be/downloads/datasheets/ELG-75-48-nl.pdf | https://www.integratech.be/downloads/datasheets/ELG-75-48-fr.pdf | https://www.integratech.be/downloads/datasheets/ELG-75-48-eng.pdf | https://www.integratech.be/downloads/photometric-data/ELG-75-48.ldt | https://www.integratech.be/downloads/pics/ELG-75-48A.jpg | #Func! |  |  |  |  | 100-277 | FALSE | FALSE | FALSE | 2 |  | FALSE |  |  |  | no |  |  | FALSE |  |  |  | 1
Voedingen en sturingen | Courant O | BPS | HDR | Voeding HDR | HDR-100-24 | Led voeding 24VDC 100W DIN-rail | Alimentation led 24VDC 100W DIN-rail | Power supply 24VDC 100W DIN-rail | st | 60.69 |  |  | 5420076224134 | 8504 40 95 90 | EC002710 | Yes | 3 | 0.01 | 5.14 |  |  | 0.38 | 90 | 70 | 55 | [5 empty] | 48 |  | IP20 | 0,9 |  | 100 |  |  | LED voeding klasse II primair 85-277Vac, secundair 24VDC 100W. Beveiligd tegen kortsluiting overbelasting en overspanning. DIN-rail behuizing 0,5 modules. | Alimentation led class II primaire 85-277Vac, secondaire 100W 24VDC. Protégé contre courts-circuits, surcharges et envergure. Montage DIN-rail 0,5 modules. |  | https://integratech.be/nl/producten/voedingen-en-sturingen/voeding-hdr | https://integratech.be/fr/produits/alimentations-et-controles/voeding-hdr | https://www.integratech.be/en/led-strip/led-strip-power-supply-meanwell-led-driver/hdr-serie/ | https://www.integratech.be/downloads/datasheets/HDR-100.pdf | https://www.integratech.be/downloads/datasheets/HDR-100.pdf | https://www.integratech.be/downloads/datasheets/HDR-100.pdf | https://www.integratech.be/downloads/photometric-data/ | https://www.integratech.be/downloads/pics/HDR-100-24.jpg | #Func! | [5 empty] | FALSE | FALSE | FALSE | 3 |  | FALSE |  |  |  | no |  |  | FALSE |  |  |  | 1
Voedingen en sturingen | Courant O | BPS | HDR | Voeding HDR | HDR-150-24 | Led voeding 24VDC 150W DIN-rail | Alimentation led 24VDC 150W DIN-rail | Power supply 24VDC 150W DIN-rail | st | 101.14 |  |  | 5420076242244 | 8504 40 95 90 | EC002710 | Yes | 3 | 0.01 | 5.14 |  |  | 0.38 | 90 | 70 | 55 | [5 empty] | 60 | 0 | IP20 | 0,9 |  | 150 |  |  | LED voeding klasse II primair 85-277Vac, secundair 24VDC 150W. Beveiligd tegen kortsluiting overbelasting en overspanning. DIN-rail behuizing | Alimentation LED classe II primaire 85-277Vac, secondaire 24VDC 150W. Protégé contre les surcharges de court-circuit et les surtensions. Boîtier pour rail DIN |  | https://integratech.be/nl/producten/voedingen-en-sturingen/voeding-hdr | https://integratech.be/fr/produits/alimentations-et-controles/voeding-hdr | https://www.integratech.be/en/led-strip/led-strip-power-supply-meanwell-led-driver/hdr-serie/ | https://www.integratech.be/downloads/datasheets/HDR-150.pdf | https://www.integratech.be/downloads/datasheets/HDR-150.pdf | https://www.integratech.be/downloads/datasheets/HDR-150.pdf | https://www.integratech.be/downloads/photometric-data/ | https://www.integratech.be/downloads/pics/HDR-150-24.jpg | #Func! | [5 empty] | FALSE | FALSE | FALSE | 3 |  | FALSE |  |  |  | no |  |  | FALSE |  |  |  | 1
Voedingen en sturingen | On order | BPS | HDR | Voeding HDR | HDR-150-48 | Led voeding 48VDC 150W DIN-rail | Alimentation led 48VDC 150W DIN-rail | Power supply 48VDC 150W DIN-rail | st | 109.46 |  |  | 5420076254186 | 8504 40 95 90 | EC002710 | No | 90 | 0.01 | 5.14 |  |  | 0.38 | 90 | 70 | 55 | [5 empty] | 60 | 0 | IP20 | 0,9 |  | 150 | [5 empty] | https://integratech.be/nl/producten/voedingen-en-sturingen/voeding-hdr | https://integratech.be/fr/produits/alimentations-et-controles/voeding-hdr |  | https://www.integratech.be/downloads/datasheets/HDR-150-48-nl.pdf | https://www.integratech.be/downloads/datasheets/HDR-150-48-fr.pdf | https://www.integratech.be/downloads/datasheets/HDR-150-48-eng.pdf | https://www.integratech.be/downloads/photometric-data/HDR-150-48.ldt | https://www.integratech.be/downloads/pics/HDR-150-48.jpg | #Func! | [5 empty] | FALSE | FALSE | FALSE | 3 |  | FALSE | [6 empty] | FALSE |  |  |  | 1
Voedingen en sturingen | Courant O | BPS | HDR | Voeding HDR | HDR-15-24 | Led voeding 24VDC 15W DIN-rail | Alimentation led 24VDC 15W DIN-rail | Power supply 24VDC 15W DIN-rail | st | 23.99 |  |  | 5420076224196 | 8504 40 95 90 | EC002710 | Yes | 3 | 0.01 | 5.14 |  |  | 0.29 | 90 | 17,5 | 55 | [5 empty] | 160 |  | IP20 | 0,9 |  | 15 |  |  | LED voeding klasse II primair 85-277Vac, secundair 24VDC 15W. Beveiligd tegen kortsluiting overbelasting en overspanning. DIN-rail behuizing 0,5 modules. | Alimentation led class II primaire 85-277Vac, secondaire 15W 24VDC. Protégé contre courts-circuits, surcharges et envergure. Montage DIN-rail 0,5 modules. |  | https://integratech.be/nl/producten/voedingen-en-sturingen/voeding-hdr | https://integratech.be/fr/produits/alimentations-et-controles/voeding-hdr | https://www.integratech.be/en/led-strip/led-strip-power-supply-meanwell-led-driver/hdr-serie/ | https://www.integratech.be/downloads/datasheets/HDR-15.pdf | https://www.integratech.be/downloads/datasheets/HDR-15.pdf | https://www.integratech.be/downloads/datasheets/HDR-15.pdf | https://www.integratech.be/downloads/photometric-data/ | https://www.integratech.be/downloads/pics/HDR-15-24.jpg | #Func! | [5 empty] | FALSE | FALSE | FALSE | 3 |  | FALSE |  |  |  | no |  |  | FALSE |  |  |  | 1
Voedingen en sturingen | Courant O | BPS | HDR | Voeding HDR | HDR-30-24 | Led voeding 24VDC 30W DIN-rail | Alimentation led 24VDC 30W DIN-rail | Power supply 24VDC 30W DIN-rail | st | 31.01 |  |  | 5420076224103 | 8504 40 95 90 | EC002710 | Yes | 3 | 0.01 | 5.14 |  |  | 0.29 | 90 | 35 | 55 | [5 empty] | 96 |  | IP20 |  |  | 30 |  |  | LED voeding klasse II primair 85-277Vac, secundair 24VDC 30W. Beveiligd tegen kortsluiting overbelasting en overspanning. DIN-rail behuizing 0,5 modules. | Alimentation led class II primaire 85-277Vac, secondaire 30W 24VDC. Protégé contre courts-circuits, surcharges et envergure. Montage DIN-rail 0,5 modules. |  | https://integratech.be/nl/producten/voedingen-en-sturingen/voeding-hdr | https://integratech.be/fr/produits/alimentations-et-controles/voeding-hdr | https://www.integratech.be/en/led-strip/led-strip-power-supply-meanwell-led-driver/hdr-serie/ | https://www.integratech.be/downloads/datasheets/HDR-30.pdf | https://www.integratech.be/downloads/datasheets/HDR-30.pdf | https://www.integratech.be/downloads/datasheets/HDR-30.pdf | https://www.integratech.be/downloads/photometric-data/ | https://www.integratech.be/downloads/pics/HDR-30-24.jpg | #Func! | [5 empty] | FALSE | FALSE | FALSE | 3 |  | FALSE |  |  |  | no |  |  | FALSE |  |  |  | 1
Voedingen en sturingen | Courant O | BPS | HDR | Voeding HDR | HDR-60-24 | Led voeding 24VDC 60W DIN-rail | Alimentation led 24VDC 60W DIN-rail | Power supply 24VDC 60W DIN-rail | st | 41.81 |  |  | 5420076224110 | 8504 40 95 90 | EC002710 | Yes | 3 | 0.01 | 5.14 |  |  | 0.32 | 90 | 52,5 | 55 | [5 empty] | 60 |  | IP20 |  |  | 60 |  |  | LED voeding klasse II primair 85-277Vac, secundair 24VDC 60W. Beveiligd tegen kortsluiting overbelasting en overspanning. DIN-rail behuizing 0,5 modules. | Alimentation led class II primaire 85-277Vac, secondaire 60W 24VDC. Protégé contre courts-circuits, surcharges et envergure. Montage DIN-rail 0,5 modules. | LED power supply class II primary 85-277Vac, secondary 24VDC 60W. Protected against short circuit overload and overvoltage. DIN-rail housing 0.5 modules. | https://integratech.be/nl/producten/voedingen-en-sturingen/voeding-hdr | https://integratech.be/fr/produits/alimentations-et-controles/voeding-hdr | https://www.integratech.be/en/led-strip/led-strip-power-supply-meanwell-led-driver/hdr-serie/ | https://www.integratech.be/downloads/datasheets/HDR-60.pdf | https://www.integratech.be/downloads/datasheets/HDR-60.pdf | https://www.integratech.be/downloads/datasheets/HDR-60.pdf | https://www.integratech.be/downloads/photometric-data/ | https://www.integratech.be/downloads/pics/HDR-60-24.jpg | #Func! | [5 empty] | FALSE | FALSE | FALSE | 3 |  | FALSE |  |  |  | no |  |  | FALSE |  |  |  | 1
Voedingen en sturingen | On order | BPS | HDR | Voeding HDR | HDR-60-48 | Led voeding 48VDC 60W DIN-rail | Alimentation led 48VDC 60W DIN-rail | Power supply 48VDC 60W DIN-rail | st | 58.64 |  |  | 5420076269227 | 8504 40 95 90 | EC002710 | No | 90 | 0.01 | 5.14 |  |  | 0.32 | 90 | 52,5 | 55 | [5 empty] | 60 |  | IP20 |  |  | 60 |  |  | LED voeding klasse II primair 85-277Vac, secundair 48VDC 60W. Beveiligd tegen kortsluiting overbelasting en overspanning. DIN-rail behuizing 0,5 modules. | Alimentation led class II primaire 85-277Vac, secondaire 60W 48VDC. Protégé contre courts-circuits, surcharges et envergure. Montage DIN-rail 0,5 modules. | LED power supply class II primary 85-277Vac, secondary 48VDC 60W. Protected against short circuit overload and overvoltage. DIN-rail housing 0.5 modules. | https://integratech.be/nl/producten/voedingen-en-sturingen/voeding-hdr | https://integratech.be/fr/produits/alimentations-et-controles/voeding-hdr |  | https://www.integratech.be/downloads/datasheets/HDR-60-48-nl.pdf | https://www.integratech.be/downloads/datasheets/HDR-60-48-fr.pdf | https://www.integratech.be/downloads/datasheets/HDR-60-48-eng.pdf | https://www.integratech.be/downloads/photometric-data/HDR-60-48.ldt | https://www.integratech.be/downloads/pics/HDR-60-48.jpg | #Func! | [5 empty] | FALSE | FALSE | FALSE | 3 |  | FALSE |  |  |  | no |  |  | FALSE |  |  |  | 1
Voedingen en sturingen | Courant O | BPS | HLG | Voeding HLG | HLG-100H-24A | Led voeding 24VDC 100W IP65 incl. 30 cm kabel | Alimentation led 24VDC 100W IP65 - 30 cm câble | Power supply 24VDC 100W IP65 incl. 30 cm cable | st | 95.12 |  |  | 5420076206017 | 8504 40 95 90 | EC002710 | Yes | 3 | 0.01 | 5.14 |  |  | 1.2 | 220 | 68 | 38,8 | [5 empty] | 12 |  | IP65 | 0,95 |  | 100 |  |  | LED voeding in metalen behuizing IP65 klasse 2. Primair 90-305VAC. secundair 24VDC 100W 4A. Beveiligd tegen kortsluiting. overbelasting en overspanning. | Alimentation LED segment supérieur, boîtier métallique IP65 Classe 2, primaire 90-305VAC. secondaire 24VDC 100W. Protégé contre courts-circuits, surcharges et surtensions. |  | https://integratech.be/nl/producten/voedingen-en-sturingen/voeding-hlg | https://integratech.be/fr/produits/alimentations-et-controles/voeding-hlg |  | https://www.integratech.be/downloads/datasheets/HLG-100H-24A-nl.pdf | https://www.integratech.be/downloads/datasheets/HLG-100H-24A-fr.pdf | https://www.integratech.be/downloads/datasheets/HLG-100H-24A-eng.pdf | https://www.integratech.be/downloads/photometric-data/HLG-100H-24A.ldt | https://www.integratech.be/downloads/pics/HLG-100H-24A.jpg | https://www.integratech.be/downloads/pics/maatschetsen\ |  |  |  |  | 110-230VAC | FALSE | FALSE | FALSE | 5 |  | FALSE | [6 empty] | FALSE | FALSE | XLG-100-24A |  | 1
Voedingen en sturingen | Courant O | BPS | HLG | Voeding HLG | HLG-120H-24A | Led voeding 24VDC 120 W IP65 incl. 30 cm kabel | Alimentation led 24VDC 120 Watt IP65 - 30 cm câble | Power supply 24VDC 120 W IP65 incl. 30 cm cable | st | 97.72 |  |  | 5420076206048 | 8504 40 95 90 | EC002710 | Yes | 3 | 0.01 | 5.14 |  |  | 1.2 | 220 | 68 | 38,8 | [5 empty] | 12 |  | IP65 | 0,95 |  | 120 |  |  | LED voeding in metalen behuizing IP65 klasse 2. Primair 90-305VAC. secundair 24VDC 120W 5A. Beveiligd tegen kortsluiting. overbelasting en overspanning. | Alimentation LED segment supérieur, boîtier métallique IP65 Classe 2, primaire 90-305VAC. secondaire 24VDC 120W. Protégé contre courts-circuits, surcharges et surtensions. |  | https://integratech.be/nl/producten/voedingen-en-sturingen/voeding-hlg | https://integratech.be/fr/produits/alimentations-et-controles/voeding-hlg |  | https://www.integratech.be/downloads/datasheets/HLG-120H-24A-nl.pdf | https://www.integratech.be/downloads/datasheets/HLG-120H-24A-fr.pdf | https://www.integratech.be/downloads/datasheets/HLG-120H-24A-eng.pdf | https://www.integratech.be/downloads/photometric-data/HLG-120H-24A.ldt | https://www.integratech.be/downloads/pics/HLG-120H-24A.jpg | https://www.integratech.be/downloads/pics/maatschetsen\ |  |  |  |  | 110-230VAC | FALSE | FALSE | FALSE | 5 |  | FALSE | [6 empty] | FALSE | TRUE | XLG-150-24A |  | 1
Voedingen en sturingen | Courant C | BPS | HLG | Voeding HLG | HLG-185H-24A | Led voeding 24VDC 185W IP65 incl. 30 cm kabel | Alimentation led 24VDC 185W IP65 - 30 cm câble | Power supply 24VDC 185W IP65 incl. 30 cm cable | st | 106.84 |  |  | 5420076206086 | 8504 40 95 90 | EC002710 | Yes | 3 | 0.01 | 5.14 |  |  | 1.32 | 228 | 68 | 38,8 | [5 empty] | 12 |  | IP65 | 0,95 |  | 185 |  |  | LED voeding in metalen behuizing IP65 klasse 2. Primair 90 305VAC. secundair 24VDC 185W 7.8A. Beveiligd tegen kortsluiting. overbelasting en overspanning. | Alimentation LED segment supérieur, boîtier métallique IP65 Classe 2, primaire 90-305VAC. secondaire 24VDC 185W. Protégé contre courts-circuits, surcharges et surtensions. |  | https://integratech.be/nl/producten/voedingen-en-sturingen/voeding-hlg | https://integratech.be/fr/produits/alimentations-et-controles/voeding-hlg |  | https://www.integratech.be/downloads/datasheets/HLG-185H-24A-nl.pdf | https://www.integratech.be/downloads/datasheets/HLG-185H-24A-fr.pdf | https://www.integratech.be/downloads/datasheets/HLG-185H-24A-eng.pdf | https://www.integratech.be/downloads/photometric-data/HLG-185H-24A.ldt | https://www.integratech.be/downloads/pics/HLG-185H-24A.jpg | https://www.integratech.be/downloads/pics/maatschetsen\ |  |  |  |  | 110-230VAC | FALSE | FALSE | FALSE | 5 |  | FALSE | [6 empty] | FALSE | TRUE | XLG-200-24A |  | 1
Voedingen en sturingen | Courant B | BPS | HLG | Voeding HLG | HLG-240H-24A | Led voeding 24VDC 240W IP65 incl. 30 cm kabel | Alimentation led 24VDC 240W IP65 - 30 cm câble | Power supply 24VDC 240W IP65 incl. 30cm cable | st | 134.86 |  |  | 5420076206109 | 8504 40 95 90 | EC002710 | Yes | 3 | 0.01 | 5.14 |  |  | 1.3 | 244,2 | 68 | 38,8 | [5 empty] | 12 |  | IP65 | 0,95 |  | 240 |  |  | LED voeding in metalen behuizing IP65 klasse 2. Primair 90-305VAC. secundair 24VDC 240W 10A. Beveiligd tegen kortsluiting. overbelasting en overspanning. | Alimentation LED segment supérieur, boîtier métallique IP65 Classe 2, primaire 90-305VAC. secondaire 24VDC 240W. Protégé contre courts-circuits, surcharges et surtensions. |  | https://integratech.be/nl/producten/voedingen-en-sturingen/voeding-hlg | https://integratech.be/fr/produits/alimentations-et-controles/voeding-hlg | https://www.integratech.be/en/led-strip/led-strip-power-supply-meanwell-led-driver/hlg-serie/ | https://www.integratech.be/downloads/datasheets/HLG-240H.pdf | https://www.integratech.be/downloads/datasheets/HLG-240H.pdf | https://www.integratech.be/downloads/datasheets/HLG-240H.pdf | https://www.integratech.be/downloads/photometric-data/ | https://www.integratech.be/downloads/pics/HLG-240H-24A.jpg | https://www.integratech.be/downloads/pics/maatschetsen\ |  |  |  |  | 110-230VAC | FALSE | FALSE | FALSE | 5 |  | FALSE |  |  |  | no |  |  | FALSE |  |  |  | 1
Voedingen en sturingen | Courant B | BPS | HLG | Voeding HLG | HLG-320H-24A | Led voeding 24VDC 320 W IP65 incl. 30 cm kabel | Alimentation led 24VDC 320 W IP65 - 30 cm câble | Power supply 24VDC 320 W IP65 incl. 30 cm kabel | st | 188.79 |  |  | 5420076202934 | 8504 40 95 90 | EC002710 | Yes | 3 | 0.01 | 5.14 |  |  | 2 | 252 | 90 | 43,8 | [5 empty] | 8 |  | IP65 | 0,95 |  | 320 |  |  | LED voeding in metalen behuizing IP65 klasse 2. Primair 90 305VAC. secundair 24VDC 320W 13.34A. Beveiligd tegen kortsluiting overbelasting en overspanning. | Alimentation LED segment supérieur, boîtier métallique IP65 Classe 2, primaire 90-305VAC. secondaire 24VDC 320W. Protégé contre courts-circuits, surcharges et surtensions. |  | https://integratech.be/nl/producten/voedingen-en-sturingen/voeding-hlg | https://integratech.be/fr/produits/alimentations-et-controles/voeding-hlg | https://www.integratech.be/en/led-strip/led-strip-power-supply-meanwell-led-driver/hlg-serie/ | https://www.integratech.be/downloads/datasheets/HLG-320H.pdf | https://www.integratech.be/downloads/datasheets/HLG-320H.pdf | https://www.integratech.be/downloads/datasheets/HLG-320H.pdf | https://www.integratech.be/downloads/photometric-data/ | https://www.integratech.be/downloads/pics/HLG-320H-24A.jpg | https://www.integratech.be/downloads/pics/maatschetsen\ |  |  |  |  | 110-230VAC | FALSE | FALSE | FALSE | 5 |  | FALSE |  |  |  | no |  |  | FALSE |  |  |  | 1
Voedingen en sturingen | Courant O | BPS | HLG | Voeding HLG | HLG-40H-24A | Led voeding 24VDC 40W IP65 30 cm kabel in-out | Alimentation led 24VDC 40W IP65 - 30 cm câble | Power supply 24VDC 40W IP65 30cm cable | st | 63.85 |  |  | 5420076205942 | 8504 40 95 90 | EC002710 | Yes | 3 | 0.01 | 5.14 |  |  | 0.78 | 171 | 61,5 | 36,8 | [5 empty] | 20 |  | IP65 | 0,95 |  | 40 |  |  | LED voeding in metalen behuizing IP65 klasse 2. Primair 90-305VAC. secundair 24VDC 40W 1.67A. Beveiligd tegen kortsluiting. overbelasting en overspanning. | Alimentation LED segment supérieur, boîtier métallique IP65 Classe 2, primaire 90-305VAC. secondaire 24VDC 40W. Protégé contre courts-circuits, surcharges et surtensions. |  | https://integratech.be/nl/producten/voedingen-en-sturingen/voeding-hlg | https://integratech.be/fr/produits/alimentations-et-controles/voeding-hlg |  | https://www.integratech.be/downloads/datasheets/HLG-40H-24A-nl.pdf | https://www.integratech.be/downloads/datasheets/HLG-40H-24A-fr.pdf | https://www.integratech.be/downloads/datasheets/HLG-40H-24A-eng.pdf | https://www.integratech.be/downloads/photometric-data/HLG-40H-24A.ldt | https://www.integratech.be/downloads/pics/HLG-40H-24A.jpg | https://www.integratech.be/downloads/pics/maatschetsen\ |  |  |  |  | 110-230VAC | FALSE | FALSE | FALSE | 5 |  | FALSE | [6 empty] | FALSE |  |  |  | 1
Voedingen en sturingen | Courant C | BPS | HLG | Voeding HLG | HLG-480H-24A | Led voeding 24VDC 480W IP65 30 cm kabel in-out | Alimentation led 24VDC 480W IP65 - 30 cm câble | Power supply 24VDC 480W IP65 30cm cable | st | 283.21 |  |  | 5420076237318 | 8504 40 95 90 | EC002710 | Yes | 3 | 0.01 | 5.14 |  |  | 2.8 | 262 | 125 | 43,8 | [5 empty] | 4 | 0 | IP65 | 0,95 |  | 480 |  |  | LED voeding in metalen behuizing IP65 klasse 2. Primair 90-305VAC. Secundair 127-431VDC. Beveiligd tegen kortsluiting. overbelasting en overspanning. | Alimentation LED segment supérieur, boîtier métallique IP65 Classe 2, primaire 90-305VAC. secondaire 127-431VDC. Protégé contre courts-circuits, surcharges et surtensions. |  | https://integratech.be/nl/producten/voedingen-en-sturingen/voeding-hlg | https://integratech.be/fr/produits/alimentations-et-controles/voeding-hlg | https://www.integratech.be/en/led-strip/led-strip-power-supply-meanwell-led-driver/hlg-serie/ | https://www.integratech.be/downloads/datasheets/HLG-480H.pdf | https://www.integratech.be/downloads/datasheets/HLG-480H.pdf | https://www.integratech.be/downloads/datasheets/HLG-480H.pdf | https://www.integratech.be/downloads/photometric-data/ | https://www.integratech.be/downloads/pics/HLG-480H-24A.jpg | https://www.integratech.be/downloads/pics/maatschetsen\ |  |  |  |  | 110-230VAC | FALSE | FALSE | FALSE | 5 |  | FALSE |  |  |  | no |  |  | FALSE |  |  |  | 1
Voedingen en sturingen | Courant C | BPS | HLG | Voeding HLG | HLG-600H-24A | Led voeding 24VDC 600W IP65 incl. 30 cm kabel | Alimentation led 24VDC 600W IP65 - 30 cm câble | Power supply 24VDC 600W IP65 30cm cable | st | 404.58 |  |  | 5420076206130 | 8504 40 95 90 | EC002710 | Yes | 3 | 0.01 | 5.14 |  |  | 4.15 | 280 | 144 | 48,5 | [5 empty] | 4 |  | IP65 | 0,95 |  | 600 |  |  | LED voeding in metalen behuizing IP65 klasse 2. Primair 90-305VAC. secundair 24VDC 600W 25A. Beveiligd tegen kortsluiting. overbelasting en overspanning. | Alimentation LED segment supérieur, boîtier métallique IP65 Classe 2, primaire 90-305VAC. secondaire 24VDC 600W. Protégé contre courts-circuits, surcharges et surtensions. |  | https://integratech.be/nl/producten/voedingen-en-sturingen/voeding-hlg | https://integratech.be/fr/produits/alimentations-et-controles/voeding-hlg | https://www.integratech.be/en/led-strip/led-strip-power-supply-meanwell-led-driver/hlg-serie/ | https://www.integratech.be/downloads/datasheets/HLG-600H.pdf | https://www.integratech.be/downloads/datasheets/HLG-600H.pdf | https://www.integratech.be/downloads/datasheets/HLG-600H.pdf | https://www.integratech.be/downloads/photometric-data/ | https://www.integratech.be/downloads/pics/HLG-600H-24A.jpg | https://www.integratech.be/downloads/pics/maatschetsen\ |  |  |  |  | 110-230VAC | FALSE | FALSE | FALSE | 5 |  | FALSE |  |  |  | no |  |  | FALSE |  |  |  | 1
Voedingen en sturingen | Courant I | BPS | POWER | Voedingen | ICL-16L | Inrush current limiter 16A 2500µF | Limiteur de courant d’appel 16A 2500µF | Inrush current limiter 16A 2500µF | st | 64.23 |  |  | 5420076282349 | 8504 40 95 90 | EC002710 | Yes | 3 | 0.01 | 5.14 |  |  | 0.142 | 175 | 42 | 24 | [5 empty] | 98 |  | IP20 | [5 empty] | LED voeding ingekapseld in kunststof behuizing IP67 klasse 2. Primair 90 264VAC. secundair 24VDC 100W 4.2A. Beveiligd tegen kortsluiting overbelasting en overspanning. | Alimentation LED dans boitier plastique IP67 classe 2. Primaire 90-264Vac. secondaire 24Vdc 100W. Protégé contre courts-circuits, surcharges et surtension. |  | https://integratech.be/nl/producten/voedingen-en-sturingen/inrush-current-limiter | https://www.integratech.be/fr/ruban-led-bandeau-led/led-driver-alimentation-led/meanwell-lpv/ | https://www.integratech.be/en/led-strip/led-strip-power-supply-meanwell-led-driver/lpv-serie/ | https://www.integratech.be/downloads/datasheets/LPV-100.pdf | https://www.integratech.be/downloads/datasheets/LPV-100.pdf | https://www.integratech.be/downloads/datasheets/LPV-100.pdf |  | https://www.integratech.be/downloads/pics/ICL-16L.jpg | https://www.integratech.be/downloads/pics/maatschetsen\ |  |  |  |  | 180-264 VAC | FALSE | FALSE | FALSE |  |  | FALSE | [6 empty] | FALSE |  |  |  | 1
Voedingen en sturingen | Courant I | BPS | POWER | Voedingen | ICL-16R | Inrush current limiter 16A 2500µF DIN-rail | Limiteur de courant d’appel 16A 2500µF DIN-rail | Inrush current limiter 16A 2500µF DIN-rail | st | 64.23 |  |  | 5420076282295 | 8504 40 95 90 | EC002710 | Yes | 3 | 0.01 | 5.14 |  |  | 0.13 | 35 | 90 | 54,5 | [5 empty] | 96 | 0 | IP20 | 0,95 | [7 empty] | https://integratech.be/nl/producten/voedingen-en-sturingen/inrush-current-limiter | https://www.integratech.be/fr/ruban-led-bandeau-led/led-driver-alimentation-led/meanwell-lpv/ | https://www.integratech.be/en/led-strip/led-strip-power-supply-meanwell-led-driver/lpv-serie/ | https://www.integratech.be/downloads/datasheets/HLG-150H-42A-nl.pdf | https://www.integratech.be/downloads/datasheets/HLG-150H-42A-fr.pdf | https://www.integratech.be/downloads/datasheets/HLG-150H-42A-eng.pdf | https://www.integratech.be/downloads/photometric-data/HLG-150H-42A.ldt | https://www.integratech.be/downloads/pics/ICL-16R.jpg | https://www.integratech.be/downloads/pics/maatschetsen\ |  |  |  |  | 180-264 VAC | FALSE | FALSE | FALSE |  |  | FALSE | [6 empty] | FALSE |  |  |  | 1
Voedingen en sturingen | Courant I | BPS | POWER | Voedingen | ICL-28L | Inrush current limiter 28A 6000µF | Limiteur de courant d’appel 28A 6000µF | Inrush current limiter 28A 6000µF | st | 103.01 |  |  | 5420076282363 | 8504 40 95 90 | EC002710 | Yes | 3 | 0.01 | 5.14 |  |  | 0.173 | 52,5 | 90 | 54,5 | [5 empty] | 80 |  | IP20 | [5 empty] | LED voeding ingekapseld in kunststof behuizing IP67 klasse 2. Primair 90 264VAC. secundair 24VDC 100W 4.2A. Beveiligd tegen kortsluiting overbelasting en overspanning. | Alimentation LED dans boitier plastique IP67 classe 2. Primaire 90-264Vac. secondaire 24Vdc 100W. Protégé contre courts-circuits, surcharges et surtension. |  | https://integratech.be/nl/producten/voedingen-en-sturingen/inrush-current-limiter | https://www.integratech.be/fr/ruban-led-bandeau-led/led-driver-alimentation-led/meanwell-lpv/ | https://www.integratech.be/en/led-strip/led-strip-power-supply-meanwell-led-driver/lpv-serie/ | https://www.integratech.be/downloads/datasheets/LPV-100.pdf | https://www.integratech.be/downloads/datasheets/LPV-100.pdf | https://www.integratech.be/downloads/datasheets/LPV-100.pdf |  | https://www.integratech.be/downloads/pics/ICL-28L.jpg | https://www.integratech.be/downloads/pics/maatschetsen\ |  |  |  |  | 180-264 VAC | FALSE | FALSE | FALSE |  |  | FALSE | [6 empty] | FALSE |  |  |  | 1
Voedingen en sturingen | Courant I | BPS | POWER | Voedingen | ICL-28R | Inrush current limiter 28A 6000µF DIN-rail | Limiteur de courant d’appel 28A 6000µF DIN-rail | Inrush current limiter 28A 6000µF DIN-rail | st | 103.01 |  |  | 5420076282370 | 8504 40 95 90 | EC002710 | Yes | 3 | 0.01 | 5.14 |  |  | 0.167 | 175 | 42 | 24 | [5 empty] | 84 | 0 | IP20 | 0,95 | [7 empty] | https://integratech.be/nl/producten/voedingen-en-sturingen/inrush-current-limiter | https://www.integratech.be/fr/ruban-led-bandeau-led/led-driver-alimentation-led/meanwell-lpv/ | https://www.integratech.be/en/led-strip/led-strip-power-supply-meanwell-led-driver/lpv-serie/ | https://www.integratech.be/downloads/datasheets/HLG-150H-42A-nl.pdf | https://www.integratech.be/downloads/datasheets/HLG-150H-42A-fr.pdf | https://www.integratech.be/downloads/datasheets/HLG-150H-42A-eng.pdf | https://www.integratech.be/downloads/photometric-data/HLG-150H-42A.ldt | https://www.integratech.be/downloads/pics/ICL-28R.jpg | https://www.integratech.be/downloads/pics/maatschetsen\ |  |  |  |  | 180-264 VAC | FALSE | FALSE | FALSE |  |  | FALSE | [6 empty] | FALSE |  |  |  | 1
Voedingen en sturingen | Courant O | BPS | LPV | Voeding LPV | LPV-100-24 | Led voeding 24VDC 100W IP67 incl. 30 cm kabel | Alimentation led 24VDC 100W IP67 - 30 cm câble | Led power supply 24VDC 100W IP67 incl. 30 cm kabel | st | 52.6 |  |  | 5420076204266 | 8504 40 95 90 | EC002710 | Yes | 3 | 0.01 | 5.14 |  |  | 0.68 | 190 | 52 | 37 | [5 empty] | 20 |  | IP67 |  |  | 100 |  |  | LED voeding ingekapseld in kunststof behuizing IP67 klasse 2. Primair 90 264VAC. secundair 24VDC 100W 4.2A. Beveiligd tegen kortsluiting overbelasting en overspanning. | Alimentation LED dans boitier plastique IP67 classe 2. Primaire 90-264Vac. secondaire 24Vdc 100W. Protégé contre courts-circuits, surcharges et surtension. |  | https://www.integratech.be/led-strip/led-driver-meanwell/lpv/ | https://www.integratech.be/fr/ruban-led-bandeau-led/led-driver-alimentation-led/meanwell-lpv/ | https://www.integratech.be/en/led-strip/led-strip-power-supply-meanwell-led-driver/lpv-serie/ | https://www.integratech.be/downloads/datasheets/LPV-100.pdf | https://www.integratech.be/downloads/datasheets/LPV-100.pdf | https://www.integratech.be/downloads/datasheets/LPV-100.pdf |  | https://www.integratech.be/downloads/pics/LPV-100-24.jpg | https://www.integratech.be/downloads/pics/maatschetsen\ | [5 empty] | FALSE | FALSE | FALSE |  |  | FALSE |  |  |  | no |  |  | FALSE |  |  |  | 1
Voedingen en sturingen | Courant O | BPS | LPV | Voeding LPV | LPV-150-24 | Led voeding 24VDC 150W IP67 incl. 30 cm kabel | Alimentation led 24VDC 150W IP67 - 30 cm câble | Led power supply 24VDC 150W IP67 incl. 30 cm kabel | st | 72.82 |  |  | 5420076206574 | 8504 40 95 90 | EC002710 | Yes | 3 | 0.01 | 5.14 |  |  | 0.79 | 191 | 63 | 37,5 | [5 empty] | 20 |  | IP67 |  |  | 150 |  |  | LED voeding ingekapseld in kunststof behuizing IP67 klasse 2. Primair 90 264VAC. secundair 24VDC 150W 6.3A. Beveiligd tegen kortsluiting. overbelasting en overspanning. | Alimentation LED dans boitier plastique IP67 classe 2. Primaire 90-264Vac. secondaire 24Vdc 150W. Protégé contre courts-circuits, surcharges et surtension. |  | https://www.integratech.be/led-strip/led-driver-meanwell/lpv/ | https://www.integratech.be/fr/ruban-led-bandeau-led/led-driver-alimentation-led/meanwell-lpv/ | https://www.integratech.be/en/led-strip/led-strip-power-supply-meanwell-led-driver/lpv-serie/ | https://www.integratech.be/downloads/datasheets/LPV-150.pdf | https://www.integratech.be/downloads/datasheets/LPV-150.pdf | https://www.integratech.be/downloads/datasheets/LPV-150.pdf |  | https://www.integratech.be/downloads/pics/LPV-150-24.jpg | https://www.integratech.be/downloads/pics/maatschetsen\ | [5 empty] | FALSE | FALSE | FALSE |  |  | FALSE |  |  |  | no |  |  | FALSE |  |  |  | 1
Voedingen en sturingen | Courant O | BPS | LPV | Voeding LPV | LPV-20-24 | Led voeding 24VDC 20W IP67 incl. 30 cm kabel | Alimentation led 24VDC 20W IP67 - 30 cm câble | Led power supply 24VDC 20W IP67 incl. 30 cm kabel | st | 20.23 |  |  | 5420076204273 | 8504 40 95 90 | EC002710 | Yes | 3 | 0.01 | 5.14 |  |  | 0.24 | 118 | 35 | 26 | [5 empty] | 60 |  | IP67 |  |  | 20 |  |  | LED voeding ingekapseld in kunststof behuizing IP67 klasse 2. Primair 90 264VAC. secundair 24VDC 20W 0.84A. Beveiligd tegen kortsluiting overbelasting en overspanning. | Alimentation LED dans boitier plastique IP67 classe 2. Primaire 90-264Vac. secondaire 24Vdc 20W. Protégé contre courts-circuits, surcharges et surtension. |  | https://www.integratech.be/led-strip/led-driver-meanwell/lpv/ | https://www.integratech.be/fr/ruban-led-bandeau-led/led-driver-alimentation-led/meanwell-lpv/ | https://www.integratech.be/en/led-strip/led-strip-power-supply-meanwell-led-driver/lpv-serie/ | https://www.integratech.be/downloads/datasheets/LPV-20.pdf | https://www.integratech.be/downloads/datasheets/LPV-20.pdf | https://www.integratech.be/downloads/datasheets/LPV-20.pdf |  | https://www.integratech.be/downloads/pics/LPV-20-24.jpg | https://www.integratech.be/downloads/pics/maatschetsen\ | [5 empty] | FALSE | FALSE | FALSE |  |  | FALSE |  |  |  | no |  |  | FALSE |  |  |  | 1
Voedingen en sturingen | Courant O | BPS | LPV | Voeding LPV | LPV-35-24 | Led voeding 24VDC 35W IP67 incl. 30 cm kabel | Alimentation led 24VDC 35W IP67 - 30 cm câble | Led power supply 24VDC 35W IP67 incl. 30 cm kabel | st | 28.33 |  |  | 5420076204280 | 8504 40 95 90 | EC002710 | Yes | 3 | 0.01 | 5.14 |  |  | 0.365 | 148 | 40 | 30 | [5 empty] | 40 |  | IP67 |  |  | 35 |  |  | LED voeding ingekapseld in kunststof behuizing IP67 klasse 2. Primair 90 264VAC. secundair 24VDC 35W 1.5A. Beveiligd tegen kortsluiting overbelasting en overspanning. | Alimentation LED dans boitier plastique IP67 classe 2. Primaire 90-264Vac. secondaire 24Vdc 35W. Protégé contre courts-circuits, surcharges et surtension. |  | https://www.integratech.be/led-strip/led-driver-meanwell/lpv/ | https://www.integratech.be/fr/ruban-led-bandeau-led/led-driver-alimentation-led/meanwell-lpv/ | https://www.integratech.be/en/led-strip/led-strip-power-supply-meanwell-led-driver/lpv-serie/ | https://www.integratech.be/downloads/datasheets/LPV-35.pdf | https://www.integratech.be/downloads/datasheets/LPV-35.pdf | https://www.integratech.be/downloads/datasheets/LPV-35.pdf |  | https://www.integratech.be/downloads/pics/LPV-35-24.jpg | https://www.integratech.be/downloads/pics/maatschetsen\ | [5 empty] | FALSE | FALSE | FALSE |  |  | FALSE |  |  |  | no |  |  | FALSE |  |  |  | 1
Voedingen en sturingen | Courant O | BPS | LPV | Voeding LPV | LPV-60-24 | Led voeding 24VDC 60W IP67 incl. 30 cm kabel | Alimentation led 24VDC 60W IP67 - 30 cm câble | Led power supply 24VDC 60W IP67 incl. 30 cm kabel | st | 32.37 |  |  | 5420076204297 | 8504 40 95 90 | EC002710 | Yes | 3 | 0.01 | 5.14 |  |  | 0.43 | 162,5 | 42,5 | 32 | [5 empty] | 32 |  | IP67 |  |  | 60 |  |  | LED voeding ingekapseld in kunststof behuizing IP67 klasse 2. Primair 90 264VAC. secundair 24VDC 60W 2.5A. Beveiligd tegen kortsluiting overbelasting en overspanning. | Alimentation LED dans boitier plastique IP67 classe 2. Primaire 90-264Vac. secondaire 24Vdc 60W. Protégé contre courts-circuits, surcharges et surtension. |  | https://www.integratech.be/led-strip/led-driver-meanwell/lpv/ | https://www.integratech.be/fr/ruban-led-bandeau-led/led-driver-alimentation-led/meanwell-lpv/ | https://www.integratech.be/en/led-strip/led-strip-power-supply-meanwell-led-driver/lpv-serie/ | https://www.integratech.be/downloads/datasheets/LPV-60.pdf | https://www.integratech.be/downloads/datasheets/LPV-60.pdf | https://www.integratech.be/downloads/datasheets/LPV-60.pdf |  | https://www.integratech.be/downloads/pics/LPV-60-24.jpg | https://www.integratech.be/downloads/pics/maatschetsen\ | [5 empty] | FALSE | FALSE | FALSE |  |  | FALSE |  |  |  | no |  |  | FALSE |  |  |  | 1
Voedingen en sturingen | Courant C | BPS | NDRTDR | Voeding NDR/TDR | NDR-240-24 | Led voeding 24VDC 240W 90-264VAC DIN-rail | Alimentation led 24VDC 240W 90-264VAC DIN-rail | Led power supply 24VDC 240W 90-264VAC DIN-rail | st | 114.64 |  |  | 5420076237349 | 8504 40 95 90 | EC002710 | Yes | 3 | 0.01 | 5.14 |  |  | 1.08 | 63 | 125,2 | 113,5 | [5 empty] | 12 | 0 | IP20 |  |  | 240 | [5 empty] | https://www.integratech.be/led-strip/led-driver-meanwell/ndr-din-rail/ | https://www.integratech.be/fr/ruban-led-bandeau-led/led-driver-alimentation-led/meanwell-ndr/ | https://www.integratech.be/en/led-strip/led-strip-power-supply-meanwell-led-driver/ndr-serie/ | https://www.integratech.be/downloads/datasheets/NDR-240.pdf | https://www.integratech.be/downloads/datasheets/NDR-240.pdf | https://www.integratech.be/downloads/datasheets/NDR-240.pdf | https://www.integratech.be/downloads/photometric-data/ | https://www.integratech.be/downloads/pics/NDR-240-24.jpg | https://www.integratech.be/downloads/pics/maatschetsen\ | [5 empty] | FALSE | FALSE | FALSE | 5 |  | FALSE |  |  |  | no |  |  | FALSE |  |  |  | 1
Voedingen en sturingen | Courant C | BPS | NDRTDR | Voeding NDR/TDR | NDR-480-24 | Led voeding 24VDC 480W 90-264VAC DIN-rail | Alimentation led 24VDC 480W 90-264VAC DIN-rail | Led power supply 24VDC 480W 90-264VAC DIN-rail | st | 222.51 |  |  | 5420076237370 | 8504 40 95 90 | EC002710 | Yes | 3 | 0.01 | 5.14 |  |  | 1.625 | 85,5 | 125,2 | 128,5 | [5 empty] | 8 | 0 | IP20 |  |  | 480 |  |  | LED voeding in metalen behuizing. Primair 90-264VAC. Secundair 127-370VDC. Beveiligd tegen kortsluiting. overbelasting en overspanning. DIN Rail | Alimentation LED segment supérieur, boîtier métallique, primaire 90-264VAC. secondaire 127-370VDC. Protégé contre courts-circuits, surcharges et surtensions et DIN-rail |  | https://www.integratech.be/led-strip/led-driver-meanwell/ndr-din-rail/ | https://www.integratech.be/fr/ruban-led-bandeau-led/led-driver-alimentation-led/meanwell-ndr/ | https://www.integratech.be/en/led-strip/led-strip-power-supply-meanwell-led-driver/ndr-serie/ | https://www.integratech.be/downloads/datasheets/NDR-480.pdf | https://www.integratech.be/downloads/datasheets/NDR-480.pdf | https://www.integratech.be/downloads/datasheets/NDR-480.pdf | https://www.integratech.be/downloads/photometric-data/ | https://www.integratech.be/downloads/pics/NDR-480-24.jpg | https://www.integratech.be/downloads/pics/maatschetsen\ | [5 empty] | FALSE | FALSE | FALSE | 5 |  | FALSE |  |  |  | no |  |  | FALSE |  |  |  | 1
Voedingen en sturingen | Courant O | BPS | PLC | Voeding PLC | PLC-100-24 | Led voeding schroefaansluiting 24VDC 100W IP20 | Alimentation led raccord à vis 24VDC 100W IP20 | Led power supply screw connector 24VDC 100W IP20 | st | 91.7 |  |  | 5420076204501 | 8504 40 95 90 | EC002710 | Yes | 3 | 0.01 | 5.14 |  |  | 0.56 | 200,5 | 69,5 | 35 | [5 empty] | 25 |  | IP20 | 0,95 |  | 100 |  |  | LED voeding in kunststof behuizing IP20 klasse 2. Primair 90 264VAC. secundair 24VDC 100W 4A. Beveiligd tegen kortsluiting overbelasting en overspanning. | Alimentation LED en boîtier plastique IP20 classe 2. Primaire 230Vac, secondaire 24Vdc 100W. Protégé contre courts-circuits, surcharges et surtension. |  | https://www.integratech.be/led-strip/led-driver-meanwell/plc/ | https://www.integratech.be/fr/ruban-led-bandeau-led/led-driver-alimentation-led/meanwell-plc/ | https://www.integratech.be/en/led-strip/led-strip-power-supply-meanwell-led-driver/plc-serie/ | https://www.integratech.be/downloads/datasheets/PLC-100.pdf | https://www.integratech.be/downloads/datasheets/PLC-100.pdf | https://www.integratech.be/downloads/datasheets/PLC-100.pdf |  | https://www.integratech.be/downloads/pics/PLC-100-24.jpg | https://www.integratech.be/downloads/pics/maatschetsen\ | [5 empty] | FALSE | FALSE | FALSE |  |  | FALSE |  |  |  | no |  |  | FALSE |  |  |  | 1
Voedingen en sturingen | Courant O | BPS | PLC | Voeding PLC | PLC-30-24 | Led voeding schroefaansluiting 24VDC 30W IP20 | Alimentation led raccord à vis 24VDC 30W IP20 | Led power supply screw connector 24VDC 30W IP20 | st | 44.49 |  |  | 5420076204518 | 8504 40 95 90 | EC002710 | Yes | 3 | 0.01 | 5.14 |  |  | 0.22 | 160 | 46 | 30 | [5 empty] | 70 |  | IP20 | 0,9 |  | 30 |  |  | LED voeding in kunststof behuizing IP20 klasse 2. Primair 90 264VAC. secundair 24VDC 30W 1.25A. Beveiligd tegen kortsluiting overbelasting en overspanning. | Alimentation LED en boîtier plastique IP20 classe 2. Primaire 230Vac, secondaire 24Vdc 30W. Protégé contre courts-circuits, surcharges et surtension. |  | https://www.integratech.be/led-strip/led-driver-meanwell/plc/ | https://www.integratech.be/fr/ruban-led-bandeau-led/led-driver-alimentation-led/meanwell-plc/ | https://www.integratech.be/en/led-strip/led-strip-power-supply-meanwell-led-driver/plc-serie/ | https://www.integratech.be/downloads/datasheets/PLC-30.pdf | https://www.integratech.be/downloads/datasheets/PLC-30.pdf | https://www.integratech.be/downloads/datasheets/PLC-30.pdf |  | https://www.integratech.be/downloads/pics/PLC-30-24 .jpg | https://www.integratech.be/downloads/pics/maatschetsen\ | [5 empty] | FALSE | FALSE | FALSE |  |  | FALSE |  |  |  | no |  |  | FALSE |  |  |  | 1
Voedingen en sturingen | Courant O | BPS | PLC | Voeding PLC | PLC-60-24 | Led voeding schroefaansluiting 24VDC 60W IP20 | Alimentation led raccord à vis 24VDC 60W IP20 | Led power supply screw connector 24VDC 60W IP20 | st | 68.78 |  |  | 5420076204525 | 8504 40 95 90 | EC002710 | Yes | 3 | 0.01 | 5.14 |  |  | 0.44 | 181,5 | 62 | 35 | [5 empty] | 30 |  | IP20 | 0,9 |  | 60 |  |  | LED voeding in kunststof behuizing IP20 klasse 2. Primair 90 264VAC. secundair 24VDC 60W 2.5A. Beveiligd tegen kortsluiting overbelasting en overspanning. | Alimentation LED en boîtier plastique IP20 classe 2. Primaire 230Vac, secondaire 24Vdc 60W. Protégé contre courts-circuits, surcharges et surtension. |  | https://www.integratech.be/led-strip/led-driver-meanwell/plc/ | https://www.integratech.be/fr/ruban-led-bandeau-led/led-driver-alimentation-led/meanwell-plc/ | https://www.integratech.be/en/led-strip/led-strip-power-supply-meanwell-led-driver/plc-serie/ | https://www.integratech.be/downloads/datasheets/PLC-60.pdf | https://www.integratech.be/downloads/datasheets/PLC-60.pdf | https://www.integratech.be/downloads/datasheets/PLC-60.pdf |  | https://www.integratech.be/downloads/pics/PLC-60-24.jpg | https://www.integratech.be/downloads/pics/maatschetsen\ | [5 empty] | FALSE | FALSE | FALSE |  |  | FALSE |  |  |  | no |  |  | FALSE |  |  |  | 1
Voedingen en sturingen | Pre-release | BPS | POWER | Voedingen | PS24-015DIN | 24VDC 15W DIN-rail voeding | Alimentation 24VDC 15W sur rail DIN | 24VDC 15W DIN-rail Power Supply | st | 17.45 |  |  | 5404042515860 | 8504 40 95 90 | EC002710 | Yes | 3 | 0.01 | 5.14 |  |  | 0.085 | 58 | 90 | 18 |  |  | 100 | 28 | 68 | 100 | 0 | IP20 | 0,7 |  | 15 |  |  | LED-strip voeding Constant Voltage, klasse 2 kunststof behuizing primair 100-240VAC, secundair 24VDC 15W. DIN-rail behuizing 1 module (breedte module) IP20 dimbaar via externe sturing. Beveiligd tegen kortsluiting overbelasting en overspanning. | Alimentation ruban LED Constant Voltage, classe 2 en boîtier plastique. Primaire 100-240VAC, secondaire 24VDC 15W. Boïtier Din-Rail 1 module (largeur module) IP20, dimmable par contröle externe. Protégé contre courts-circuits, surcharges et surtension. | LED power supply Constant Voltage, class 2 in plastic housing. Primary 100-240VAC, secondary 24VDC 15W. Din-Rail housing 1 module (width modules) IP20, dimmable via external control. Protected against short circuit, overload and over voltage. |  |  |  | https://www.integratech.be/downloads/datasheets/PSCV-24DIN015IP20-nl.pdf | https://www.integratech.be/downloads/datasheets/PSCV-24DIN015IP20-fr.pdf | https://www.integratech.be/downloads/datasheets/PSCV-24DIN015IP20-eng.pdf |  | https://www.integratech.be/downloads/pics/PSCV-24DIN015IP20.jpg | https://www.integratech.be/downloads/pics/maatschetsen\PSCV-24DIN015IP20-dim.jpg |  |  |  | -30~+72 | 100-240 | FALSE | FALSE | FALSE | 3 |  | FALSE | [6 empty] | TRUE |  |  |  | 1
Voedingen en sturingen | Pre-release | BPS | POWER | Voedingen | PS24-020IP20 | 24VDC 20W IP20 LED-strip voeding | Alimentation 24VDC 20W IP20 pour rubans LED | 24VDC 20W IP20 LED-strip Power Supply | st | 11.54 |  |  | 5404042515815 | 8504 40 95 90 | EC002710 | Yes | 3 | 0.01 | 5.14 |  |  | 0.07 | 101 | 41 | 18 |  |  | 125 | 25 | 46 | 100 | 0 | IP20 | 0,8 |  | 20 |  |  | LED-strip voeding Constant Voltage, klasse 2 kunststof behuizing primair 220-240VAC, secundair 24VDC 20W. Voorzien van schroefbare kabelaansluitingen IP20 dimbaar via externe sturing. Beveiligd tegen kortsluiting overbelasting en overspanning. | Alimentation ruban LED Constant Voltage, classe 2 en boîtier plastique. Primaire 220-240VAC, secondaire 24VDC 20W. Equipé de connexions câbles vissables. IP20, dimmable par contröle externe. Protégé contre courts-circuits, surcharges et surtension. | LED power supply Constant Voltage, class 2 in plastic housing. Primary 220-240VAC, secondary 24VDC 20W. Equipped with screw-on cable connections, IP20, dimmable via external control. Protected against short circuit, overload and over voltage. |  |  |  | https://www.integratech.be/downloads/datasheets/PSCV-24NW020IP20-nl.pdf | https://www.integratech.be/downloads/datasheets/PSCV-24NW020IP20-fr.pdf | https://www.integratech.be/downloads/datasheets/PSCV-24NW020IP20-eng.pdf |  | https://www.integratech.be/downloads/pics/maatschetsen\PSCV-24NW020IP20-dim.jpg | https://www.integratech.be/downloads/pics/maatschetsen\PSCV-24NW020IP20-dim.jpg |  |  |  | -20~+45 | 220-240 | FALSE | FALSE | FALSE | 5 |  | FALSE | [6 empty] | TRUE |  |  |  | 1
Voedingen en sturingen | Pre-release | BPS | POWER | Voedingen | PS24-024IP67 | 24VDC 24W IP67 LED-strip voeding | Alimentation 24VDC 24W IP67 pour rubans LED | 24VDC 24W IP67 LED-strip Power Supply | st | 17.3 |  |  | 5404042515730 | 8504 40 95 90 | EC002710 | Yes | 3 | 0.01 | 5.14 |  |  | 0.26 | 110 | 40 | 29,5 |  |  | 178 | 60 | 38 | 25 | 0 | IP67 | 0,95 |  | 24 |  |  | LED-strip voeding Constant Voltage, klasse 2 kunststof behuizing primair 220-240VAC, secundair 24VDC 24W. Voorzien van 30cm aansluitkabel IP67 voor gebruik in vochtige omgevingen dimbaar via externe sturing. Beveiligd tegen kortsluiting overbelasting en overspanning. | Alimentation ruban LED Constant Voltage, classe 2 en boîtier plastique. Primaire 220-240VAC, secondaire 24VDC 24W. Equipé d'un câble de connexion de 30cm. IP67 pour utilisation dans environments humides, dimmable par contröle externe. Protégé contre court | LED power supply Constant Voltage, class 2 in plastic housing. Primary 220-240VAC, secondary 24VDC 24W. Equipped with a 30cm connection cable, IP67, suited for humid environments, dimmable via external control. Protected against short circuit, overload an |  |  |  | https://www.integratech.be/downloads/datasheets/PSCV-24WI024IP67-nl.pdf | https://www.integratech.be/downloads/datasheets/PSCV-24WI024IP67-fr.pdf | https://www.integratech.be/downloads/datasheets/PSCV-24WI024IP67-eng.pdf |  | https://www.integratech.be/downloads/pics/maatschetsen\PSCV-24WI024IP67-DIM.jpg | https://www.integratech.be/downloads/pics/maatschetsen\PSCV-24WI024IP67-DIM.jpg |  |  |  | -20~+45 | 220-240 | FALSE | FALSE | FALSE | 5 |  | FALSE |  | white |  |  |  |  | TRUE |  |  |  | 1
Voedingen en sturingen | Pre-release | BPS | POWER | Voedingen | PS24-030DIN | 24VDC 30W DIN-rail voeding | Alimentation 24VDC 30W sur rail DIN | 24VDC 30W DIN-rail Power Supply | st | 22.42 |  |  | 5404042515877 | 8504 40 95 90 | EC002710 | Yes | 3 | 0.01 | 5.14 |  |  | 0.12 | 58 | 90 | 35 |  |  | 100 | 45 | 70 | 50 | 0 | IP20 | 0,7 |  | 30 |  |  | LED-strip voeding Constant Voltage, klasse 2 kunststof behuizing primair 100-240VAC, secundair 24VDC 30W. DIN-rail behuizing 2 modules (breedte module) IP20 dimbaar via externe sturing. Beveiligd tegen kortsluiting overbelasting en overspanning. | Alimentation ruban LED Constant Voltage, classe 2 en boîtier plastique. Primaire 100-240VAC, secondaire 24VDC 30W. Boïtier Din-Rail 2 moduless (largeur module) IP20, dimmable par contröle externe. Protégé contre courts-circuits, surcharges et surtension. | LED power supply Constant Voltage, class 2 in plastic housing. Primary 100-240VAC, secondary 24VDC 30W. Din-Rail housing 2 modules (width modules) IP20, dimmable via external control. Protected against short circuit, overload and over voltage. |  |  |  | https://www.integratech.be/downloads/datasheets/PSCV-24DIN030IP20-nl.pdf | https://www.integratech.be/downloads/datasheets/PSCV-24DIN030IP20-fr.pdf | https://www.integratech.be/downloads/datasheets/PSCV-24DIN030IP20-eng.pdf |  | https://www.integratech.be/downloads/pics/maatschetsen\PSCV-24DIN030IP20-dim.jpg | https://www.integratech.be/downloads/pics/maatschetsen\PSCV-24DIN030IP20-dim.jpg |  |  |  | -30~+72 | 100-240 | FALSE | FALSE | FALSE | 3 |  | FALSE | [6 empty] | TRUE |  |  |  | 1
Voedingen en sturingen | Pre-release | BPS | POWER | Voedingen | PS24-035IP67 | 24VDC 35W IP67 LED-strip voeding | Alimentation 24VDC 35W IP67 pour rubans LED | 24VDC 35W IP67 LED-strip Power Supply | st | 23.27 |  |  | 5404042515747 | 8504 40 95 90 | EC002710 | Yes | 3 | 0.01 | 5.14 |  |  | 0.25 | 110 | 40 | 29,5 |  |  | 178 | 60 | 38 | 25 | 0 | IP67 | 0,95 |  | 35 |  |  | LED-strip voeding Constant Voltage, klasse 2 kunststof behuizing primair 220-240VAC, secundair 24VDC 35W. Voorzien van 30cm aansluitkabel IP67 voor gebruik in vochtige omgevingen dimbaar via externe sturing. Beveiligd tegen kortsluiting overbelasting en overspanning. | Alimentation ruban LED Constant Voltage, classe 2 en boîtier plastique. Primaire 220-240VAC, secondaire 24VDC 35W. Equipé d'un câble de connexion de 30cm. IP67 pour utilisation dans environments humides, dimmable par contröle externe. Protégé contre court | LED power supply Constant Voltage, class 2 in plastic housing. Primary 220-240VAC, secondary 24VDC 35W. Equipped with a 30cm connection cable, IP67, suited for humid environments, dimmable via external control. Protected against short circuit, overload an |  |  |  | https://www.integratech.be/downloads/datasheets/PSCV-24WI035IP67-nl.pdf | https://www.integratech.be/downloads/datasheets/PSCV-24WI035IP67-fr.pdf | https://www.integratech.be/downloads/datasheets/PSCV-24WI035IP67-eng.pdf |  | https://www.integratech.be/downloads/pics/maatschetsen\PSCV-24WI035IP67-DIM.jpg | https://www.integratech.be/downloads/pics/maatschetsen\PSCV-24WI035IP67-DIM.jpg |  |  |  | -20~+55 | 220-240 | FALSE | FALSE | FALSE | 5 |  | FALSE |  | white |  |  |  |  | TRUE |  |  |  | 1
Voedingen en sturingen | Pre-release | BPS | POWER | Voedingen | PS24-040IP20 | 24VDC 40W IP20 LED-strip voeding | Alimentation 24VDC 40W IP20 pour rubans LED | 24VDC 40W IP20 LED-strip Power Supply | st | 19.87 |  |  | 5404042515822 | 8504 40 95 90 | EC002710 | Yes | 3 | 0.01 | 5.14 |  |  | 0.15 | 160 | 58 | 18 |  |  | 166 | 35 | 65 | 50 | 0 | IP20 | 0,9 |  | 40 |  |  | LED-strip voeding Constant Voltage, klasse 2 kunststof behuizing primair 220-240VAC, secundair 24VDC 40W. Voorzien van schroefbare kabelaansluitingen IP20 dimbaar via externe sturing. Beveiligd tegen kortsluiting overbelasting en overspanning. | Alimentation ruban LED Constant Voltage, classe 2 en boîtier plastique. Primaire 220-240VAC, secondaire 24VDC 40W. Equipé de connexions câbles vissables. IP20, dimmable par contröle externe. Protégé contre courts-circuits, surcharges et surtension. | LED power supply Constant Voltage, class 2 in plastic housing. Primary 220-240VAC, secondary 24VDC 40W. Equipped with screw-on cable connections, IP20, dimmable via external control. Protected against short circuit, overload and over voltage. |  |  |  | https://www.integratech.be/downloads/datasheets/PSCV-24NW040IP20-nl.pdf | https://www.integratech.be/downloads/datasheets/PSCV-24NW040IP20-fr.pdf | https://www.integratech.be/downloads/datasheets/PSCV-24NW040IP20-eng.pdf |  | https://www.integratech.be/downloads/pics/maatschetsen\PSCV-24NW040IP20-dim.jpg | https://www.integratech.be/downloads/pics/maatschetsen\PSCV-24NW040IP20-dim.jpg |  |  |  | -20~+45 | 220-240 | FALSE | FALSE | FALSE | 5 |  | FALSE | [6 empty] | TRUE |  |  |  | 1
Voedingen en sturingen | Pre-release | BPS | POWER | Voedingen | PS24-060DIN | 24VDC 60W DIN-rail voeding | Alimentation 24VDC 60W sur rail DIN | 24VDC 60W DIN-rail Power Supply | st | 30.15 |  |  | 5404042515884 | 8504 40 95 90 | EC002710 | Yes | 3 | 0.01 | 5.14 |  |  | 0.21 | 58 | 90 | 52,5 |  |  | 100 | 60 | 68 | 50 | 0 | IP20 | 0,7 |  | 60 |  |  | LED-strip voeding Constant Voltage, klasse 2 kunststof behuizing primair 100-240VAC, secundair 24VDC 60W. DIN-rail behuizing 3 modules (breedte module) IP20 dimbaar via externe sturing. Beveiligd tegen kortsluiting overbelasting en overspanning. | Alimentation ruban LED Constant Voltage, classe 2 en boîtier plastique. Primaire 100-240VAC, secondaire 24VDC 60W. Boïtier Din-Rail 3 modules (largeur module) IP20, dimmable par contröle externe. Protégé contre courts-circuits, surcharges et surtension. | LED power supply Constant Voltage, class 2 in plastic housing. Primary 100-240VAC, secondary 24VDC 60W. Din-Rail housing 3 modules (width modules) IP20, dimmable via external control. Protected against short circuit, overload and over voltage. |  |  |  | https://www.integratech.be/downloads/datasheets/PSCV-24DIN060IP20-nl.pdf | https://www.integratech.be/downloads/datasheets/PSCV-24DIN060IP20-fr.pdf | https://www.integratech.be/downloads/datasheets/PSCV-24DIN060IP20-eng.pdf |  | https://www.integratech.be/downloads/pics/maatschetsen\PSCV-24DIN060IP20-dim.jpg | https://www.integratech.be/downloads/pics/maatschetsen\PSCV-24DIN060IP20-dim.jpg |  |  |  | -30~+72 | 100-240 | FALSE | FALSE | FALSE | 3 |  | FALSE | [6 empty] | TRUE |  |  |  | 1
Voedingen en sturingen | Pre-release | BPS | POWER | Voedingen | PS24-060IP20 | 24VDC 60W IP20 LED-strip voeding | Alimentation 24VDC 60W IP20 pour rubans LED | 24VDC 60W IP20 LED-strip Power Supply | st | 26.62 |  |  | 5404042515839 | 8504 40 95 90 | EC002710 | Yes | 3 | 0.01 | 5.14 |  |  | 0.206 | 185 | 64 | 22 |  |  | 192 | 28 | 70 | 50 | 0 | IP20 | 0,9 |  | 60 |  |  | LED-strip voeding Constant Voltage, klasse 2 kunststof behuizing primair 220-240VAC, secundair 24VDC 60W. Voorzien van schroefbare kabelaansluitingen IP20 dimbaar via externe sturing. Beveiligd tegen kortsluiting overbelasting en overspanning. | Alimentation ruban LED Constant Voltage, classe 2 en boîtier plastique. Primaire 220-240VAC, secondaire 24VDC 60W. Equipé de connexions câbles vissables. IP20, dimmable par contröle externe. Protégé contre courts-circuits, surcharges et surtension. | LED power supply Constant Voltage, class 2 in plastic housing. Primary 220-240VAC, secondary 24VDC 60W. Equipped with screw-on cable connections, IP20, dimmable via external control. Protected against short circuit, overload and over voltage. |  |  |  | https://www.integratech.be/downloads/datasheets/PSCV-24NW060IP20-nl.pdf | https://www.integratech.be/downloads/datasheets/PSCV-24NW060IP20-fr.pdf | https://www.integratech.be/downloads/datasheets/PSCV-24NW060IP20-eng.pdf |  | https://www.integratech.be/downloads/pics/maatschetsen\PSCV-24NW060IP20-dim.jpg | https://www.integratech.be/downloads/pics/maatschetsen\PSCV-24NW060IP20-dim.jpg |  |  |  | -20~+45 | 220-240 | FALSE | FALSE | FALSE | 5 |  | FALSE | [6 empty] | TRUE |  |  |  | 1
Voedingen en sturingen | Pre-release | BPS | POWER | Voedingen | PS24-060IP67 | 24VDC 60W IP67 LED-strip voeding | Alimentation 24VDC 60W IP67 pour rubans LED | 24VDC 60W IP67 LED-strip Power Supply | st | 27.9 |  |  | 5404042515754 | 8504 40 95 90 | EC002710 | Yes | 3 | 0.01 | 5.14 |  |  | 0.335 | 155,5 | 41,5 | 30 |  |  | 240 | 67 | 36 | 25 | 0 | IP67 | 0,95 |  | 60 |  |  | LED-strip voeding Constant Voltage, klasse 2 kunststof behuizing primair 220-240VAC, secundair 24VDC 60W. Voorzien van 30cm aansluitkabel IP67 voor gebruik in vochtige omgevingen dimbaar via externe sturing. Beveiligd tegen kortsluiting overbelasting en overspanning. | Alimentation ruban LED Constant Voltage, classe 2 en boîtier plastique. Primaire 220-240VAC, secondaire 24VDC 60W. Equipé d'un câble de connexion de 30cm. IP67 pour utilisation dans environments humides, dimmable par contröle externe. Protégé contre court | LED power supply Constant Voltage, class 2 in plastic housing. Primary 220-240VAC, secondary 24VDC 60W. Equipped with a 30cm connection cable, IP67, suited for humid environments, dimmable via external control. Protected against short circuit, overload an |  |  |  | https://www.integratech.be/downloads/datasheets/PSCV-24WI060IP67-nl.pdf | https://www.integratech.be/downloads/datasheets/PSCV-24WI060IP67-fr.pdf | https://www.integratech.be/downloads/datasheets/PSCV-24WI060IP67-eng.pdf |  | https://www.integratech.be/downloads/pics/maatschetsen\PSCV-24WI-DIM.jpg | https://www.integratech.be/downloads/pics/maatschetsen\PSCV-24WI-DIM.jpg |  |  |  | -20~+50 | 220-240 | FALSE | FALSE | FALSE | 5 |  | FALSE |  | white |  |  |  |  | TRUE |  |  |  | 1
Voedingen en sturingen | Pre-release | BPS | POWER | Voedingen | PS24-100DIN | 24VDC 100W DIN-rail voeding | Alimentation 24VDC 100W sur rail DIN | 24VDC 100W DIN-rail Power Supply | st | 43.75 |  |  | 5404042515891 | 8504 40 95 90 | EC002710 | Yes | 3 | 0.01 | 5.14 |  |  | 0.27 | 58 | 90 | 70 |  |  | 100 | 75 | 65 | 50 | 0 | IP20 | 0,7 |  | 100 |  |  | LED-strip voeding Constant Voltage, klasse 2 kunststof behuizing primair 100-240VAC, secundair 24VDC 100W. DIN-rail behuizing 3 modules (breedte module) IP20 dimbaar via externe sturing. Beveiligd tegen kortsluiting overbelasting en overspanning. | Alimentation ruban LED Constant Voltage, classe 2 en boîtier plastique. Primaire 100-240VAC, secondaire 24VDC 100W. Boïtier Din-Rail 3 modules (largeur module) IP20, dimmable par contröle externe. Protégé contre courts-circuits, surcharges et surtension. | LED power supply Constant Voltage, class 2 in plastic housing. Primary 100-240VAC, secondary 24VDC 100W. Din-Rail housing 3 modules (width modules) IP20, dimmable via external control. Protected against short circuit, overload and over voltage. |  |  |  | https://www.integratech.be/downloads/datasheets/PSCV-24DIN100IP20-nl.pdf | https://www.integratech.be/downloads/datasheets/PSCV-24DIN100IP20-fr.pdf | https://www.integratech.be/downloads/datasheets/PSCV-24DIN100IP20-eng.pdf |  | https://www.integratech.be/downloads/pics/maatschetsen\PSCV-24DIN100IP20-dim.jpg | https://www.integratech.be/downloads/pics/maatschetsen\PSCV-24DIN100IP20-dim.jpg |  |  |  | -30~+72 | 100-240 | FALSE | FALSE | FALSE | 3 |  | FALSE | [6 empty] | TRUE |  |  |  | 1
Voedingen en sturingen | Pre-release | BPS | POWER | Voedingen | PS24-100IP20 | 24VDC 100W IP20 LED-strip voeding | Alimentation 24VDC 100W IP20 pour rubans LED | 24VDC 100W IP20 LED-strip Power Supply | st | 42.22 |  |  | 5404042515846 | 8504 40 95 90 | EC002710 | Yes | 3 | 0.01 | 5.14 |  |  | 0.34 | 180 | 66 | 32 |  |  | 187 | 72 | 43 | 50 | 0 | IP20 | 0,9 |  | 100 |  |  | LED-strip voeding Constant Voltage, klasse 2 kunststof behuizing primair 220-240VAC, secundair 24VDC 100W. Voorzien van schroefbare kabelaansluitingen IP20 dimbaar via externe sturing. Beveiligd tegen kortsluiting overbelasting en overspanning. | Alimentation ruban LED Constant Voltage, classe 2 en boîtier plastique. Primaire 220-240VAC, secondaire 24VDC 100W. Equipé de connexions câbles vissables. IP20, dimmable par contröle externe. Protégé contre courts-circuits, surcharges et surtension. | LED power supply Constant Voltage, class 2 in plastic housing. Primary 220-240VAC, secondary 24VDC 100W. Equipped with screw-on cable connections, IP20, dimmable via external control. Protected against short circuit, overload and over voltage. |  |  |  | https://www.integratech.be/downloads/datasheets/PSCV-24NW100IP20-nl.pdf | https://www.integratech.be/downloads/datasheets/PSCV-24NW100IP20-fr.pdf | https://www.integratech.be/downloads/datasheets/PSCV-24NW100IP20-eng.pdf |  | https://www.integratech.be/downloads/pics/maatschetsen\PSCV-24NW100IP20-dim.jpg | https://www.integratech.be/downloads/pics/maatschetsen\PSCV-24NW100IP20-dim.jpg |  |  |  | -20~+45 | 220-240 | FALSE | FALSE | FALSE | 5 |  | FALSE | [6 empty] | TRUE |  |  |  | 1
Voedingen en sturingen | Pre-release | BPS | POWER | Voedingen | PS24-100IP67 | 24VDC 100W IP67 LED-strip voeding | Alimentation 24VDC 100W IP67 pour rubans LED | 24VDC 100W IP67 LED-strip Power Supply | st | 43.3 |  |  | 5404042515761 | 8504 40 95 90 | EC002710 | Yes | 3 | 0.01 | 5.14 |  |  | 0.445 | 155,6 | 47,6 | 32,5 |  |  | 240 | 67 | 36 | 25 | 0 | IP67 | 0,95 |  | 100 |  |  | LED-strip voeding Constant Voltage, klasse 2 kunststof behuizing primair 220-240VAC, secundair 24VDC 100W. Voorzien van 30cm aansluitkabel IP67 voor gebruik in vochtige omgevingen dimbaar via externe sturing. Beveiligd tegen kortsluiting overbelasting en overspanning. | Alimentation ruban LED Constant Voltage, classe 2 en boîtier plastique. Primaire 220-240VAC, secondaire 24VDC 100W. Equipé d'un câble de connexion de 30cm. IP67 pour utilisation dans environments humides, dimmable par contröle externe. Protégé contre cour | LED power supply Constant Voltage, class 2 in plastic housing. Primary 220-240VAC, secondary 24VDC 100W. Equipped with a 30cm connection cable, IP67, suited for humid environments, dimmable via external control. Protected against short circuit, overload a |  |  |  | https://www.integratech.be/downloads/datasheets/PSCV-24WI100IP67-nl.pdf | https://www.integratech.be/downloads/datasheets/PSCV-24WI100IP67-fr.pdf | https://www.integratech.be/downloads/datasheets/PSCV-24WI100IP67-eng.pdf |  | https://www.integratech.be/downloads/pics/maatschetsen\PSCV-24WI100IP67-DIM.jpg | https://www.integratech.be/downloads/pics/maatschetsen\PSCV-24WI100IP67-DIM.jpg |  |  |  | -20~+45 | 220-240 | FALSE | FALSE | FALSE | 5 |  | FALSE |  | white |  |  |  |  | TRUE |  |  |  | 1
Voedingen en sturingen | Pre-release | BPS | POWER | Voedingen | PS24-150DIN | 24VDC 150W DIN-rail voeding | Alimentation 24VDC 150W sur rail DIN | 24VDC 150W DIN-rail Power Supply | st | 73.6 |  |  | 5404042515907 | 8504 40 95 90 | EC002710 | Yes | 3 | 0.01 | 5.14 |  |  | 0.39 | 58 | 90 | 108 |  |  | 112 | 100 | 65 | 50 | 0 | IP20 | 0,7 |  | 150 |  |  | LED-strip voeding Constant Voltage, klasse 2 kunststof behuizing primair 200-240VAC, secundair 24VDC 150W. DIN-rail behuizing 6 modules (breedte module) IP20 dimbaar via externe sturing. Beveiligd tegen kortsluiting overbelasting en overspanning. | Alimentation ruban LED Constant Voltage, classe 2 en boîtier plastique. Primaire 200-240VAC, secondaire 24VDC 150W. Boïtier Din-Rail 6 modules (largeur module) IP20, dimmable par contröle externe. Protégé contre courts-circuits, surcharges et surtension. | LED power supply Constant Voltage, class 2 in plastic housing. Primary 200-240VAC, secondary 24VDC 150W. Din-Rail housing 6 modules (width modules) IP20, dimmable via external control. Protected against short circuit, overload and over voltage. |  |  |  | https://www.integratech.be/downloads/datasheets/PSCV-24DIN150IP20-nl.pdf | https://www.integratech.be/downloads/datasheets/PSCV-24DIN150IP20-fr.pdf | https://www.integratech.be/downloads/datasheets/PSCV-24DIN150IP20-eng.pdf |  | https://www.integratech.be/downloads/pics/maatschetsen\PSCV-24DIN150IP20-dim.jpg | https://www.integratech.be/downloads/pics/maatschetsen\PSCV-24DIN150IP20-dim.jpg |  |  |  | -30~+72 | 200-240 | FALSE | FALSE | FALSE | 3 |  | FALSE | [6 empty] | TRUE |  |  |  | 1
Voedingen en sturingen | Pre-release | BPS | POWER | Voedingen | PS24-150IP20 | 24VDC 150W IP20 LED-strip voeding | Alimentation 24VDC 150W IP20 pour rubans LED | 24VDC 150W IP20 LED-strip Power Supply | st | 56.02 |  |  | 5404042515853 | 8504 40 95 90 | EC002710 | Yes | 3 | 0.01 | 5.14 |  |  | 0.57 | 205 | 71 | 35 |  |  | 215 | 80 | 45 | 20 | 0 | IP20 | 0,9 |  | 150 |  |  | LED-strip voeding Constant Voltage, klasse 2 kunststof behuizing primair 220-240VAC, secundair 24VDC 150W. Voorzien van schroefbare kabelaansluitingen IP20 dimbaar via externe sturing. Beveiligd tegen kortsluiting overbelasting en overspanning. | Alimentation ruban LED Constant Voltage, classe 2 en boîtier plastique. Primaire 220-240VAC, secondaire 24VDC 150W. Equipé de connexions câbles vissables. IP20, dimmable par contröle externe. Protégé contre courts-circuits, surcharges et surtension. | LED power supply Constant Voltage, class 2 in plastic housing. Primary 220-240VAC, secondary 24VDC 150W. Equipped with screw-on cable connections, IP20, dimmable via external control. Protected against short circuit, overload and over voltage. |  |  |  | https://www.integratech.be/downloads/datasheets/PSCV-24NW150IP20-nl.pdf | https://www.integratech.be/downloads/datasheets/PSCV-24NW150IP20-fr.pdf | https://www.integratech.be/downloads/datasheets/PSCV-24NW150IP20-eng.pdf |  | https://www.integratech.be/downloads/pics/maatschetsen\PSCV-24NW150IP20-dim.jpg | https://www.integratech.be/downloads/pics/maatschetsen\PSCV-24NW150IP20-dim.jpg |  |  |  | -20~+45 | 220-240 | FALSE | FALSE | FALSE | 3 |  | FALSE | [6 empty] | TRUE |  |  |  | 1
Voedingen en sturingen | Pre-release | BPS | POWER | Voedingen | PS24-150IP67 | 24VDC 150W IP67 LED-strip voeding | Alimentation 24VDC 150W IP67 pour rubans LED | 24VDC 150W IP67 LED-strip Power Supply | st | 58.64 |  |  | 5404042515778 | 8504 40 95 90 | EC002710 | Yes | 3 | 0.01 | 5.14 |  |  | 0.46 | 155,6 | 47,6 | 32,5 |  |  | 240 | 67 | 36 | 25 | 0 | IP67 | 0,95 |  | 150 |  |  | LED-strip voeding Constant Voltage, klasse 2 kunststof behuizing primair 220-240VAC, secundair 24VDC 150W. Voorzien van 30cm aansluitkabel IP67 voor gebruik in vochtige omgevingen dimbaar via externe sturing. Beveiligd tegen kortsluiting overbelasting en overspanning. | Alimentation ruban LED Constant Voltage, classe 2 en boîtier plastique. Primaire 220-240VAC, secondaire 24VDC 150W. Equipé d'un câble de connexion de 30cm. IP67 pour utilisation dans environments humides, dimmable par contröle externe. Protégé contre cour | LED power supply Constant Voltage, class 2 in plastic housing. Primary 220-240VAC, secondary 24VDC 150W. Equipped with a 30cm connection cable, IP67, suited for humid environments, dimmable via external control. Protected against short circuit, overload a |  |  |  | https://www.integratech.be/downloads/datasheets/PSCV-24WI150IP67-nl.pdf | https://www.integratech.be/downloads/datasheets/PSCV-24WI150IP67-fr.pdf | https://www.integratech.be/downloads/datasheets/PSCV-24WI150IP67-eng.pdf |  | https://www.integratech.be/downloads/pics/maatschetsen\PSCV-24WI150IP67-DIM.jpg | https://www.integratech.be/downloads/pics/maatschetsen\PSCV-24WI150IP67-DIM.jpg |  |  |  | -20~+45 | 220-240 | FALSE | FALSE | FALSE | 5 |  | FALSE |  | white |  |  |  |  | TRUE |  |  |  | 1
Voedingen en sturingen | Pre-release | BPS | POWER | Voedingen | PS48-150IP67 | 48VDC 150W IP67 LED-strip voeding | Alimentation 48VDC 150W IP67 pour rubans LED | 48VDC 150W IP67 LED-strip Power Supply | st | 82.27 |  |  | 5404042515785 | 8504 40 95 90 | EC002710 | Yes | 3 | 0.01 | 5.14 |  |  | 0.68 | 193,6 | 63 | 38 |  |  | 235 | 95 | 50 | 15 | 0 | IP67 | 0,98 |  | 150 |  |  | LED-strip voeding Constant Voltage, klasse 1 metalen behuizing primair 200-240VAC, secundair 48VDC 150W. Voorzien van 30cm aansluitkabel IP67 voor gebruik in vochtige omgevingen dimbaar via externe sturing. Beveiligd tegen kortsluiting overbelasting en overspanning. | Alimentation ruban LED Constant Voltage, classe 1 en boîtier métallique. Primaire 200-240VAC, secondaire 48VDC 150W. Equipé d'un câble de connexion de 30cm. IP67 pour utilisation dans environments humides, dimmable par contröle externe. Protégé contre cou | LED power supply Constant Voltage, class 1 in plastic housing. Primary 200-240VAC, secondary 48VDC 150W. Equipped with a 30cm connection cable, IP67, suited for humid environments, dimmable via external control. Protected against short circuit, overload a |  |  |  | https://www.integratech.be/downloads/datasheets/PSCV-48WI150IP67-nl.pdf | https://www.integratech.be/downloads/datasheets/PSCV-48WI150IP67-fr.pdf | https://www.integratech.be/downloads/datasheets/PSCV-48WI150IP67-eng.pdf |  | https://www.integratech.be/downloads/pics/maatschetsen\PSCV-48WI150IP67-DIM.jpg | https://www.integratech.be/downloads/pics/maatschetsen\PSCV-48WI150IP67-DIM.jpg |  |  |  | -40~+60 | 200-240 | FALSE | FALSE | FALSE | 5 |  | FALSE |  | white |  |  |  |  | TRUE |  |  |  | 1
Voedingen en sturingen | Pre-release | BPS | POWER | Voedingen | PS48-240DIN | 48VDC 240W DIN-rail voeding | Alimentation 48VDC 240W sur rail DIN | 48VDC 240W DIN-rail Power Supply | st | 96.97 |  |  | 5404042515914 | 8504 40 95 90 | EC002710 | Yes | 3 | 0.01 | 5.14 |  |  | 1 | 127 | 63 | 125 |  |  | 155 | 100 | 154 | 10 | 0 | IP20 | 0,9 |  | 240 |  |  | LED-strip voeding Constant Voltage, klasse 1 matalen behuizing primair 100-240VAC, secundair 48VDC 240W. DIN-rail behuizing 3,5 modules (breedte module) IP20 dimbaar via externe sturing. Beveiligd tegen kortsluiting overbelasting en overspanning. | Alimentation ruban LED Constant Voltage, classe 1 en boîtier métal. Primaire 100-240VAC, secondaire 48VDC 240W. Boïtier Din-rail 3,5 modules (largeur module), IP20, dimmable par contröle externe. Protégé contre courts-circuits, surcharges et surtension | LED power supply Constant Voltage, class 1 in metal housing. Primary 100-240VAC, secondary 48VDC 240W. Din-Rail housing 3,5 modules (width modules) IP20, dimmable via external control. Protected against short circuit, overload and over voltage. |  |  |  | https://www.integratech.be/downloads/datasheets/PSCV-48DIN240IP20-nl.pdf | https://www.integratech.be/downloads/datasheets/PSCV-48DIN240IP20-fr.pdf | https://www.integratech.be/downloads/datasheets/PSCV-48DIN240IP20-eng.pdf |  | https://www.integratech.be/downloads/pics/PSCV-48DIN240IP20.jpg | https://www.integratech.be/downloads/pics/maatschetsen\PSCV-48DIN240IP20-DIM.jpg |  |  |  | -30~+72 | 100-240 | FALSE | FALSE | FALSE | 3 |  | FALSE | [6 empty] | TRUE |  |  |  | 1
Voedingen en sturingen | Pre-release | BPS | POWER | Voedingen | PS48-240IP67 | 48VDC 240W IP67 LED-strip voeding | Alimentation 48VDC 240W IP67 pour rubans LED | 48VDC 240W IP67 LED-strip Power Supply | st | 111.64 |  |  | 5404042515792 | 8504 40 95 90 | EC002710 | Yes | 3 | 0.01 | 5.14 |  |  | 0.95 | 220,6 | 62,5 | 41,3 |  |  | 263 | 95 | 50 | 10 | 0 | IP67 | 0,98 |  | 240 |  |  | LED-strip voeding Constant Voltage, klasse 1 metalen behuizing primair 200-240VAC, secundair 48VDC 240W. Voorzien van 30cm aansluitkabel IP67 voor gebruik in vochtige omgevingen dimbaar via externe sturing. Beveiligd tegen kortsluiting overbelasting en overspanning. | Alimentation ruban LED Constant Voltage, classe 1 en boîtier métallique. Primaire 200-240VAC, secondaire 48VDC 240W. Equipé d'un câble de connexion de 30cm. IP67 pour utilisation dans environments humides, dimmable par contröle externe. Protégé contre cou | LED power supply Constant Voltage, class 1 in plastic housing. Primary 200-240VAC, secondary 48VDC 240W. Equipped with a 30cm connection cable, IP67, suited for humid environments, dimmable via external control. Protected against short circuit, overload a |  |  |  | https://www.integratech.be/downloads/datasheets/PSCV-48WI240IP67-nl.pdf | https://www.integratech.be/downloads/datasheets/PSCV-48WI240IP67-fr.pdf | https://www.integratech.be/downloads/datasheets/PSCV-48WI240IP67-eng.pdf |  | https://www.integratech.be/downloads/pics/maatschetsen\PSCV-48WI240IP67-DIM.jpg | https://www.integratech.be/downloads/pics/maatschetsen\PSCV-48WI240IP67-DIM.jpg |  |  |  | -40~+50 | 200-240 | FALSE | FALSE | FALSE | 5 |  | FALSE |  | white |  |  |  |  | TRUE |  |  |  | 1
Voedingen en sturingen | Pre-release | BPS | POWER | Voedingen | PS48-320IP67 | 48VDC 320W IP67 LED-strip voeding | Alimentation 48VDC 320W IP67 pour rubans LED | 48VDC 320W IP67 LED-strip Power Supply | st | 132.35 |  |  | 5404042515808 | 8504 40 95 90 | EC002710 | Yes | 3 | 0.01 | 5.14 |  |  | 1.25 | 261 | 62,5 | 41,4 |  |  | 318 | 90 | 55 | 10 | 0 | IP67 | 0,98 |  | 320 |  |  | LED-strip voeding Constant Voltage, klasse 1 metalen behuizing primair 200-240VAC, secundair 48VDC 320W. Voorzien van 30cm aansluitkabel IP67 voor gebruik in vochtige omgevingen dimbaar via externe sturing. Beveiligd tegen kortsluiting overbelasting en overspanning. | Alimentation ruban LED Constant Voltage, classe 1 en boîtier métallique. Primaire 200-240VAC, secondaire 48VDC 320W. Equipé d'un câble de connexion de 30cm. IP67 pour utilisation dans environments humides, dimmable par contröle externe. Protégé contre cou | LED power supply Constant Voltage, class 1 in plastic housing. Primary 200-240VAC, secondary 48VDC 320W. Equipped with a 30cm connection cable, IP67, suited for humid environments, dimmable via external control. Protected against short circuit, overload a |  |  |  | https://www.integratech.be/downloads/datasheets/PSCV-48WI320IP67-nl.pdf | https://www.integratech.be/downloads/datasheets/PSCV-48WI320IP67-fr.pdf | https://www.integratech.be/downloads/datasheets/PSCV-48WI320IP67-eng.pdf |  | https://www.integratech.be/downloads/pics/maatschetsen\PSCV-48WI320IP67-DIM.jpg | https://www.integratech.be/downloads/pics/maatschetsen\PSCV-48WI320IP67-DIM.jpg |  |  |  | -40~+50 | 200-240 | FALSE | FALSE | FALSE | 5 |  | FALSE |  | white |  |  |  |  | TRUE |  |  |  | 1
Voedingen en sturingen | Pre-release | BPS | POWER | Voedingen | PS48-480DIN | 48VDC 480W DIN-rail voeding | Alimentation 48VDC 480W sur rail DIN | 48VDC 480W DIN-rail Power Supply | st | 189.3 |  |  | 5404042515921 | 8504 40 95 90 | EC002710 | Yes | 3 | 0.01 | 5.14 |  |  | 1.5 | 142 | 85,5 | 125 |  |  | 164 | 117 | 150 | 8 | 0 | IP20 | 0,9 |  | 480 |  |  | LED-strip voeding Constant Voltage, klasse 1 metalen behuizing primair 100-240VAC, secundair 48VDC 480W. DIN-rail behuizing 4,5 modules (breedte module) IP20 dimbaar via externe sturing. Beveiligd tegen kortsluiting overbelasting en overspanning. | Alimentation ruban LED Constant Voltage, classe 1 en boîtier métal. Primaire 100-240VAC, secondaire 48VDC 480W. Boïtier Din-rail 4,5 modules (largeur module), IP20, dimmable par contröle externe. Protégé contre courts-circuits, surcharges et surtension | LED power supply Constant Voltage, class 1 in metal housing. Primary 100-240VAC, secondary 48VDC 480W. Din-Rail housing 4,5 modules (width modules) IP20, dimmable via external control. Protected against short circuit, overload and over voltage. |  |  |  | https://www.integratech.be/downloads/datasheets/PSCV-48DIN480IP20-nl.pdf | https://www.integratech.be/downloads/datasheets/PSCV-48DIN480IP20-fr.pdf | https://www.integratech.be/downloads/datasheets/PSCV-48DIN480IP20-eng.pdf |  | https://www.integratech.be/downloads/pics/maatschetsen\PSCV-48DIN480IP20-dim.jpg | https://www.integratech.be/downloads/pics/maatschetsen\PSCV-48DIN480IP20-dim.jpg |  |  |  | -30~+72 | 100-240 | FALSE | FALSE | FALSE | 3 |  | FALSE | [6 empty] | TRUE |  |  |  | 1
Voedingen en sturingen | Courant C | BPS | PWM | Ledstrip sturing PWM | PWM-120-24 | Led voeding 24VDC 120W IP67 dimbaar 1-10V | Alimentation led 24VDC 120W IP67 réglable 1-10V | Power supply 24VDC 120W IP67 dimmable 1-10V | st | 98.45 |  |  | 5420076228781 | 8504 40 95 90 | EC002710 | Yes | 3 | 0.01 | 5.14 |  |  | 1.12 | 191 | 63 | 37,5 | [5 empty] | 15 |  | IP67 | 0,95 |  | 120 |  |  | Laagvermogen voeding klasse II in IP67 kunststof behuizing 90~264VAC/24VDC. 120W dimbaar 1-10V. Beveiliging tegen kortsluiting, overbelasting en overspanning. Voorgemonteerde aansluitkabels van 15cm. Efficiëntie +84%. | Alimentation basse puissance de classe II dans un boîtier en plastique IP67 90~264VCA/24VDC. 120W Avec fonction de gradation intégrée 1-10V/PWM. Protection contre les courts-circuits, les surcharges et les surtensions. |  | https://www.integratech.be/led-strip/led-driver-meanwell/pwm/ | https://www.integratech.be/fr/ruban-led-bandeau-led/led-driver-alimentation-led/meanwell-pwm/ | https://www.integratech.be/en/led-strip/led-strip-power-supply-meanwell-led-driver/pwm-serie/ | https://www.integratech.be/downloads/datasheets/PWM-120.pdf | https://www.integratech.be/downloads/datasheets/PWM-120.pdf | https://www.integratech.be/downloads/datasheets/PWM-120.pdf |  | https://www.integratech.be/downloads/pics/PWM-120-24.jpg | #Func! | [5 empty] | FALSE | FALSE | FALSE |  |  | FALSE |  |  |  | 1-10V |  |  | FALSE |  |  |  | 1
Voedingen en sturingen | Courant C | BPS | PWM | Ledstrip sturing PWM | PWM-40-24 | Led voeding 24VDC 40W IP67 dimbaar 1-10V | Alimentation led 24VDC 40W IP67 réglable 1-10V | Power supply 24VDC 40W IP67 dimmable 1-10V | st | 56.65 |  |  | 5420076215279 | 8504 40 95 90 | EC002710 | Yes | 3 | 0.01 | 5.14 |  |  | 0.49 | 150 | 53 | 35 | [5 empty] | 30 |  | IP67 | 0,95 |  | 40 |  |  | Laagvermogen voeding klasse II in IP67 kunststof behuizing 90~264VAC/24VDC. 40W dimbaar 1-10V. Beveiliging tegen kortsluiting, overbelasting en overspanning. Voorgemonteerde aansluitkabels van 15cm. Efficiëntie +84%. | Alimentation basse puissance de classe II dans un boîtier en plastique IP67 90~264VCA/24VDC. 40W Avec fonction de gradation intégrée 1-10V/PWM. Protection contre les courts-circuits, les surcharges et les surtensions. |  | https://www.integratech.be/led-strip/led-driver-meanwell/pwm/ | https://www.integratech.be/fr/ruban-led-bandeau-led/led-driver-alimentation-led/meanwell-pwm/ | https://www.integratech.be/en/led-strip/led-strip-power-supply-meanwell-led-driver/pwm-serie/ | https://www.integratech.be/downloads/datasheets/PWM-40.pdf | https://www.integratech.be/downloads/datasheets/PWM-40.pdf | https://www.integratech.be/downloads/datasheets/PWM-40.pdf |  | https://www.integratech.be/downloads/pics/PWM-40-24.jpg | https://www.integratech.be/downloads/pics/maatschetsen\ | [5 empty] | FALSE | FALSE | FALSE |  |  | FALSE |  |  |  | 1-10V |  |  | FALSE |  |  |  | 1
Voedingen en sturingen | Courant C | BPS | PWM | Ledstrip sturing PWM | PWM-60-24 | Led voeding 24VDC 60W IP67 dimbaar 1-10V | Alimentation led 24VDC 60W IP67 réglable 1-10V | Power supply 24VDC 60W IP67 dimmable 1-10V | st | 62.05 |  |  | 5420076236083 | 8504 40 95 90 | EC002710 | Yes | 3 | 0.01 | 5.14 |  |  | 0.52 | 150 | 53 | 35 | [5 empty] | 30 | 0 | IP67 | 0,95 |  | 60 |  |  | Laagvermogen voeding klasse II in IP67 kunststof behuizing 90~264VAC/24VDC. 60W dimbaar 1-10V. Beveiliging tegen kortsluiting, overbelasting en overspanning. Voorgemonteerde aansluitkabels van 15cm. Efficiëntie +84%. | Alimentation basse puissance de classe II dans un boîtier en plastique IP67 90~264VCA/24VDC. 60W Avec fonction de gradation intégrée 1-10V/PWM. Protection contre les courts-circuits, les surcharges et les surtensions. |  | https://www.integratech.be/led-strip/led-driver-meanwell/pwm/ | https://www.integratech.be/fr/ruban-led-bandeau-led/led-driver-alimentation-led/meanwell-pwm/ | https://www.integratech.be/en/led-strip/led-strip-power-supply-meanwell-led-driver/pwm-serie/ | https://www.integratech.be/downloads/datasheets/PWM-60.pdf | https://www.integratech.be/downloads/datasheets/PWM-60.pdf | https://www.integratech.be/downloads/datasheets/PWM-60.pdf |  | https://www.integratech.be/downloads/pics/PWM-60-24.jpg | https://www.integratech.be/downloads/pics/maatschetsen\ | [5 empty] | FALSE | FALSE | FALSE |  |  | FALSE |  |  |  | 1-10V |  |  | FALSE |  |  |  | 1
Voedingen en sturingen | Courant C | BPS | PWM | Ledstrip sturing PWM | PWM-90-24 | Led voeding 24VDC 90W IP67 dimbaar 1-10V | Alimentation led 24VDC 90W IP67 réglable 1-10V | Power supply 24VDC 90W IP67 dimmable 1-10V | st | 84.97 |  |  | 5420076225452 | 8504 40 95 90 | EC002710 | Yes | 3 | 0.01 | 5.14 |  |  | 0.49 | 171 | 63 | 37,5 | [5 empty] | 18 |  | IP67 | 0,95 |  | 90 |  |  | Laagvermogen voeding klasse II in IP67 kunststof behuizing 90~264VAC/24VDC. 90W dimbaar 1-10V. Beveiliging tegen kortsluiting, overbelasting en overspanning. Voorgemonteerde aansluitkabels van 15cm. Efficiëntie +84%. | Alimentation basse puissance de classe II dans un boîtier en plastique IP67 90~264VCA/24VDC. 90W Avec fonction de gradation intégrée 1-10V/PWM. Protection contre les courts-circuits, les surcharges et les surtensions. |  | https://www.integratech.be/led-strip/led-driver-meanwell/pwm/ | https://www.integratech.be/fr/ruban-led-bandeau-led/led-driver-alimentation-led/meanwell-pwm/ | https://www.integratech.be/en/led-strip/led-strip-power-supply-meanwell-led-driver/pwm-serie/ | https://www.integratech.be/downloads/datasheets/PWM-90.pdf | https://www.integratech.be/downloads/datasheets/PWM-90.pdf | https://www.integratech.be/downloads/datasheets/PWM-90.pdf |  | https://www.integratech.be/downloads/pics/PWM-90-24.jpg | #Func! | [5 empty] | FALSE | FALSE | FALSE |  |  | FALSE |  |  |  | 1-10V |  |  | FALSE |  |  |  | 1
Voedingen en sturingen | Courant C | B | HAND | RF met handzender | RGB+W-CW | Draadloze kit RGB(W) 6 zones 24VDC 4x5A | Kit sans fil RGB(W) 6 zones 24VDC 4x5A | Wireless kit RGB(W) 6 zones 24VDC 4x5A | st | 242.74 |  |  | 5420076208080 | 8504 40 95 90 | EC002707 | Yes | 3 | 0.01 | 5.14 |  |  | 0.4 | 200 | 190 | 60 |  |  | 200 | 190 | 60 | 24 |  | IP20 | [5 empty] | Draadloze RF bediening voor RGB of RGB+W led strips. Complete geleverd met handzender SR-2819 en ontvanger SR-1009PD. Max 6 zones, per zone één ontvanger SR-1009PD nodig. Handzender werkt op 3 AAA batterijen. (niet meegeleverd) | Commande sans fil RF pour bandeaux led RGB ou RGB+W. Kit complet avec émetteur SR-2819 et récepteur SR-1009PD. Max. 6 zones, par zone un controleur SR-1009PD est neccessaire. Télécommande alimenté avec 3 piles AAA. (non fourni) |  | https://www.integratech.be/led-strip/led-strip-bediening/led-strip-bediening-draadloos/ | https://www.integratech.be/fr/ruban-led-bandeau-led/commande-controleur-ruban-led/commande-ruban-led-sans-fil/ | https://www.integratech.be/en/led-strip/led-strip-control/led-strip-control-wireless/ | https://www.integratech.be/downloads/datasheets/RGBplusW-CW-nl.pdf | https://www.integratech.be/downloads/datasheets/RGBplusW-CW-fr.pdf | https://www.integratech.be/downloads/datasheets/RGBplusW-CW-eng.pdf |  | https://www.integratech.be/downloads/pics/RGBplusW-CW.jpg | https://www.integratech.be/downloads/pics/maatschetsen\rgb+w-cw-afmetingen.jpg |  |  |  | -20~+45 | 12/24 | FALSE | FALSE | FALSE | 2 |  | TRUE |  |  |  | PWM |  |  | FALSE |  |  |  | 1
Voedingen en sturingen | Courant B | B | HAND | RF met handzender | RGB+W-CW4Z | Draadloze kit RGB(W) 4 zones 24VDC 4x5A | Kit sans fil RGB(W) 4 zones 24VDC 4x5A | Wireless kit RGB(W) 4 zones 24VDC 4x5A | st | 222.51 |  |  | 5420076204631 | 8504 40 95 90 | EC002707 | Yes | 3 | 0.01 | 5.14 |  |  | 0.4 | 200 | 190 | 60 |  |  | 200 | 190 | 60 | 24 |  | IP20 | 0,9 |  |  |  |  | Draadloze RF bediening voor RGB of RGB+W led strips. Set bestaat uit geleverd 1 handzender SR-2819S en 1 ontvanger SR-1009PD. Max 4 zones, per zone één ontvanger SR-1009PD nodig (apart te bestellen). Handzender werkt op 3 AAA batterijen. (niet meegeleverd) | Commande sans fil RF pour bandeaux led RGB ou RGB+W. Kit complet avec 1 émetteur SR-2819S et 1 récepteur SR-1009PD. Max. 4 zones, par zone un controleur SR-1009PD est neccessaire (à commander). Télécommande alimenté avec 3 piles AAA. (non fourni) | Wireless RF controller for RGB or RGB+W led strips. Set consists of 1 handheld transmitter SR-2819S and 1 receiver SR-1009PD. Max 4 zones, one receiver SR-1009PD per zone needed (order separately). Hand transmitter requires 3 AAA batteries. (not included). | https://www.integratech.be/led-strip/led-strip-bediening/led-strip-bediening-draadloos/ | https://www.integratech.be/fr/ruban-led-bandeau-led/commande-controleur-ruban-led/commande-ruban-led-sans-fil/ | https://www.integratech.be/en/led-strip/led-strip-control/led-strip-control-wireless/ | https://www.integratech.be/downloads/datasheets/RGBplusW-CW4Z-nl.pdf | https://www.integratech.be/downloads/datasheets/RGBplusW-CW4Z-fr.pdf | https://www.integratech.be/downloads/datasheets/RGBplusW-CW4Z-eng.pdf |  | https://www.integratech.be/downloads/pics/RGBplusW-CW4Z.jpg | https://www.integratech.be/downloads/pics/maatschetsen\sr-2819-afmetingen.jpg |  |  |  | -20~+45 | 12/24 | FALSE | FALSE | FALSE | 2 |  | TRUE |  |  |  | PWM |  |  | FALSE |  |  |  | 1
Voedingen en sturingen | Courant C | B | WALL | RF met wandzender | RGB+W-WALL-B | Draadloze kit RGB(W) wandzender 4 zones zwart | Kit sans fil RGB(W) panneau mural 4 zones noir | Wireless kit RGB(W) wall transmitter 4z black | st | 249.49 |  |  | 5420076210847 | 8504 40 95 90 | EC002707 | Yes | 3 | 0.01 | 5.14 | 0.053 | Button cells CR2430 B106012200 | 0.5 | 200 | 190 | 60 |  |  | 200 | 190 | 60 | 24 |  | IP20 | [5 empty] | Draadloze RF wandpaneel voor RGB of RGB+W led strips. Complete geleverd met wandzender SR-2820B en ontvanger SR-1009PD. Max 4 zones, per zone één ontvanger SR-1009PD nodig. Wandzender 12/24VDC, geschikt voor in/opbouwdoos met schroeven. | Panneau mural sans fil RF pour bandeaux led RGB ou RGB+W. Kit complet avec émetteur mural SR-2820B et récepteur SR-1009PD. Maximum 4 zones, par zone un controleur SR-1009PD est neccessaire. Émetteur mural 12/24VDC, adapté pour boîte de montage avec vis. |  | https://www.integratech.be/led-strip/led-strip-bediening/led-strip-bediening-draadloos/ | https://www.integratech.be/fr/ruban-led-bandeau-led/commande-controleur-ruban-led/commande-ruban-led-sans-fil/ | https://www.integratech.be/en/led-strip/led-strip-control/led-strip-control-wireless/ | https://www.integratech.be/downloads/datasheets/RGBplusW-WALL-B-nl.pdf | https://www.integratech.be/downloads/datasheets/RGBplusW-WALL-B-fr.pdf | https://www.integratech.be/downloads/datasheets/RGBplusW-WALL-B-eng.pdf |  | https://www.integratech.be/downloads/pics/RGBplusW-WALL-B.jpg | https://www.integratech.be/downloads/pics/maatschetsen\rgb+w-wall-afmetingen.jpg |  |  |  | -20~+45 | 12/24 | FALSE | FALSE | FALSE | 2 |  | TRUE |  |  |  | PWM |  |  | FALSE |  |  |  | 1
Voedingen en sturingen | Courant C | B | WALL | RF met wandzender | RGB+W-WALL-W | Draadloze kit RGB(W) wandzender 4 zones wit | Kit sans fil RGB(W) panneau mural 4 zones blanc | Wireless kit RGB(W) wall transmitter 4z white | st | 249.49 |  |  | 5420076210830 | 8504 40 95 90 | EC002707 | Yes | 3 | 0.01 | 5.14 | 0.053 | Button cells CR2430 B106012200 | 0.5 | 200 | 190 | 60 |  |  | 200 | 190 | 60 | 24 |  | IP20 | [5 empty] | Draadloze RF wandpaneel voor RGB of RGB+W led strips. Complete geleverd met wandzender SR-2820B en ontvanger SR-1009PD. Max 4 zones, per zone één ontvanger SR-1009PD nodig. Wandzender 12/24VDC, geschikt voor in/opbouwdoos met schroeven. | Panneau mural sans fil RF pour bandeaux led RGB ou RGB+W. Kit complet avec émetteur mural SR-2820B et récepteur SR-1009PD. Maximum 4 zones, par zone un controleur SR-1009PD est neccessaire. Émetteur mural 12/24VDC, adapté pour boîte de montage avec vis. |  | https://www.integratech.be/led-strip/led-strip-bediening/led-strip-bediening-draadloos/ | https://www.integratech.be/fr/ruban-led-bandeau-led/commande-controleur-ruban-led/commande-ruban-led-sans-fil/ | https://www.integratech.be/en/led-strip/led-strip-control/led-strip-control-wireless/ | https://www.integratech.be/downloads/datasheets/RGBplusW-WALL-W-nl.pdf | https://www.integratech.be/downloads/datasheets/RGBplusW-WALL-W-fr.pdf | https://www.integratech.be/downloads/datasheets/RGBplusW-WALL-W-eng.pdf |  | https://www.integratech.be/downloads/pics/RGBplusW-WALL-W.jpg | https://www.integratech.be/downloads/pics/maatschetsen\rgb+w-wall-afmetingen.jpg |  |  |  | -20~+45 | 12/24 | FALSE | FALSE | FALSE | 2 |  | TRUE |  |  |  | PWM |  |  | FALSE |  |  |  | 1
Voedingen en sturingen | Courant C | B | HAND | RF met handzender | RGB-BASIC | Draadloze kit RGB basic 1 zone 24VDC 3x5A | Kit sans fil RGB basic 1 zone 24VDC 3x5A | Wireless kit RGB basic 1 zone 24VDC 3x5A | st | 87.65 |  |  | 5420076208110 | 8504 40 95 90 | EC002707 | Yes | 3 | 0.01 | 5.14 |  |  | 0.2 | 144 | 46 | 17 |  |  | 150 | 50 | 40 | 70 |  | IP20 | [5 empty] | Draadloze basic RF bediening 1 zone voor RGB ledstrips. Complete kit met handzender en ontvanger. Niet uitbreidbaar. Handzender werkt op 3 AAA batterijen. (niet meegeleverd) | Commande sans fil RF 1 zone pour bandeaux led RGB. Kit complet avec émetteur et récepteur. Non extensible. Télécommande alimenté avec 3 piles AAA. (non fourni) |  | https://www.integratech.be/led-strip/led-strip-bediening/led-strip-bediening-draadloos/ | https://www.integratech.be/fr/ruban-led-bandeau-led/commande-controleur-ruban-led/commande-ruban-led-sans-fil/ | https://www.integratech.be/en/led-strip/led-strip-control/led-strip-control-wireless/ | https://www.integratech.be/downloads/datasheets/RGB-BASIC-nl.pdf | https://www.integratech.be/downloads/datasheets/RGB-BASIC-fr.pdf | https://www.integratech.be/downloads/datasheets/RGB-BASIC-eng.pdf |  | https://www.integratech.be/downloads/pics/RGB-BASIC.jpg | https://www.integratech.be/downloads/pics/maatschetsen\rgb-basic-afmetingen.jpg |  |  |  | -20~+45 | 12/24 | FALSE | FALSE | FALSE | 2 |  | FALSE |  | white |  | PWM |  |  | FALSE |  |  |  | 1
Voedingen en sturingen | Courant C | B | HAND | RF met handzender | RGB-RF | Draadloze kit RGB/RGB+W wandzender 1 zone wit | Kit sans fil RGB+W émetteur mural 1 zone blanc | Wireless kit RGB(W) wall transmitter 1 zone | st | 229.25 |  |  | 5420076216719 | 8504 40 95 90 | EC002707 | Yes | 3 | 0.01 | 5.14 | 0.053 | Button cells CR2430 B106012200 | 0.5 | 86 | 86 | 13,8 |  |  | 200 | 190 | 60 | 24 |  | IP20 | [5 empty] | Draadloze RGB wandzender voor het bedienen en dimmen van RGB LED strips 12-24VDC max. 360W. Complete kit met wandzender, 3VDC CR2430 batterij en ontvanger. Wandzender kan gekleeft worden, geschikt voor in/opbouwdoos met schroeven. | Commande murral sans fil pour bandeaux RGB 12-24VDC max. 360W. Kit complet avec batterie 3VDC CR2430, émetteur et récepteur. Émetteur mural peut être collé, adapté pour boîte de montage avec vis. |  | https://www.integratech.be/led-strip/led-strip-bediening/led-strip-bediening-draadloos/ | https://www.integratech.be/fr/ruban-led-bandeau-led/commande-controleur-ruban-led/commande-ruban-led-sans-fil/ | https://www.integratech.be/en/led-strip/led-strip-control/led-strip-control-wireless/ | https://www.integratech.be/downloads/datasheets/RGB-RF-nl.pdf | https://www.integratech.be/downloads/datasheets/RGB-RF-fr.pdf | https://www.integratech.be/downloads/datasheets/RGB-RF-eng.pdf |  | https://www.integratech.be/downloads/pics/RGB-RF.jpg | https://www.integratech.be/downloads/pics/maatschetsen\sr-2833k2-afmetingen.jpg |  |  |  | -20~+45 | 12/24 | FALSE | FALSE | FALSE | 2 |  | TRUE |  |  |  | PWM |  |  | FALSE |  |  |  | 1
Voedingen en sturingen | Courant I | B | DALI | Ledstrip sturing DALI | SR-10024-DALI-DT6 | Voeding+PWM out 24VDC 100W mono/cct/rgb(w) DT6 | Alimentation+PWM out 24VDC 100W mono/cct/rgbw DT6 | Power supply+PWM out 24VDC 100W mono/cct/rgbw DT6 | st | 202.28 |  |  | 5420076264741 | 8504 40 95 90 | EC002710 | Yes | 3 | 0.01 | 5.14 |  |  | 0.3 | 244 | 64 | 32 | [5 empty] | 30 |  | IP20 | [5 empty] | DALI controller voor mono-color, bi-color, rgb of rgb+w ledstrips. Max. 5A per kanaal, max. 480W op 24VDC. Ingebouwde display met adresaanduiding. DALI adres manueel of automatisch instelbaar via master. | Controleur DALI pour bandeaux led mono-color, bi-color, rgb ou rgb+w. Max 5A par canal, max. 480W sur 24VDC. Avec display pour affichage adresse DMX. Adresse DALI ajustable manuellement ou automatiquement. |  | https://www.integratech.be/led-strip/led-strip-bediening/led-strip-bediening-dali/ | https://www.integratech.be/fr/ruban-led-bandeau-led/commande-controleur-ruban-led/commande-ruban-led-dali/ | https://www.integratech.be/en/led-strip/led-strip-control/led-strip-control-dali/ | https://www.integratech.be/downloads/datasheets/SR-10024-DALI-DT6.pdf | https://www.integratech.be/downloads/datasheets/SR-10024-DALI-DT6.pdf | https://www.integratech.be/downloads/datasheets/SR-10024-DALI-DT6.pdf |  | https://www.integratech.be/downloads/pics/SR-10024-DALI-DT6.jpg | #Func! | [5 empty] | FALSE | FALSE | FALSE |  |  | FALSE |  |  |  | DALI |  |  | FALSE |  |  |  | 1
Voedingen en sturingen | Courant I | B | DALI | Ledstrip sturing DALI | SR-10024-DALI-DT8 | Voeding+PWM out 24VDC 100W mono/cct/rgb(w) DT8 | Alimentation+PWM out 24VDC 100W mono/cct/rgbw DT8 | Power supply+PWM out 24VDC 100W mono/cct/rgbw DT8 | st | 202.28 |  |  | 5420076264765 | 8504 40 95 90 | EC002710 | Yes | 3 | 0.01 | 5.14 |  |  | 0.3 | 244 | 64 | 32 | [5 empty] | 30 |  | IP20 | [5 empty] | DALI controller voor mono-color, bi-color, rgb of rgb+w ledstrips. Max. 5A per kanaal, max. 480W op 24VDC. Ingebouwde display met adresaanduiding. DALI adres manueel of automatisch instelbaar via master. | Controleur DALI pour bandeaux led mono-color, bi-color, rgb ou rgb+w. Max 5A par canal, max. 480W sur 24VDC. Avec display pour affichage adresse DMX. Adresse DALI ajustable manuellement ou automatiquement. |  | https://www.integratech.be/led-strip/led-strip-bediening/led-strip-bediening-dali/ | https://www.integratech.be/fr/ruban-led-bandeau-led/commande-controleur-ruban-led/commande-ruban-led-dali/ | https://www.integratech.be/en/led-strip/led-strip-control/led-strip-control-dali/ | https://www.integratech.be/downloads/datasheets/SR-10024-DALI-DT8.pdf | https://www.integratech.be/downloads/datasheets/SR-10024-DALI-DT8.pdf | https://www.integratech.be/downloads/datasheets/SR-10024-DALI-DT8.pdf |  | https://www.integratech.be/downloads/pics/SR-10024-DALI-DT8.jpg | #Func! | [5 empty] | FALSE | FALSE | FALSE |  |  | FALSE |  |  |  | DALI |  |  | FALSE |  |  |  | 1
Voedingen en sturingen | Courant C | B | PWM | Ledstrip sturing PWM | SR-1009-1-10-PWM | RF ontvanger 1-10V/PWM output + drukknopsturing | Récepteur 1-10V/PWM output + bouton poussoir | Receiver 1-10V/PWM output + push button function | st | 182.07 |  |  | 5420076219758 | 8504 40 95 90 | EC002924 | Yes | 3 | 0.01 | 5.14 |  |  | 0.22 | 166 | 53,4 | 23 |  |  | 175 | 62 | 35 | 56 |  | IP20 | [5 empty] | Dimmer voor 1-10V systemen, sturing via no drukknop of draadloos met rf handzender SR-2819S-DIM. Uitgang 1-10V max 20mA, 15VDC PWM 50mA, 5VDC PWM 10mA. | Variateur pour système 1-10V, contrôle avec bouton poussoir ou sans fil avec émetteur RF SR-2819S-DIM. Sortie 1-10V max 20mA, 15VDC PWM 50mA, 5VDC PWM 10mA. |  | https://www.integratech.be/led-dimmer/ | https://www.integratech.be/fr/gradateur-led/ | https://www.integratech.be/en/led-dimmer-2/ | https://www.integratech.be/downloads/datasheets/SR-1009-1-10-PWM-nl.pdf | https://www.integratech.be/downloads/datasheets/SR-1009-1-10-PWM-fr.pdf | https://www.integratech.be/downloads/datasheets/SR-1009-1-10-PWM-eng.pdf |  | https://www.integratech.be/downloads/pics/SR-1009-1-10-PWM.jpg | #Func! | [5 empty] | FALSE | FALSE | FALSE | 2 |  | FALSE |  |  |  | 1-10V |  |  | FALSE |  |  |  | 1
Voedingen en sturingen | Courant I | B | PUSH | Ledstrip sturing PUSH | SR-1009CS | Drukknopsturing PWM 1x8A 12-36VDC | Récepteur RF ou bouton poussoir PWM 1x8A 12-36VDC | RF or push button control PWM 1x8A 12-36VDC | st | 40.45 |  |  | 5420076264734 | 8504 40 95 90 | EC002924 | Yes | 3 | 0.01 | 5.14 |  |  | 0.2 | 95 | 37 | 20 |  |  | 100 | 40 | 25 | 160 |  | IP20 | 0,95 |  |  |  |  | Basic drukknop bediening voor monochrome LED strips 12/24/36VDC. PWM frequentie 750Hz. 1 kanaal 8A. Max 192W bij 24VDC ledstrips. | Controleur de base bouton poussoir pour rubans LED monochromes 12/24/36VDC. Fréquence PWM 750Hz. 1 canal 8A. Maximum 192W sur 24 V CC. | Basic push button controller for monochrome LED strips 12/24/36VDC. PWM frequency 750Hz. 1 channel 8A. Max 192W at 24VDC LED strips. | https://www.integratech.be/led-strip/led-strip-bediening/led-strip-bediening-drukknop/ | https://www.integratech.be/fr/ruban-led-bandeau-led/commande-controleur-ruban-led/commande-ruban-led-avec-bouton-poussoir/ | https://www.integratech.be/en/led-strip/led-strip-control/led-strip-control-with-push-button/ | https://www.integratech.be/downloads/datasheets/SR-1009CS-nl.pdf | https://www.integratech.be/downloads/datasheets/SR-1009CS-fr.pdf | https://www.integratech.be/downloads/datasheets/SR-1009CS-eng.pdf |  | https://www.integratech.be/downloads/pics/SR-1009CS.jpg | https://www.integratech.be/downloads/pics/maatschetsen\sr-1009pd-dimensions.jpg |  |  |  | -20~+45 | 12/24/36 | FALSE | FALSE | FALSE | 2 |  | FALSE |  | white |  | PWM |  |  | FALSE |  |  |  | 1
Voedingen en sturingen | Courant B | B | ACCSTRIP | Ledstrip toebehoren | SR-1009EA-5C | Ontvanger RF RGB+W+WW PWM 5x5A 600W | Récepteur RF RGB+W+WW PWM 5x5A 600W | RF controller RGB+W+WW PWM 5x5A 600W | st | 161.83 |  |  | 5420076251567 | 8504 40 95 90 | EC002924 | Yes | 3 | 0.01 | 5.14 |  |  | 0.2 | 166 | 53,4 | 23 |  |  | 185 | 65 | 25 | 80 | 0 | IP20 | 0,95 | [7 empty] | https://www.integratech.be/led-strip/led-strip-bediening/led-strip-bediening-draadloos/ | https://www.integratech.be/fr/ruban-led-bandeau-led/commande-controleur-ruban-led/commande-ruban-led-sans-fil/ | https://www.integratech.be/en/led-strip/led-strip-control/led-strip-control-wireless/ | https://www.integratech.be/downloads/datasheets/SR-1009EA-5C-nl.pdf | https://www.integratech.be/downloads/datasheets/SR-1009EA-5C-fr.pdf | https://www.integratech.be/downloads/datasheets/SR-1009EA-5C-eng.pdf |  | https://www.integratech.be/downloads/pics/SR-1009EA-5C.jpg | https://www.integratech.be/downloads/pics/maatschetsen\sr-1009pd-dimensions.jpg | [5 empty] | FALSE | FALSE | FALSE | 2 |  | FALSE |  |  |  | PWM |  |  | FALSE |  |  |  | 1
Voedingen en sturingen | Courant NOOS | B | PUSH | Ledstrip sturing PUSH | SR-1009PD | Ontvanger RF of drukknopsturing PWM 4x5A 480W | Récepteur RF ou bouton poussoir PWM 4x5A 480W | RF or push button control PWM 4x5A 480W | st | 121.37 |  |  | 5420076216658 | 8504 40 95 90 | EC002924 | Yes | 3 | 0.01 | 5.14 |  |  | 0.15 | 166 | 53,4 | 23 |  |  | 185 | 65 | 25 | 80 |  | IP20 | 0,95 |  |  |  |  | Bijkomende RF ontvanger voor kits dim-cw, dim-cct, rgb+w-cw4z, rgbw-cw, rgb-turn en rgbw-wall. Voor het toevoegen van extra zones. Master/slave functie via 2-draads verbinding. PWM frequentie 750Hz | Récepteur supplémentaire pour kits dim-cw, dim-cct, rgb+w-cw4z, rgbw-cw, rgb-turn en rgbw-wall. Master/slave fonction sur connexion à 2 fils. Frequence PWM 750Hz | Additional RF receiver for DIM-CW, DIM-CCT, RGB+W-CW4Z, RGB-CW, RGB-TURN and RGBW-WALL kits. For adding extra zones. Master/slave function with 2-wire connection. PWM frequency 750Hz. | https://www.integratech.be/led-strip/led-strip-bediening/led-strip-bediening-drukknop/ | https://www.integratech.be/fr/ruban-led-bandeau-led/commande-controleur-ruban-led/commande-ruban-led-avec-bouton-poussoir/ | https://www.integratech.be/en/led-strip/led-strip-control/led-strip-control-with-push-button/ | https://www.integratech.be/downloads/datasheets/SR-1009PD-nl.pdf | https://www.integratech.be/downloads/datasheets/SR-1009PD-fr.pdf | https://www.integratech.be/downloads/datasheets/SR-1009PD-eng.pdf |  | https://www.integratech.be/downloads/pics/SR-1009PD.jpg | https://www.integratech.be/downloads/pics/maatschetsen\sr-1009pd-dimensions.jpg |  |  |  | -20~+45 | 12/24 | FALSE | FALSE | FALSE | 2 |  | FALSE |  | white |  | PWM |  |  | FALSE |  |  |  | 1
Voedingen en sturingen | Courant C | B | PUSH | Ledstrip sturing PUSH | SR-1009PDDIN | RF ontvanger + push 12-36VDC PWM 4x5A DIN-rail | Récepteur RF + push 12-36VDC sortie PWM 4x5A DIN | RF receiver + push 12-36VDC PWM output 4x5A DIN | st | 121.37 |  |  | 5420076232207 | 8504 40 95 90 | EC002924 | Yes | 3 | 0.01 | 5.14 |  |  | 0.2 | 97 | 50 | 65 |  |  | 97 | 50 | 65 | 46 | 0 | IP20 | 0,95 |  |  |  |  | Bijkomende RF ontvanger voor kits dim-cw, dim-cct, rgb+w-cw4z, rgbw-cw, rgb-turn en rgbw-wall. Voor het toevoegen van extra zones. DIN-rail behuizing. Geschikt voor drukknopbediening van mono-color ledstrips. | Récepteur supplémentaire pour kits dim-cw, dim-cct, rgb+w-cw4z, rgbw-cw, rgb-turn en rgbw-wall. Pour ajouter des zones supplémentaires. Montage DIN-rail. Convient pour contrôle avec bouton-poussoir pour ruban led mono-color. | Additional RF receiver for DIM-CW, DIM-CCT, RGB+W-CW4Z, RGB-CW, RGB-TURN and RGBW-WALL kits. For adding extra zones. Master/slave function with 2-wire connection. PWM frequency 750Hz. Suitable for push button control for mono-color ledstrips. | https://www.integratech.be/led-strip/led-strip-bediening/led-strip-bediening-drukknop/ | https://www.integratech.be/fr/ruban-led-bandeau-led/commande-controleur-ruban-led/commande-ruban-led-avec-bouton-poussoir/ | https://www.integratech.be/en/led-strip/led-strip-control/led-strip-control-with-push-button/ | https://www.integratech.be/downloads/datasheets/SR-1009PDDIN-nl.pdf | https://www.integratech.be/downloads/datasheets/SR-1009PDDIN-fr.pdf | https://www.integratech.be/downloads/datasheets/SR-1009PDDIN-eng.pdf |  | https://www.integratech.be/downloads/pics/SR-1009PDDIN.jpg | https://www.integratech.be/downloads/pics/maatschetsen\sr-2001-afmetingen.jpg |  |  |  | -20~+45 | 12/24 | FALSE | FALSE | FALSE | 2 |  | FALSE |  | white |  | PWM |  |  | FALSE |  |  |  | 1
Voedingen en sturingen | Courant C | B | 1-10V | Ledstrip sturing 1-10V | SR-2001DIN | Controller 1-10V naar PWM mono-color 4x5A din-rail | Contrôleur 1-10V à PWM mono-couleur 4x5A din-rail | Controller 1-10V to PWM mono-color 4x5A din-rail | st | 114.64 |  |  | 5420076208165 | 8504 40 95 90 | EC002924 | Yes | 3 | 0.01 | 5.14 |  |  | 0.2 | 97 | 50 | 65 |  |  | 115 | 60 | 70 | 46 |  | IP20 | [5 empty] | Controller in DIN-rail behuizing met één 1-10V stuuringang voor mono-color ledstrips. Uitgang met 4 synchrone kanalen van 5A. (niet apart stuurbaar) | Controleur montage DIN-rail avec une entrée 1-10V pour bandeaux led mono-color. 4 sorties synchrone de 5A. (non contrôlables séparément) |  | https://www.integratech.be/led-strip/led-strip-bediening/led-strip-bediening-1-10v/ | https://www.integratech.be/fr/ruban-led-bandeau-led/commande-controleur-ruban-led/commande-ruban-led-1-10v/ | https://www.integratech.be/en/led-strip/led-strip-control/led-strip-control-1-10v/ | https://www.integratech.be/downloads/datasheets/SR-2001DIN-nl.pdf | https://www.integratech.be/downloads/datasheets/SR-2001DIN-fr.pdf | https://www.integratech.be/downloads/datasheets/SR-2001DIN-eng.pdf |  | https://www.integratech.be/downloads/pics/SR-2001DIN.jpg | https://www.integratech.be/downloads/pics/maatschetsen\sr-2001-afmetingen.jpg |  |  |  | -20~+45 | 12/24 | FALSE | FALSE | FALSE | 2 |  | TRUE |  |  |  | 1-10V |  |  | FALSE |  |  |  | 1
Voedingen en sturingen | Courant C | B | 1-10V | Ledstrip sturing 1-10V | SR-2001P | Controller 1-10V naar PWM mono-color 4x5A | Contrôleur 1-10V à PWM mono-couleur 4x5A | Controller 1-10V to PWM mono-color 4x5A | st | 114.64 |  |  | 5420076208158 | 8504 40 95 90 | EC002924 | Yes | 3 | 0.01 | 5.14 |  |  | 0.15 | 178,9 | 45,5 | 18,6 |  |  | 185 | 65 | 25 | 80 |  | IP20 | [5 empty] | Controller met één 1-10V stuuringang voor mono-color ledstrips. Uitgang met 4 synchrone kanalen van 5A. (niet apart stuurbaar) | Controleur avec une entrée 1-10V pour bandeaux led mono-color. 4 sorties synchrone de 5A. (non contrôlables séparément) |  | https://www.integratech.be/led-strip/led-strip-bediening/led-strip-bediening-1-10v/ | https://www.integratech.be/fr/ruban-led-bandeau-led/commande-controleur-ruban-led/commande-ruban-led-1-10v/ | https://www.integratech.be/en/led-strip/led-strip-control/led-strip-control-1-10v/ | https://www.integratech.be/downloads/datasheets/SR-2001P-nl.pdf | https://www.integratech.be/downloads/datasheets/SR-2001P-fr.pdf | https://www.integratech.be/downloads/datasheets/SR-2001P-eng.pdf |  | https://www.integratech.be/downloads/pics/SR-2001P.jpg | https://www.integratech.be/downloads/pics/maatschetsen\sr-1009pd-dimensions.jpg |  |  |  | -20~+45 | 12/24 | FALSE | FALSE | FALSE | 2 |  | TRUE |  |  |  | 1-10V |  |  | FALSE |  |  |  | 1
Voedingen en sturingen | Courant I | B | DALI | Ledstrip sturing DALI | SR-20024-UNI | Voeding+PWM out 24VDC 200W TRIAC/1-10V/DALI/push | Alimentation+PWM 24VDC 200W TRIAC/1-10V/DALI/push | Power supply+PWM 24VDC 200W TRIAC/1-10V/DALI/push | st | 222.51 |  |  | 5420076264789 | 8504 40 95 90 | EC002710 | Yes | 3 | 0.01 | 5.14 |  |  | 2.1 | 330 | 79 | 39 | [5 empty] | 20 |  | IP20 | [5 empty] | DALI controller voor mono-color LED-strips. Max. 5A per kanaal, max. 480W op 24VDC. Ingebouwde display met adresaanduiding. DALI adres manueel of automatisch instelbaar via master. | Controleur DALI pour rubans LED mono-couleur Max 5A par canal, max. 480W sur 24VDC. Avec display pour affichage adresse DMX. Adresse DALI ajustable manuellement ou automatiquement. |  | https://www.integratech.be/led-strip/led-strip-bediening/led-strip-bediening-universeel/ | https://www.integratech.be/fr/ruban-led-bandeau-led/commande-controleur-ruban-led/commande-ruban-led-universel/ | https://www.integratech.be/en/led-strip/led-strip-control/led-strip-control-universal/ | https://www.integratech.be/downloads/datasheets/SR-20024-UNI.pdf | https://www.integratech.be/downloads/datasheets/SR-20024-UNI.pdf | https://www.integratech.be/downloads/datasheets/SR-20024-UNI.pdf |  | https://www.integratech.be/downloads/pics/SR-20024-UNI.jpg | #Func! | [5 empty] | FALSE | FALSE | FALSE |  |  | FALSE |  |  |  | TRIAC/1-10V/DALI/push |  |  | FALSE |  |  |  | 1
Voedingen en sturingen | Courant C | B | 1-10V | Ledstrip sturing 1-10V | SR-2002DIN | Controller 1-10V naar PWM RGB(W) 4x5A din-rail | Contrôleur 1-10V à PWM RGB(W) 4x5A din-rail | Controller 1-10V to PWM RGB(W) 4x5A din-rail | st | 114.64 |  |  | 5420076208172 | 8504 40 95 90 | EC002924 | Yes | 3 | 0.01 | 5.14 |  |  | 0.2 | 97 | 50 | 65 |  |  | 115 | 60 | 70 | 46 |  | IP20 | [5 empty] | Controller in din-rail behuizing met 4 aparte 1-10V stuuringangen voor de bediening van rgb of rgb+w ledstrips. Tot maximum 720W totaal output. | Controleur montage DIN-rail avec 4 entrée 1-10V pour bandeaux led rgb ou rgb+w. Maximum 720W output. | Controller in din-rail housing with 4 separate 1-10V control inputs to control rgb or rgb+w LED strips. Up to maximum 720W total output. | https://www.integratech.be/led-strip/led-strip-bediening/led-strip-bediening-1-10v/ | https://www.integratech.be/fr/ruban-led-bandeau-led/commande-controleur-ruban-led/commande-ruban-led-1-10v/ | https://www.integratech.be/en/led-strip/led-strip-control/led-strip-control-1-10v/ | https://www.integratech.be/downloads/datasheets/SR-2002DIN-nl.pdf | https://www.integratech.be/downloads/datasheets/SR-2002DIN-fr.pdf | https://www.integratech.be/downloads/datasheets/SR-2002DIN-eng.pdf |  | https://www.integratech.be/downloads/pics/SR-2002DIN.jpg | https://www.integratech.be/downloads/pics/maatschetsen\sr-2001-afmetingen.jpg |  |  |  | -20~+45 | 12/36 | FALSE | FALSE | FALSE | 2 |  | TRUE |  |  |  | 1-10V |  |  | FALSE |  |  |  | 1
Voedingen en sturingen | Courant C | B | 1-10V | Ledstrip sturing 1-10V | SR-2002P | Controller 1-10V naar PWM RGB(W) 4x5A | Contrôleur 1-10V à PWM RGB(W) 4x5A | Controller 1-10V to PWM RGB(W) 4x5A | st | 114.64 |  |  | 5420076204921 | 8504 40 95 90 | EC002924 | Yes | 3 | 0.01 | 5.14 |  |  | 0.15 | 178,9 | 45,5 | 18,6 |  |  | 185 | 65 | 25 | 80 |  | IP20 | [5 empty] | Controller met 4 aparte 1-10V stuuringangen voor de bediening van rgb of rgb+w ledstrips. | Controleur avec 4 entrée 1-10V pour bandeaux led rgb ou rgb+w. |  | https://www.integratech.be/led-strip/led-strip-bediening/led-strip-bediening-1-10v/ | https://www.integratech.be/fr/ruban-led-bandeau-led/commande-controleur-ruban-led/commande-ruban-led-1-10v/ | https://www.integratech.be/en/led-strip/led-strip-control/led-strip-control-1-10v/ | https://www.integratech.be/downloads/datasheets/SR-2002P-nl.pdf | https://www.integratech.be/downloads/datasheets/SR-2002P-fr.pdf | https://www.integratech.be/downloads/datasheets/SR-2002P-eng.pdf |  | https://www.integratech.be/downloads/pics/SR-2002P.jpg | https://www.integratech.be/downloads/pics/maatschetsen\sr-1009pd-dimensions.jpg |  |  |  | -20~+45 | 12/24 | FALSE | FALSE | FALSE | 2 |  | TRUE |  |  |  | 1-10V |  |  | FALSE |  |  |  | 1
Voedingen en sturingen | Courant C | B | DMX | Ledstrip sturing DMX | SR-2102BEA | Controller DMX naar PWM RGB(W) 4x8A | Contrôleur DMX à PWM RGB(W) 4x8A | Controller DMX to PWM RGB(W) 4x8A | st | 175.31 |  |  | 5420076208257 | 8504 40 95 90 | EC002924 | Yes | 3 | 0.01 | 5.14 |  |  | 0.22 | 170 | 59 | 29 |  |  | 175 | 62 | 35 | 56 |  | IP20 | [5 empty] | DMX512 controller voor mono-color, bi-color, rgb of rgb+w ledstrips. Max. 8A per kanaal, max. 760W op 24VDC. Ingebouwde display met DMX adresaanduiding. | Controleur DMX pour bandeaux led mono-color, bi-color, rgb ou rgb+w. Max 8A par canal, max. 760W sur 24VDC. Avec display pour affichage adresse DMX. |  | https://www.integratech.be/led-strip/led-strip-bediening/led-strip-bediening-dmx/ | https://www.integratech.be/fr/ruban-led-bandeau-led/commande-controleur-ruban-led/commande-ruban-led-dmx/ | https://www.integratech.be/en/led-strip/led-strip-control/led-strip-control-dmx/ | https://www.integratech.be/downloads/datasheets/SR-2102BEA-nl.pdf | https://www.integratech.be/downloads/datasheets/SR-2102BEA-fr.pdf | https://www.integratech.be/downloads/datasheets/SR-2102BEA-eng.pdf |  | https://www.integratech.be/downloads/pics/SR-2102BEA.jpg | https://www.integratech.be/downloads/pics/maatschetsen\sr-2102bea-afmetingen.jpg |  |  |  | -20~+45 | 12/24/36 | FALSE | FALSE | FALSE | 2 |  | TRUE |  |  |  | DMX |  |  | FALSE |  |  |  | 1
Voedingen en sturingen | Courant C | B | DMX | Ledstrip sturing DMX | SR-2102DIN | Controller DMX naar PWM RGB(W) 4x5A din-rail | Contrôleur DMX à PWM RGB(W) 4x5A din-rail | Controller DMX to PWM RGB(W) 4x5A din-rail | st | 168.58 |  |  | 5420076208240 | 8504 40 95 90 | EC002924 | Yes | 3 | 0.01 | 5.14 |  |  | 0.2 | 97 | 50 | 65 |  |  | 115 | 60 | 70 | 46 |  | IP20 | [5 empty] | DMX512 controller in din-rail behuizing voor mono-color, bi-color, rgb of rgb+w ledstrips. Max. 5A per kanaal, max. 480W op 24VDC. Ingebouwde display met DMX adresaanduiding. | Controleur DMX montage din-rail pour bandeaux led mono-color, bi-color, rgb ou rgb+w. Max 5A par canal, max. 480W sur 24VDC. Avec display pour affichage adresse DMX.. |  | https://www.integratech.be/led-strip/led-strip-bediening/led-strip-bediening-dmx/ | https://www.integratech.be/fr/ruban-led-bandeau-led/commande-controleur-ruban-led/commande-ruban-led-dmx/ | https://www.integratech.be/en/led-strip/led-strip-control/led-strip-control-dmx/ | https://www.integratech.be/downloads/datasheets/SR-2102DIN-nl.pdf | https://www.integratech.be/downloads/datasheets/SR-2102DIN-fr.pdf | https://www.integratech.be/downloads/datasheets/SR-2102DIN-eng.pdf |  | https://www.integratech.be/downloads/pics/SR-2102DIN.jpg | https://www.integratech.be/downloads/pics/maatschetsen\sr-2001-afmetingen.jpg |  |  |  | -20~+45 | 12/24 | FALSE | FALSE | FALSE | 2 |  | TRUE |  |  |  | DMX |  |  | FALSE |  |  |  | 1
Voedingen en sturingen | Courant C | B | DMX | Ledstrip sturing DMX | SR-2102P | Controller DMX naar PWM RGB(W) 4x5A | Contrôleur DMX à PWM RGB(W) 4x5A | Controller DMX to PWM RGB(W) 4x5A | st | 168.58 |  |  | 5420076208233 | 8504 40 95 90 | EC002924 | Yes | 3 | 0.01 | 5.14 |  |  | 0.15 | 178,9 | 45,5 | 18,6 |  |  | 185 | 65 | 25 | 80 |  | IP20 | [5 empty] | DMX512 controller voor mono-color, bi-color, rgb of rgb+w ledstrips. Max. 5A per kanaal, max. 480W op 24VDC. Ingebouwde display met DMX adresaanduiding. | Controleur DMX pour bandeaux led mono-color, bi-color, rgb ou rgb+w. Max 5A par canal, max. 480W sur 24VDC. Avec display pour affichage adresse DMX.. |  | https://www.integratech.be/led-strip/led-strip-bediening/led-strip-bediening-dmx/ | https://www.integratech.be/fr/ruban-led-bandeau-led/commande-controleur-ruban-led/commande-ruban-led-dmx/ | https://www.integratech.be/en/led-strip/led-strip-control/led-strip-control-dmx/ | https://www.integratech.be/downloads/datasheets/SR-2102P-nl.pdf | https://www.integratech.be/downloads/datasheets/SR-2102P-fr.pdf | https://www.integratech.be/downloads/datasheets/SR-2102P-eng.pdf |  | https://www.integratech.be/downloads/pics/SR-2102P.jpg | https://www.integratech.be/downloads/pics/maatschetsen\sr-1009pd-dimensions.jpg |  |  |  | -20~+45 | 12/24 | FALSE | FALSE | FALSE | 2 |  | TRUE |  |  |  | DMX |  |  | FALSE |  |  |  | 1
Voedingen en sturingen | Courant C | B | DALI | Ledstrip sturing DALI | SR-2303DIN | Controller DALI naar PWM RGB(W) 4x5A din-rail | Contrôleur DALI à PWM RGB(W) 4x5A din-rail | Controller DALI to PWM RGB(W) 4x5A din-rail | st | 148.35 |  |  | 5420076208202 | 8504 40 95 90 | EC002924 | Yes | 3 | 0.01 | 5.14 |  |  | 0.2 | 97 | 50 | 65 |  |  | 115 | 60 | 70 | 46 |  | IP20 | [5 empty] | DALI controller in din-rail behuizing voor mono-color, bi-color, rgb of rgb+w ledstrips. Max. 5A per kanaal, max. 480W op 24VDC. Ingebouwde display met adresaanduiding. DALI adres manueel of automatisch instelbaar via master. Het DALI-adres kan handmatig worden toegewezen bij 00-63-FF. Bij fabrieksinstelling is er geen DALI-adres toegewezen aan de dimmer en toont het display FF. Als het DALI-adres op FF wordt ingesteld, wordt de dimmer teruggezet naar de fabrieksinstellingen. De digitale display toont AU als de DALI master het adres toewijst. | Controleur DALI montage din-rail pour bandeaux led mono-color, bi-color, rgb ou rgb+w. Max 5A par canal, max. 480W sur 24VDC. Avec display pour affichage adresse DMX. Adresse DALI ajustable manuellement ou automatiquement. L'adresse DALI peut être assignée manuellement entre 00-63-FF. Par défaut, aucune adresse DALI n'est assignée au gradateur et l'écran affiche FF. Le fait de régler l'adresse DALI sur FF réinitialise le gradateur aux paramètres d'usine par défaut. L'affichage numérique indique AU lorsque le maître DALI attribue l'adresse. | DALI controller in din-rail housing for mono-color, bi-color, rgb or rgb+w LED strips. Max. 5A per channel, max. 480W on 24VDC. Built-in display with address indication. DALI address manually or automatically adjustable via master. DALI address can be manually assigned from 00-63-FF, by factory defaults, no DALI address is assigned for the dimmer, and the display shows FF. Setting DALI address as FF will reset the dimmer to factory defaults. The digital display will show AU when the DALI master is assigning address. | https://www.integratech.be/led-strip/led-strip-bediening/led-strip-bediening-dali/ | https://www.integratech.be/fr/ruban-led-bandeau-led/commande-controleur-ruban-led/commande-ruban-led-dali/ | https://www.integratech.be/en/led-strip/led-strip-control/led-strip-control-dali/ | https://www.integratech.be/downloads/datasheets/SR-2303DIN-nl.pdf | https://www.integratech.be/downloads/datasheets/SR-2303DIN-fr.pdf | https://www.integratech.be/downloads/datasheets/SR-2303DIN-eng.pdf |  | https://www.integratech.be/downloads/pics/SR-2303DIN.jpg | https://www.integratech.be/downloads/pics/maatschetsen\sr-2001-afmetingen.jpg |  |  |  | -20~+45 | 12/24 | FALSE | FALSE | FALSE | 2 |  | TRUE |  | white |  |  |  |  | FALSE |  |  |  | 1
Voedingen en sturingen | Courant B | B | DALI | Ledstrip sturing DALI | SR-2303P | Controller DALI naar PWM RGB(W) 4x5A | Contrôleur DALI à PWM RGB(W) 4x5A | Controller DALI to PWM RGB(W) 4x5A | st | 148.35 |  |  | 5420076208196 | 8504 40 95 90 | EC002924 | Yes | 3 | 0.01 | 5.14 |  |  | 0.15 | 178,9 | 45,5 | 18,6 |  |  | 185 | 65 | 25 | 80 |  | IP20 | [5 empty] | DALI controller voor mono-color, bi-color, rgb of rgb+w ledstrips. Max. 5A per kanaal, max. 480W op 24VDC. Ingebouwde display met adresaanduiding. DALI adres manueel of automatisch instelbaar via master. | Controleur DALI pour bandeaux led mono-color, bi-color, rgb ou rgb+w. Max 5A par canal, max. 480W sur 24VDC. Avec display pour affichage adresse DMX. Adresse DALI ajustable manuellement ou automatiquement. |  | https://www.integratech.be/led-strip/led-strip-bediening/led-strip-bediening-dali/ | https://www.integratech.be/fr/ruban-led-bandeau-led/commande-controleur-ruban-led/commande-ruban-led-dali/ | https://www.integratech.be/en/led-strip/led-strip-control/led-strip-control-dali/ | https://www.integratech.be/downloads/datasheets/SR-2303P-nl.pdf | https://www.integratech.be/downloads/datasheets/SR-2303P-fr.pdf | https://www.integratech.be/downloads/datasheets/SR-2303P-eng.pdf |  | https://www.integratech.be/downloads/pics/SR-2303P.jpg | https://www.integratech.be/downloads/pics/maatschetsen\sr-1009pd-dimensions.jpg |  |  |  | -20~+45 | 12/24 | FALSE | FALSE | FALSE | 2 |  | TRUE |  | white |  |  |  |  | FALSE |  |  |  | 1
Voedingen en sturingen | Courant I | B | DALI | Ledstrip sturing DALI | SR-2303P4IN1 | Controller mono-color TRIAC/1-10V/DALI/Push 1x20A | Controller mono-color TRIAC/1-10V/DALI/Push 1x20A | Controller mono-color TRIAC/1-10V/DALI/Push 1x20A | st | 134.86 |  |  | 5420076257705 | 8504 40 95 90 | EC002924 | Yes | 3 | 0.01 | 5.14 |  |  | 0.15 | 170 | 53,4 | 28 |  |  | 185 | 65 | 25 | 70 |  | IP20 | [5 empty] | Multifunctionele sturing voor mono-color ledstrips. Met behulp van een dip switch kan de gewenste dim methode geselecteerd worden. Geschikt voor TRIAC, 1-10V, DALI en push dimming. Uitgang met één kanaal van 20A = max. 480W op 24VDC. De uitgangsconnector is voorzien van twee groepen aansluitklemmen die parallel geschakeld zijn om het aansluiten van meerdere lijnen ledstrips te vergemakkelijken. | Commande multifonctionnelle pour rubans LED mono-couleur. La méthode de dimming souhaitée peut être sélectionnée à l'aide d'un commutateur DIP. Convient pour TRIAC, 1-10V, DALI et push dimming. Sortie avec un canal de 20A = max.480W sur 24VDC. Le connecteur de sortie est fourni avec deux groupes de bornes de connexion qui sont connectés en parallèle pour faciliter la connexion de plusieurs lignes de rubans LED. | Multifunctional control for mono-color LED strips. The desired dimming method can be selected using a dip switch. Suitable for TRIAC, 1-10V, DALI and push dimming. Output with one channel of 20A = max. 480W on 24VDC. The output connector is provided with two groups of connection terminals that are connected in parallel to facilitate the connection of multiple lines of LED strips. | https://www.integratech.be/led-strip/led-strip-bediening/led-strip-bediening-universeel/ | https://www.integratech.be/fr/ruban-led-bandeau-led/commande-controleur-ruban-led/commande-ruban-led-universel/ | https://www.integratech.be/en/led-strip/led-strip-control/led-strip-control-universal/ | https://www.integratech.be/downloads/datasheets/SR-2303P4in1-nl.pdf | https://www.integratech.be/downloads/datasheets/SR-2303P4in1-fr.pdf | https://www.integratech.be/downloads/datasheets/SR-2303P4in1-eng.pdf |  | https://www.integratech.be/downloads/pics/SR-2303P4IN1.jpg | https://www.integratech.be/downloads/pics/maatschetsen\sr-2303p4in1-afmetingen.jpg |  |  |  | -20~+45 | 12~36 | FALSE | FALSE | FALSE | 2 |  | FALSE |  | white |  | TRIAC/1-10V/DALI/push |  |  | FALSE |  |  |  | 1
Voedingen en sturingen | Courant I | B | DALI | Ledstrip sturing DALI | SR-2400RB | Easy DALI draaiknop dimmer met DALI voeding | Variateur rotatif Easy DALI avec alimentation DALI | Easy DALI rotary dimmer with DALI power supply | st | 121.37 |  |  | 5420076265120 | 8504 40 95 90 | EC002924 | Yes | 3 | 0.01 | 5.14 |  |  | 0.3 | 80 | 80 | 31,2 |  |  | 115 | 100 | 60 | 36 | 0 | IP20 | [5 empty] | DALI draaiknop dimmer met ingebouwde DALI voeding 100mA. Aansluitspanning 100-240Vac. DALI broadcast = geen programmatie nodig. Maximum 50 DALI drivers op één DALI kring. Maximum 4 dimmers op één DALI kring. Maximum lengte DALI bus 300 meter. Niet combineerbaar met bestaand DALI systeem. Aan/uit commando door de draaiknop in te drukken. | Variateur à bouton rotatif DALI avec alimentation DALI intégrée 100mA. Voltage de connexion 100-240Vac. DALI broadcast = aucune programmation requise. Maximum de 50 drivers DALI sur un circuit DALI. Maximum 4 variateurs sur un circuit DALI. Longueur maximale du circuit DALI 300 mètres. Ne peut pas être combiné avec un système DALI existant. Commande on/off en appuyant sur le bouton rotatif. | DALI rotary dimmer with built-in DALI power supply 100mA. Connection voltage 100-240Vac. DALI broadcast = no programming required. Maximum 50 DALI drivers on one DALI circuit. Maximum 4 dimmers on one DALI circuit. Maximum length of DALI bus 300 meters. Cannot be combined with existing DALI system. On/off command by pressing the rotary knob. | https://www.integratech.be/led-dimmer/ | https://www.integratech.be/fr/gradateur-led/ | https://www.integratech.be/en/led-dimmer-2/ | https://www.integratech.be/downloads/datasheets/SR-ZG9040A-nl.pdf | https://www.integratech.be/downloads/datasheets/SR-ZG9040A-fr.pdf | https://www.integratech.be/downloads/datasheets/SR-ZG9040A-eng.pdf |  | https://www.integratech.be/downloads/pics/SR-2400RB.jpg | https://www.integratech.be/downloads/pics/maatschetsen\SR-2400RB-afmeting1.jpg | 04 |  |  | -20~+45 | 100-240Vac | FALSE | FALSE | FALSE | 2 |  | FALSE |  | white |  | DALI |  |  | FALSE |  |  |  | 1
Voedingen en sturingen | Courant I | B | DALI | Ledstrip sturing DALI | SR-2421-ZG-PUSH | Drukknop dimmer 1-10V/easy DALI | Variateur bouton pousoir 1-10V/easy DALI | Easy DALI push dimmer 1-10V/easy DALI | st | 121.37 |  |  | 5420076271480 | 8504 40 95 90 | EC002924 | Yes | 3 | 0.01 | 5.14 |  |  | 0.3 | 85 | 37 | 20 |  |  | 132 | 45 | 25 | 200 | 0 | IP20 | [8 empty] | https://www.integratech.be/led-dimmer/ | https://www.integratech.be/fr/gradateur-led/ | https://www.integratech.be/en/led-dimmer-2/ | https://www.integratech.be/downloads/datasheets/SR-ZG9040A-nl.pdf | https://www.integratech.be/downloads/datasheets/SR-ZG9040A-fr.pdf | https://www.integratech.be/downloads/datasheets/SR-ZG9040A-eng.pdf |  | https://www.integratech.be/downloads/pics/SR-2421-ZG-PUSH.jpg | https://www.integratech.be/downloads/pics/maatschetsen\ | 04 |  |  |  |  | FALSE | FALSE | FALSE |  |  | FALSE |  |  |  | 1-10V/DALI |  |  | FALSE |  |  | SR-2400PUSH | 1
Voedingen en sturingen | Courant C | B | PWM | Ledstrip sturing PWM | SR-2501RGB | Controller drukknop naar PWM RGB 4x5A | Contrôleur boutton poussoir à PWM RGB 4x5A | Controller push button to PWM RGB 4x5A | st | 121.37 |  |  | 5420076210816 | 8504 40 95 90 | EC002924 | Yes | 3 | 0.01 | 5.14 |  |  | 0.1 | 178,9 | 45,5 | 18,6 | [5 empty] | 1 |  | IP20 | [5 empty] | Drukknop bediening voor RGB LED strips max 24VDC 360W. Met één spanningsloze drukknop kan u RGB ledstrips dimmen en de kleur aanpassen. | Commande à bouton-poussoir pour bandeaux led RGB 12-24VDC 360W. Avec seulement un bouton poussoir vous pouvez changer les couleurs RGB. |  | https://www.integratech.be/led-strip/led-strip-bediening/led-strip-bediening-drukknop/ | https://www.integratech.be/fr/ruban-led-bandeau-led/commande-controleur-ruban-led/commande-ruban-led-avec-bouton-poussoir/ | https://www.integratech.be/en/led-strip/led-strip-control/led-strip-control-with-push-button/ | https://www.integratech.be/downloads/datasheets/SR-2501RGB-nl.pdf | https://www.integratech.be/downloads/datasheets/SR-2501RGB-fr.pdf | https://www.integratech.be/downloads/datasheets/SR-2501RGB-eng.pdf |  | https://www.integratech.be/downloads/pics/SR-2501RGB.jpg | https://www.integratech.be/downloads/pics/maatschetsen\sr-1009pd-dimensions.jpg |  |  |  | -20~+45 | 12/24 | FALSE | FALSE | FALSE | 2 |  | TRUE |  |  |  | PWM |  |  | FALSE |  |  |  | 1
Voedingen en sturingen | Courant C | B | DMX | Ledstrip sturing DMX | SR-2811B-DMX | Wandpaneel RGB(W) 12-24VDC DMX zwart | Panneau mural RGB(W) 12-24VDC DMX noir | Wall panel RGB(W) 12-24VDC DMX black | st | 155.08 |  |  | 5420076208219 | 8504 40 95 90 | EC002924 | Yes | 3 | 0.124 | 6.1 |  |  | 0.2 | 86 | 86 | 29,1 |  |  | 110 | 100 | 53 | 36 |  | IP20 | [5 empty] | Wandpaneel 12/24VDC zwart met DMX uitgang voor het bedienen en dimmen van rgb of rgb+w ledstrips. Te gebruiken in combinatie met dmx controller type SR-2102. Geschikt voor in/opbouwdoos met schroeven. | Panneau mural 12/24VDC noir avec sortie DMX pour bandeau led rgb ou rgb+w. Utilisez en combinaison avec controleur DMX SR-2102. Adapté pour boîte de montage avec vis. |  | https://www.integratech.be/led-strip/led-strip-bediening/led-strip-bediening-dmx/ | https://www.integratech.be/fr/ruban-led-bandeau-led/commande-controleur-ruban-led/commande-ruban-led-dmx/ | https://www.integratech.be/en/led-strip/led-strip-control/led-strip-control-dmx/ | https://www.integratech.be/downloads/datasheets/SR-2811B-DMX-nl.pdf | https://www.integratech.be/downloads/datasheets/SR-2811B-DMX-fr.pdf | https://www.integratech.be/downloads/datasheets/SR-2811B-DMX-eng.pdf |  | https://www.integratech.be/downloads/pics/SR-2811B-DMX.jpg | https://www.integratech.be/downloads/pics/maatschetsen\rgb+w-wall-afmetingen.jpg |  |  |  | -20~+45 | / | FALSE | FALSE | FALSE | 2 |  | TRUE |  |  |  | DMX |  |  | FALSE |  |  |  | 1
Voedingen en sturingen | Courant C | B | DMX | Ledstrip sturing DMX | SR-2811W-DMX | Wandpaneel RGB(W) 12-24VDC DMX wit | Panneau mural RGB(W) 12-24VDC DMX blanc | Wall panel RGB(W) 12-24VDC DMX white | st | 155.08 |  |  | 5420076208226 | 8504 40 95 90 | EC002924 | Yes | 3 | 0.124 | 6.1 |  |  | 0.2 | 86 | 86 | 29,1 |  |  | 110 | 100 | 53 | 36 |  | IP20 | [5 empty] | Wandpaneel 12/24VDC wit met DMX uitgang voor het bedienen en dimmen van rgb of rgb+w ledstrips. Te gebruiken in combinatie met dmx controller type SR-2102. Geschikt voor in/opbouwdoos met schroeven. | Panneau mural 12/24VDC blanc avec sortie DMX pour bandeau led rgb ou rgb+w. Utilisez en combinaison avec controleur DMX SR-2102. Adapté pour boîte de montage avec vis. |  | https://www.integratech.be/led-strip/led-strip-bediening/led-strip-bediening-dmx/ | https://www.integratech.be/fr/ruban-led-bandeau-led/commande-controleur-ruban-led/commande-ruban-led-dmx/ | https://www.integratech.be/en/led-strip/led-strip-control/led-strip-control-dmx/ | https://www.integratech.be/downloads/datasheets/SR-2811W-DMX-nl.pdf | https://www.integratech.be/downloads/datasheets/SR-2811W-DMX-fr.pdf | https://www.integratech.be/downloads/datasheets/SR-2811W-DMX-eng.pdf |  | https://www.integratech.be/downloads/pics/SR-2811W-DMX.jpg | https://www.integratech.be/downloads/pics/maatschetsen\rgb+w-wall-afmetingen.jpg |  |  |  | -20~+45 | / | FALSE | FALSE | FALSE | 2 |  | TRUE |  |  |  | DMX |  |  | FALSE |  |  |  | 1
Voedingen en sturingen | Courant C | B | HAND | RF met handzender | SR-2819 | Extra RF handzender voor kit RGB+W-CW 6 zones | Émetteur en plus pour kit RGB+W-CW 6 zones | Extra rf transmitter for RGB+W-CW kit 6 zones | st | 134.86 |  |  | 5420076208097 | 8504 40 95 90 | EC002707 | Yes | 3 | 0.124 | 6.1 |  |  | 0.1 | 140 | 48 | 17 |  |  | 145 | 50 | 25 | 100 |  | IP20 | [5 empty] | Extra RF handzender. Enkel te gebruiken in combinatie met kit RGB+W-CW, werkt op 3 AAA batterijen. (niet meegeleverd) | Émetteur rf supplémentaire pour kit RGB+W-CW. Seulement utilisé en combinaison avec kit RGB+W CW, alimenté avec 3 piles AAA. (non fourni) |  | https://www.integratech.be/led-strip/led-strip-bediening/led-strip-bediening-draadloos/ | https://www.integratech.be/fr/ruban-led-bandeau-led/commande-controleur-ruban-led/commande-ruban-led-sans-fil/ | https://www.integratech.be/en/led-strip/led-strip-control/led-strip-control-wireless/ | https://www.integratech.be/downloads/datasheets/SR-2819-nl.pdf | https://www.integratech.be/downloads/datasheets/SR-2819-fr.pdf | https://www.integratech.be/downloads/datasheets/SR-2819-eng.pdf |  | https://www.integratech.be/downloads/pics/SR-2819.jpg | https://www.integratech.be/downloads/pics/maatschetsen\rgb+w-cw-afmetingen.jpg |  |  |  | -20~+45 | / | FALSE | FALSE | FALSE | 2 |  | TRUE |  |  |  | PWM |  |  | FALSE |  |  |  | 1
Voedingen en sturingen | Courant C | B | HAND | RF met handzender | SR-2819S | Extra RF handzender voor RGB+W-CW4Z | Émetteur rf en plus pour kit RGB+W-CW4Z | Extra rf transmitter for RGB+W-CW4Z kit | st | 107.88 |  |  | 5420076208073 | 8504 40 95 90 | EC002707 | Yes | 3 | 0.124 | 6.1 |  |  | 0.1 | 120 | 55 | 17 |  |  | 130 | 65 | 30 | 96 |  | IP20 | [5 empty] | Extra RF handzender voor set RGB+W-CW4Z, werkt op 3 AAA batterijen (niet meegeleverd) | Émetteur rf supplémentaire pour kit RGB+W-4Z, alimenté avec 3 piles AAA. (non fourni) |  | https://www.integratech.be/led-strip/led-strip-bediening/led-strip-bediening-draadloos/ | https://www.integratech.be/fr/ruban-led-bandeau-led/commande-controleur-ruban-led/commande-ruban-led-sans-fil/ | https://www.integratech.be/en/led-strip/led-strip-control/led-strip-control-wireless/ | https://www.integratech.be/downloads/datasheets/SR-2819S-nl.pdf | https://www.integratech.be/downloads/datasheets/SR-2819S-fr.pdf | https://www.integratech.be/downloads/datasheets/SR-2819S-eng.pdf |  | https://www.integratech.be/downloads/pics/SR-2819S.jpg | https://www.integratech.be/downloads/pics/maatschetsen\sr-2819-afmetingen.jpg |  |  |  | -20~+45 | / | FALSE | FALSE | FALSE | 2 |  | TRUE |  |  |  | PWM |  |  | FALSE |  |  |  | 1
Voedingen en sturingen | Courant C | B | HAND | RF met handzender | SR-2819S-CCT | Extra RF handzender voor CCT-CW kit | Émetteur rf en plus pour kit CCT-CW | Extra rf transmitter for CCT-CW kit | st | 101.14 |  |  | 5420076208028 | 8504 40 95 90 | EC002707 | Yes | 3 | 0.124 | 6.1 |  |  | 0.1 | 120 | 55 | 17 |  |  | 130 | 65 | 30 | 96 |  | IP20 | [5 empty] | Extra RF handzender voor set CCT-CW, werkt op 3 AAA batterijen (niet meegeleverd) | Émetteur rf supplémentaire pour kit CCT-CW, alimenté avec 3 piles AAA. (non fourni) |  | https://www.integratech.be/led-strip/led-strip-bediening/led-strip-bediening-draadloos/ | https://www.integratech.be/fr/ruban-led-bandeau-led/commande-controleur-ruban-led/commande-ruban-led-sans-fil/ | https://www.integratech.be/en/led-strip/led-strip-control/led-strip-control-wireless/ | https://www.integratech.be/downloads/datasheets/SR-2819S-CCT-nl.pdf | https://www.integratech.be/downloads/datasheets/SR-2819S-CCT-fr.pdf | https://www.integratech.be/downloads/datasheets/SR-2819S-CCT-eng.pdf |  | https://www.integratech.be/downloads/pics/SR-2819S-CCT.jpg | https://www.integratech.be/downloads/pics/maatschetsen\sr-2819-afmetingen.jpg |  |  |  | -20~+45 | / | FALSE | FALSE | FALSE | 2 |  | TRUE |  |  |  | PWM |  |  | FALSE |  |  |  | 1
Voedingen en sturingen | Courant C | B | HAND | RF met handzender | SR-2819S-DIM | Extra RF handzender voor DIM-CW kit | Émetteur rf en plus pour kit DIM-CW | Extra rf transmitter for DIM-CW kit | st | 101.14 |  |  | 5420076208035 | 8504 40 95 90 | EC002707 | Yes | 3 | 0.124 | 6.1 |  |  | 0.1 | 120 | 55 | 17 |  |  | 130 | 65 | 30 | 96 |  | IP20 | [5 empty] | Extra RF handzender voor set DIM-CW, werkt op 3 AAA batterijen (niet meegeleverd) | Émetteur rf supplémentaire pour kit DIM-CW, alimenté avec 3 piles AAA. (non fourni) |  | https://www.integratech.be/led-strip/led-strip-bediening/led-strip-bediening-draadloos/ | https://www.integratech.be/fr/ruban-led-bandeau-led/commande-controleur-ruban-led/commande-ruban-led-sans-fil/ | https://www.integratech.be/en/led-strip/led-strip-control/led-strip-control-wireless/ | https://www.integratech.be/downloads/datasheets/SR-2819S-DIM-nl.pdf | https://www.integratech.be/downloads/datasheets/SR-2819S-DIM-fr.pdf | https://www.integratech.be/downloads/datasheets/SR-2819S-DIM-eng.pdf |  | https://www.integratech.be/downloads/pics/SR-2819S-DIM.jpg | https://www.integratech.be/downloads/pics/maatschetsen\sr-2819-afmetingen.jpg |  |  |  | -20~+45 | / | FALSE | FALSE | FALSE | 2 |  | TRUE |  |  |  | PWM |  |  | FALSE |  |  |  | 1
Voedingen en sturingen | Courant C | B | HAND | RF met handzender | SR-2819SP | RF handzender met instelbare loop | Émetteur rf avec passage régable des couleurs | RF transmitter with adjustable loop | st | 107.88 |  |  | 5420076236328 | 8504 40 95 90 | EC002707 | Yes | 3 | 0.124 | 6.1 |  |  | 0.1 | 120 | 55 | 17 |  |  | 130 | 65 | 30 | 96 | 0 | IP20 | [5 empty] | RF handzender voor RGB+W-CW4Z met instelabare loop, werkt op 3 AAA batterijen (niet meegeleverd) | Émetteur RF pour RGB+W-CW4Z avec passage régable des couleurs, fonctionne avec 3 piles AAA (non incluses) |  | https://www.integratech.be/led-strip/led-strip-bediening/led-strip-bediening-draadloos/ | https://www.integratech.be/fr/ruban-led-bandeau-led/commande-controleur-ruban-led/commande-ruban-led-sans-fil/ | https://www.integratech.be/en/led-strip/led-strip-control/led-strip-control-wireless/ | https://www.integratech.be/downloads/datasheets/SR-2819SP-nl.pdf | https://www.integratech.be/downloads/datasheets/SR-2819SP-fr.pdf | https://www.integratech.be/downloads/datasheets/SR-2819SP-eng.pdf |  | https://www.integratech.be/downloads/pics/SR-2819SP.jpg | https://www.integratech.be/downloads/pics/maatschetsen\sr-2819-afmetingen.jpg | [5 empty] | FALSE | FALSE | FALSE |  |  | FALSE |  |  |  | PWM |  |  | FALSE |  |  |  | 1
Voedingen en sturingen | Courant C | B | PUSH | Ledstrip sturing PUSH | SR-2833P | RF converter drukknopsturing | Convertisseur RF bouton poussoir | RF converter for push button | st | 60.69 |  |  | 5420076200541 | 8504 40 95 90 | EC002707 | Yes | 3 | 0.01 | 5.14 | 0.053 | Button cells CR2430 B106012200 | 0.3 | 40 | 40 | 11,2 |  |  | 55 | 55 | 35 | 1 | [7 empty] | Met de RF converter kan elke bestaande drukknop omgevormd worden naar een draadloze drukknop. Compatibel met eenknops of tweeknops bediening. Geleverd inclusief batterij CR2430. Compatibel met SR-1009 reeks ontvangers. | Avec le convertisseur RF, chaque bouton-poussoir existant peut être converti dans un bouton-poussoir sans fil. Compatible avec fonction un ou deux boutons. Livré avec batterie CR2430. Compatible avec les récepteurs de la série SR-1009. | With the RF converter every existing push button can be converted to a wireless push button. Compatible with one-button or two-button operation. Delivered including CR2430 battery. Compatible with SR-1009 series receivers. | https://www.integratech.be/led-dimmer/ | https://www.integratech.be/fr/gradateur-led/ | https://www.integratech.be/en/led-dimmer-2/ | https://www.integratech.be/downloads/datasheets/SR-2833P-nl.pdf | https://www.integratech.be/downloads/datasheets/SR-2833P-fr.pdf | https://www.integratech.be/downloads/datasheets/SR-2833P-eng.pdf |  | https://www.integratech.be/downloads/pics/SR-2833P.jpg | https://www.integratech.be/downloads/pics/maatschetsen\ | [5 empty] | FALSE | FALSE | FALSE |  |  | FALSE |  |  |  | PWM |  |  | FALSE |  |  |  | 1
Voedingen en sturingen | Courant C | B | WALL | RF met wandzender | SR-2833-RGB | Extra wandzender voor RGB-RF set | Emetteur RF en plus pour kit RGB-RF | Extra wall panel for RGB-RF kit | st | 104.23 |  |  | 5420076216702 | 8504 40 95 90 | EC002707 | Yes | 3 | 0.124 | 6.1 | 0.053 | Button cells CR2430 B106012200 | 0.2 | 86 | 86 | 13,8 |  |  | 110 | 100 | 53 | 36 |  | IP20 | [8 empty] | https://www.integratech.be/nl/led-strip/led-strip-bediening/led-strip-bediening-draadloos/ | https://www.integratech.be/fr/ruban-led-bandeau-led/commande-controleur-ruban-led/commande-ruban-led-sans-fil/ | https://www.integratech.be/eng/led-strip-2/led-strip-control/led-strip-control-wireless/ | https://www.integratech.be/downloads/datasheets/SR-2833-RGB-nl.pdf | https://www.integratech.be/downloads/datasheets/SR-2833-RGB-fr.pdf | https://www.integratech.be/downloads/datasheets/SR-2833-RGB-eng.pdf | https://www.integratech.be/downloads/photometric-data/SR-2833-RGB.ldt | https://www.integratech.be/downloads/pics/SR-2833-RGB.jpg | #Func! | [5 empty] | FALSE | FALSE | FALSE |  |  | FALSE | [6 empty] | FALSE |  |  |  | 1
Voedingen en sturingen | Courant C | B | ACCSTRIP | Ledstrip toebehoren | SR-2858Z4-5C | Handzender voor RGBWW SR-1009EA-5C | Emmetteur en pour RGB-WW SR-1009EA-5C | Remote control for RGBWW SR-1009EA-5C | st | 175.31 |  |  | 5420076251550 | 8504 40 95 90 | EC002707 | Yes | 3 | 0.124 | 6.1 |  |  | 0.2 | 153 | 52 | 19 | [5 empty] | 10 | 0 | IP20 | [8 empty] | https://www.integratech.be/led-strip/led-strip-bediening/led-strip-bediening-draadloos/ | https://www.integratech.be/fr/ruban-led-bandeau-led/commande-controleur-ruban-led/commande-ruban-led-sans-fil/ | https://www.integratech.be/en/led-strip/led-strip-control/led-strip-control-wireless/ | https://www.integratech.be/downloads/datasheets/SR-2858Z4-5C-nl.pdf | https://www.integratech.be/downloads/datasheets/SR-2858Z4-5C-fr.pdf | https://www.integratech.be/downloads/datasheets/SR-2858Z4-5C-eng.pdf |  | https://www.integratech.be/downloads/pics/SR-2858Z4-5C.jpg | https://www.integratech.be/downloads/pics/maatschetsen\ | [5 empty] | FALSE | FALSE | FALSE |  |  | FALSE |  |  |  | PWM |  |  | FALSE |  |  |  | 1
Voedingen en sturingen | Courant C | B | PWM | Ledstrip sturing PWM | SR-3002 | PWM power repeater 12-24VDC 4x8A | PWM power repeater 12-24VDC 4x8A | PWM power repeater 12-24VDC 4x8A | st | 101.14 |  |  | 5420076204952 | 8504 40 95 90 | EC002707 | Yes | 3 | 0.01 | 5.14 |  |  | 0.2 | 168 | 57 | 29 |  |  | 175 | 62 | 35 | 56 |  | IP20 | [5 empty] | Power repeater voor uitbreiding van het aan te sturen vermogen led strips. Synchroon bedienen van led strips op verschillende locaties met aparte voedingen. 4 kanalen van 8A. maximum 576W rgb of 768W rgb+w. | Répéteur puisance pour controleur mono-color- RGB ou RGB+W 12-24Vdc, 4 canaux de 8A. Max. 768W. |  | https://www.integratech.be/led-strip/led-strip-bediening/led-strip-bediening-draadloos/ | https://www.integratech.be/fr/ruban-led-bandeau-led/commande-controleur-ruban-led/commande-ruban-led-sans-fil/ | https://www.integratech.be/en/led-strip/led-strip-control/led-strip-control-wireless/ | https://www.integratech.be/downloads/datasheets/SR-3002-nl.pdf | https://www.integratech.be/downloads/datasheets/SR-3002-fr.pdf | https://www.integratech.be/downloads/datasheets/SR-3002-eng.pdf |  | https://www.integratech.be/downloads/pics/SR-3002.jpg | https://www.integratech.be/downloads/pics/maatschetsen\sr-3002-afmetingen.jpg |  |  |  | -20~+45 | 12/24 | FALSE | FALSE | FALSE | 2 |  | TRUE |  |  |  | PWM |  |  | FALSE |  |  |  | 1
Voedingen en sturingen | Courant C | B | WALL | RF met wandzender | SR-ZG9040A | Dimmer 200W triac 2/3 draads drukknop ZigBee | Variateur 200W triac 2/3 files poussoir + Zigbee | Dimmer 200W triac 2/3 wires push + Zigbee | st | 101.14 |  |  | 5420076254360 | 8504 40 95 90 | EC002924 | Yes | 3 | 0.01 | 5.14 |  |  | 0.3 | 45 | 45 | 20,3 |  |  | 55 | 55 | 35 | 1 | 0 | IP20 | [5 empty] | Dimmer 200W triac 2/3 draads drukknop ZigBee | Variateur 200W triac 2/3 files poussoir + Zigbee | Dimmer 200W triac 2/3 wires push + Zigbee | https://www.integratech.be/led-dimmer/ | https://www.integratech.be/fr/gradateur-led/ | https://www.integratech.be/en/led-dimmer-2/ | https://www.integratech.be/downloads/datasheets/SR-ZG9040A-nl.pdf | https://www.integratech.be/downloads/datasheets/SR-ZG9040A-fr.pdf | https://www.integratech.be/downloads/datasheets/SR-ZG9040A-eng.pdf |  | https://www.integratech.be/downloads/pics/SR-ZG9040A.jpg | https://www.integratech.be/downloads/pics/maatschetsen\ | [5 empty] | FALSE | FALSE | FALSE |  |  | FALSE |  |  |  | TRIAC |  |  | FALSE |  |  |  | 1
Voedingen en sturingen | Courant C | BPS | XLG | XLG voedingen | XLG-100-24A | Led voeding 24VDC 100W IP67 | Alimentation led 24VDC 100W IP67 | Led power supply 24VDC 100W IP67 | st | 66.08 |  |  | 5420076253851 | 8504 40 95 90 | EC002710 | Yes | 3 | 0.01 | 5.14 |  |  | 0.625 | 140 | 63 | 32 | [5 empty] | 24 | 0 | IP67 | 0,95 |  | 100 |  |  | Ledvoeding 100W klasse I met 6KV overspanningsbeveiliging. In IP67 metaal behuizing 100~305VAC/24VDC. Beveiliging tegen kortsluiting, overbelasting en overspanning. Voorgemonteerde aansluitkabels van 30cm. Efficiëntie: >90%. | Alimentation led 100W classe I avec protection contre les surtensions 6KV. En boîtier métallique IP67 100~305VAC/24VDC. Protection contre les courts-circuits, surcharge et durée. Câbles de connexion pré-assemblés de 30cm. L’efficacité: >90%. |  | https://www.integratech.be/led-strip/led-driver-meanwell/xlg/ | https://www.integratech.be/fr/ruban-led-bandeau-led/led-driver-alimentation-led/meanwell-xlg/ | https://www.integratech.be/en/led-strip/led-strip-power-supply-meanwell-led-driver/xlg-serie/ | https://www.integratech.be/downloads/datasheets/XLG-100.pdf | https://www.integratech.be/downloads/datasheets/XLG-100.pdf | https://www.integratech.be/downloads/datasheets/XLG-100.pdf |  | https://www.integratech.be/downloads/pics/XLG-100-24A.jpg | #Func! | [5 empty] | FALSE | FALSE | FALSE |  |  | FALSE |  |  |  | no |  |  | FALSE |  |  |  | 1
Voedingen en sturingen | Courant C | BPS | XLG | XLG voedingen | XLG-150-24A | Led voeding 24VDC 150W IP67 | Alimentation led 24VDC 150W IP67 | Led power supply 24VDC 150W IP67 | st | 72.82 |  |  | 5420076253875 | 8504 40 95 90 | EC002710 | Yes | 3 | 0.01 | 5.14 |  |  | 0.8375 | 180 | 63 | 35,5 | [5 empty] | 16 | 0 | IP67 | 0,95 |  | 150 |  |  | Ledvoeding 150W klasse I met 6KV overspanningsbeveiliging. In IP67 metaal behuizing 100~305VAC/24VDC. Beveiliging tegen kortsluiting, overbelasting en overspanning. Voorgemonteerde aansluitkabels van 30cm. Efficiëntie: >90%. | Alimentation led 150W classe I avec protection contre les surtensions 6KV. En boîtier métallique IP67 100~305VAC/24VDC. Protection contre les courts-circuits, surcharge et durée. Câbles de connexion pré-assemblés de 30cm. L’efficacité: >90%. |  | https://www.integratech.be/led-strip/led-driver-meanwell/xlg/ | https://www.integratech.be/fr/ruban-led-bandeau-led/led-driver-alimentation-led/meanwell-xlg/ | https://www.integratech.be/en/led-strip/led-strip-power-supply-meanwell-led-driver/xlg-serie/ | https://www.integratech.be/downloads/datasheets/XLG-150.pdf | https://www.integratech.be/downloads/datasheets/XLG-150.pdf | https://www.integratech.be/downloads/datasheets/XLG-150.pdf |  | https://www.integratech.be/downloads/pics/XLG-150-24A.jpg | #Func! | [5 empty] | FALSE | FALSE | FALSE |  |  | FALSE |  |  |  | no |  |  | FALSE |  |  |  | 1
Voedingen en sturingen | Courant C | BPS | XLG | XLG voedingen | XLG-200-24A | Led voeding 24VDC 200W IP67 | Alimentation led 24VDC 200W IP67 | Led power supply 24VDC 200W IP67 | st | 89.01 |  |  | 5420076253752 | 8504 40 95 90 | EC002710 | Yes | 3 | 0.01 | 5.14 |  |  | 0.8875 | 199 | 63 | 35,5 | [5 empty] | 16 | 0 | IP67 | 0,95 |  | 200 |  |  | Ledvoeding 200W klasse I met 6KV overspanningsbeveiliging. In IP67 metaal behuizing 100~305VAC/24VDC. Beveiliging tegen kortsluiting, overbelasting en overspanning. Voorgemonteerde aansluitkabels van 30cm. Efficiëntie: >90%. | Alimentation led 200W classe I avec protection contre les surtensions 6KV. En boîtier métallique IP67 100~305VAC/24VDC. Protection contre les courts-circuits, surcharge et durée. Câbles de connexion pré-assemblés de 30cm. L’efficacité: >90%. |  | https://www.integratech.be/led-strip/led-driver-meanwell/xlg/ | https://www.integratech.be/fr/ruban-led-bandeau-led/led-driver-alimentation-led/meanwell-xlg/ | https://www.integratech.be/en/led-strip/led-strip-power-supply-meanwell-led-driver/xlg-serie/ | https://www.integratech.be/downloads/datasheets/XLG-200.pdf | https://www.integratech.be/downloads/datasheets/XLG-200.pdf | https://www.integratech.be/downloads/datasheets/XLG-200.pdf |  | https://www.integratech.be/downloads/pics/XLG-200-24A.jpg | #Func! | [5 empty] | FALSE | FALSE | FALSE |  |  | FALSE |  |  |  | no |  |  | FALSE |  |  |  | 1
Voedingen en sturingen | Courant C | BPS | XLG | XLG voedingen | XLG-75-24A | Led voeding 24VDC 75W IP67 | Alimentation led 24VDC 75W IP67 | Led power supply 24VDC 75W IP67 | st | 59.34 |  |  | 5420076253868 | 8504 40 95 90 | EC002710 | Yes | 3 | 0.01 | 5.14 |  |  | 0.625 | 140 | 63 | 32 | [5 empty] | 24 | 0 | IP67 | 0,95 |  | 75 |  |  | Ledvoeding 75W klasse I met 6KV overspanningsbeveiliging. In IP67 metaal behuizing 100~305VAC/24VDC. Beveiliging tegen kortsluiting, overbelasting en overspanning. Voorgemonteerde aansluitkabels van 30cm. Efficiëntie: >90%. | Alimentation led 75W classe I avec protection contre les surtensions 6KV. En boîtier métallique IP67 100~305VAC/24VDC. Protection contre les courts-circuits, surcharge et durée. Câbles de connexion pré-assemblés de 30cm. L’efficacité: >90%. |  | https://www.integratech.be/led-strip/led-driver-meanwell/xlg/ | https://www.integratech.be/fr/ruban-led-bandeau-led/led-driver-alimentation-led/meanwell-xlg/ | https://www.integratech.be/en/led-strip/led-strip-power-supply-meanwell-led-driver/xlg-serie/ | https://www.integratech.be/downloads/datasheets/XLG-75.pdf | https://www.integratech.be/downloads/datasheets/XLG-75.pdf | https://www.integratech.be/downloads/datasheets/XLG-75.pdf |  | https://www.integratech.be/downloads/pics/XLG-75-24A.jpg | #Func! | [5 empty] | FALSE | FALSE | FALSE |  |  | FALSE |  |  |  | no |  |  | FALSE |  |  |  | 1
LED stralers | On order | A | BM | Brightmaster | BM2-1503110GR | BM2 150W 3000K 110° GRIJS | BM2 150W 3000K 110° GRIS | BM2 150W 3000K 110° GREY | st | 583.24 | 20300 | 135 | 5404042504819 | 9405 42 10 00 | EC001744 | No | 90 | 0.0661 | 4.56 |  |  | 6.4 | 257 | 328 | 175 |  |  | 325 | 365 | 205 | 2 |  | IP66 | 0,96 | >80 | 150 | 3000 | 110 | Industriële floodlight Brightmaster 2 met 110° lens. Grijze aluminium IP65 behuizing voor een nog betere koeling. Interpon coating voor corrosieve omgevingen. Richtbare LED modules met Lumileds 3030/5050 en een Meanwell HLG driver. ENEC certificatie. Uitgerust met verbindingsdoos en 1,3m kabel H05RN-F. | Projecteur industriel Brightmaster 2 avec lentille 110°. Boîtier en aluminium gris IP65 pour un refroidissement plus efficace. Revêtement Interpon pour environnements corrosifs. Modules LED directionnels avec Lumileds 3030/5050 et driver Meanwell HLG. Certification ENEC. Équipé d'une boîte de jonction et d'un câble de 1,3 m H05RN-F. | Industrial floodlight Brightmaster 2 with 110° lens. Gray aluminum IP65 housing for even better cooling. Interpon coating for corrosive environments. Directional LED modules with Lumileds 3030/5050 and a Meanwell HLG driver. ENEC certification. Equipped with junction box and 1.3m cable H05RN-F. | https://www.integratech.be/nl/producten/led-stralers/brightmaster-2 | https://www.integratech.be/fr/produits/projecteurs-led/brightmaster-2 |  |  |  |  | https://www.integratech.be/downloads/photometric-data/BM2.zip | https://www.integratech.be/downloads/pics/BM2-150GR.jpg | https://www.integratech.be/downloads/pics/maatschetsen/bm2-150w-afmetingen.jpg | 08 |  |  |  | 100-240VAC | FALSE | FALSE | FALSE | 5 |  | TRUE |  | grey | 3 | no |  |  | TRUE |  |  |  | 1
LED stralers | On order | A | BM | Brightmaster | BM2-150325GR | BM2 150W 3000K CRI>70 25gr grijs | BM2 150W 3000K CRI>70 25gr gris | BM2 150W 3000K CRI>70 25gr grey | st | 583.24 | 22300 | 150 | 5420076269128 | 9405 42 10 00 | EC001744 | No | 90 | 0.0661 | 4.56 |  |  | 6.8 | 328 | 175 | 257 |  |  | 365 | 205 | 325 | 2 |  | IP66 | 0,96 | >70 | 150 | 3000 | 25 | Industriële floodlight Brightmaster 2 met 25° lens. Grijze aluminium IP65 behuizing voor een nog betere koeling. Interpon coating voor corrosieve omgevingen. Richtbare LED modules met Lumileds 3030/5050 en een Meanwell HLG driver. ENEC certificatie. Uitgerust met verbindingsdoos en 1,3m kabel H05RN-F. | Projecteur industriel Brightmaster 2 avec lentille 25°. Boîtier en aluminium gris IP65 pour un refroidissement plus efficace. Revêtement Interpon pour environnements corrosifs. Modules LED directionnels avec Lumileds 3030/5050 et driver Meanwell HLG. Certification ENEC. Équipé d'une boîte de jonction et d'un câble de 1,3 m H05RN-F. | Industrial floodlight Brightmaster 2 with 25° lens. Gray aluminum IP65 housing for even better cooling. Interpon coating for corrosive environments. Directional LED modules with Lumileds 3030/5050 and a Meanwell HLG driver. ENEC certification. Equipped with junction box and 1.3m cable H05RN-F. | https://www.integratech.be/nl/producten/led-stralers/brightmaster-2 | https://www.integratech.be/fr/produits/projecteurs-led/brightmaster-2 | https://www.integratech.be/eng/led-industrial-lighting/industrial-floodlight/brightmaster-bm2-industry/ | https://www.integratech.be/downloads/datasheets/BM2-150425GR-nl.pdf | https://www.integratech.be/downloads/datasheets/BM2-150425GR-fr.pdf | https://www.integratech.be/downloads/datasheets/BM2-150425GR-eng.pdf | https://www.integratech.be/downloads/photometric-data/BM2.zip | https://www.integratech.be/downloads/pics/BM2-150GR.jpg | https://www.integratech.be/downloads/pics/maatschetsen/bm2-150w-afmetingen.jpg | 08 |  |  |  | 100-240VAC | FALSE | FALSE | FALSE | 5 |  | TRUE |  | grey | 3 | no |  |  | FALSE |  |  |  | 1
LED stralers | On order | A | BM | Brightmaster | BM2-150360GR | BM2 150W 3000K CRI>70 60° grijs | BM2 150W 3000K CRI>70 60° gris | BM2 150W 3000K CRI>70 60° grey | st | 583.24 | 22300 | 150 | 5420076269104 | 9405 42 10 00 | EC001744 | No | 90 | 0.0661 | 4.56 |  |  | 6.8 | 328 | 175 | 257 |  |  | 365 | 205 | 325 | 2 |  | IP66 | 0,96 | >70 | 150 | 3000 | 60 | Industriële floodlight Brightmaster 2 met 60° lens. Grijze aluminium IP65 behuizing voor een nog betere koeling. Interpon coating voor corrosieve omgevingen. Richtbare LED modules met Lumileds 3030/5050 en een Meanwell HLG driver. ENEC certificatie. Uitgerust met verbindingsdoos en 1,3m kabel H05RN-F. | Projecteur industriel Brightmaster 2 avec lentille 60°. Boîtier en aluminium gris IP65 pour un refroidissement plus efficace. Revêtement Interpon pour environnements corrosifs. Modules LED directionnels avec Lumileds 3030/5050 et driver Meanwell HLG. Certification ENEC. Équipé d'une boîte de jonction et d'un câble de 1,3 m H05RN-F. | Industrial floodlight Brightmaster 2 with 60° lens. Gray aluminum IP65 housing for even better cooling. Interpon coating for corrosive environments. Directional LED modules with Lumileds 3030/5050 and a Meanwell HLG driver. ENEC certification. Equipped with junction box and 1.3m cable H05RN-F. | https://www.integratech.be/nl/producten/led-stralers/brightmaster-2 | https://www.integratech.be/fr/produits/projecteurs-led/brightmaster-2 | https://www.integratech.be/eng/led-industrial-lighting/industrial-floodlight/brightmaster-bm2-industry/ | https://www.integratech.be/downloads/datasheets/BM2-150460GR-nl.pdf | https://www.integratech.be/downloads/datasheets/BM2-150460GR-fr.pdf | https://www.integratech.be/downloads/datasheets/BM2-150460GR-eng.pdf | https://www.integratech.be/downloads/photometric-data/BM2.zip | https://www.integratech.be/downloads/pics/BM2-150GR.jpg | https://www.integratech.be/downloads/pics/maatschetsen/bm2-150w-afmetingen.jpg | 08 |  |  |  | 100-240VAC | FALSE | FALSE | FALSE | 5 |  | TRUE |  | grey | 3 | no |  |  | FALSE |  |  |  | 1
LED stralers | On order | A | BM | Brightmaster | BM2-1503AS10060GR | BM2 150W 3000K AS100x60° GRIJS | BM2 150W 3000K AS100x60° GRIS | BM2 150W 3000K AS100x60° GREY | st | 583.24 | 22800 | 150 | 5404042504826 | 9405 42 10 00 | EC001744 | No | 90 | 0.0661 | 4.56 |  |  | 6.2 | 257 | 328 | 175 |  |  | 325 | 365 | 205 | 2 |  | IP66 | 0,96 | >70 | 150 | 3000 | 100x60 | Industriële floodlight Brightmaster 2 met asymmetrische 100x60° lens. Grijze aluminium IP65 behuizing voor een nog betere koeling. Interpon coating voor corrosieve omgevingen. Richtbare LED modules met Lumileds 3030/5050 en een Meanwell HLG driver. ENEC certificatie. Uitgerust met verbindingsdoos en 1,3m kabel H05RN-F. | Projecteur industriel Brightmaster 2 avec lentille asymétrique 100x60°. Boîtier en aluminium gris IP65 pour un refroidissement plus efficace. Revêtement Interpon pour environnements corrosifs. Modules LED directionnels avec Lumileds 3030/5050 et driver Meanwell HLG. Certification ENEC. Équipé d'une boîte de jonction et d'un câble de 1,3 m H05RN-F. | Industrial floodlight Brightmaster 2 with asymmetric 100x60° lens. Gray aluminum IP65 housing for even better cooling. Interpon coating for corrosive environments. Directional LED modules with Lumileds 3030/5050 and a Meanwell HLG driver. ENEC certification. Equipped with junction box and 1.3m cable H05RN-F. | https://www.integratech.be/nl/producten/led-stralers/brightmaster-2 | https://www.integratech.be/fr/produits/projecteurs-led/brightmaster-2 |  |  |  |  | https://www.integratech.be/downloads/photometric-data/BM2.zip | https://www.integratech.be/downloads/pics/BM2-150GR.jpg | https://www.integratech.be/downloads/pics/maatschetsen/bm2-150w-afmetingen.jpg | 08 |  |  |  | 100-240VAC | FALSE | FALSE | FALSE | 5 |  | TRUE |  | grey | 3 | no |  |  | TRUE |  |  |  | 1
LED stralers | On order | A | BM | Brightmaster | BM2-1503AS13025GR | BM2 150W 3000K AS130x25° GRIJS | BM2 150W 3000K AS130x25° GRIS | BM2 150W 3000K AS130x25° GREY | st | 583.24 | 20300 | 135 | 5404042504833 | 9405 42 10 00 | EC001744 | No | 90 | 0.0661 | 4.56 |  |  | 6.2 | 257 | 328 | 175 |  |  | 325 | 365 | 205 | 2 |  | IP66 | 0,96 | >70 | 150 | 3000 | 130x25 | Industriële floodlight Brightmaster 2 met asymmetrische 130x25° lens. Grijze aluminium IP65 behuizing voor een nog betere koeling. Interpon coating voor corrosieve omgevingen. Richtbare LED modules met Lumileds 3030/5050 en een Meanwell HLG driver. ENEC certificatie. Uitgerust met verbindingsdoos en 1,3m kabel H05RN-F. | Projecteur industriel Brightmaster 2 avec lentille asymétrique 130x25°. Boîtier en aluminium gris IP65 pour un refroidissement plus efficace. Revêtement Interpon pour environnements corrosifs. Modules LED directionnels avec Lumileds 3030/5050 et driver Meanwell HLG. Certification ENEC. Équipé d'une boîte de jonction et d'un câble de 1,3 m H05RN-F. | Industrial floodlight Brightmaster 2 with asymmetric 130x25° lens. Gray aluminum IP65 housing for even better cooling. Interpon coating for corrosive environments. Directional LED modules with Lumileds 3030/5050 and a Meanwell HLG driver. ENEC certification. Equipped with junction box and 1.3m cable H05RN-F. | https://www.integratech.be/nl/producten/led-stralers/brightmaster-2 | https://www.integratech.be/fr/produits/projecteurs-led/brightmaster-2 |  |  |  |  | https://www.integratech.be/downloads/photometric-data/BM2.zip | https://www.integratech.be/downloads/pics/BM2-150GR.jpg | https://www.integratech.be/downloads/pics/maatschetsen/bm2-150w-afmetingen.jpg | 08 |  |  |  | 100-240VAC | FALSE | FALSE | FALSE | 5 |  | TRUE |  | grey | 3 | no |  |  | TRUE |  |  |  | 1
LED stralers | On order | A | BM | Brightmaster | BM2-1503AS13040GR | BM2 150W 3000K AS130x40° GRIJS | BM2 150W 3000K AS130x40° GRIS | BM2 150W 3000K AS130x40° GREY | st | 583.24 | 22300 | 150 | 5404042504840 | 9405 42 10 00 | EC001744 | No | 90 | 0.0661 | 4.56 |  |  | 6.2 | 257 | 328 | 175 |  |  | 325 | 365 | 205 | 2 |  | IP66 | 0,96 | >70 | 150 | 3000 | 130x40 | Industriële floodlight Brightmaster 2 met asymmetrische 130x40° lens. Grijze aluminium IP65 behuizing voor een nog betere koeling. Interpon coating voor corrosieve omgevingen. Richtbare LED modules met Lumileds 3030/5050 en een Meanwell HLG driver. ENEC certificatie. Uitgerust met verbindingsdoos en 1,3m kabel H05RN-F. | Projecteur industriel Brightmaster 2 avec lentille asymétrique 130x40°. Boîtier en aluminium gris IP65 pour un refroidissement plus efficace. Revêtement Interpon pour environnements corrosifs. Modules LED directionnels avec Lumileds 3030/5050 et driver Meanwell HLG. Certification ENEC. Équipé d'une boîte de jonction et d'un câble de 1,3 m H05RN-F. | Industrial floodlight Brightmaster 2 with asymmetric 130x40° lens. Gray aluminum IP65 housing for even better cooling. Interpon coating for corrosive environments. Directional LED modules with Lumileds 3030/5050 and a Meanwell HLG driver. ENEC certification. Equipped with junction box and 1.3m cable H05RN-F. | https://www.integratech.be/nl/producten/led-stralers/brightmaster-2 | https://www.integratech.be/fr/produits/projecteurs-led/brightmaster-2 |  |  |  |  | https://www.integratech.be/downloads/photometric-data/BM2.zip | https://www.integratech.be/downloads/pics/BM2-150GR.jpg | https://www.integratech.be/downloads/pics/maatschetsen/bm2-150w-afmetingen.jpg | 08 |  |  |  | 100-240VAC | FALSE | FALSE | FALSE | 5 |  | TRUE |  | grey | 3 | no |  |  | TRUE |  |  |  | 1
LED stralers | On order | A | BM | Brightmaster | BM2-1503AS13060GR | BM2 150W 3000K AS130x60° GRIJS | BM2 150W 3000K AS130x60° GRIS | BM2 150W 3000K AS130x60° GREY | st | 583.25 | 22300 | 150 | 5404042504857 | 9405 42 10 00 | EC001744 | No | 90 | 0.0661 | 4.56 |  |  | 6.2 | 257 | 328 | 175 |  |  | 325 | 365 | 205 | 2 |  | IP66 | 0,96 | >70 | 150 | 3000 | 130x60 | Industriële floodlight Brightmaster 2 met asymmetrische 130x60° lens. Grijze aluminium IP65 behuizing voor een nog betere koeling. Interpon coating voor corrosieve omgevingen. Richtbare LED modules met Lumileds 3030/5050 en een Meanwell HLG driver. ENEC certificatie. Uitgerust met verbindingsdoos en 1,3m kabel H05RN-F. | Projecteur industriel Brightmaster 2 avec lentille asymétrique 130x60°. Boîtier en aluminium gris IP65 pour un refroidissement plus efficace. Revêtement Interpon pour environnements corrosifs. Modules LED directionnels avec Lumileds 3030/5050 et driver Meanwell HLG. Certification ENEC. Équipé d'une boîte de jonction et d'un câble de 1,3 m H05RN-F. | Industrial floodlight Brightmaster 2 with asymmetric 130x60° lens. Gray aluminum IP65 housing for even better cooling. Interpon coating for corrosive environments. Directional LED modules with Lumileds 3030/5050 and a Meanwell HLG driver. ENEC certification. Equipped with junction box and 1.3m cable H05RN-F. | https://www.integratech.be/nl/producten/led-stralers/brightmaster-2 | https://www.integratech.be/fr/produits/projecteurs-led/brightmaster-2 |  |  |  |  | https://www.integratech.be/downloads/photometric-data/BM2.zip | https://www.integratech.be/downloads/pics/BM2-150GR.jpg | https://www.integratech.be/downloads/pics/maatschetsen/bm2-150w-afmetingen.jpg | 08 |  |  |  | 100-240VAC | FALSE | FALSE | FALSE | 5 |  | TRUE |  | grey | 3 | no |  |  | TRUE |  |  |  | 1
LED stralers | On order | A | BM | Brightmaster | BM2-1503ASGR | BM2 150W 3000K CRI>70 asym 130x60 grijs | BM2 150W 3000K CRI>70 asym 130x60 gris | BM2 150W 3000K CRI>70 asym 130x60 grey | st | 583.24 | 21150 | 140 | 5420076281540 | 9405 42 10 00 | EC001744 | No | 90 | 0.0661 | 4.56 |  |  | 6.8 | 328 | 175 | 257 |  |  | 365 | 205 | 325 | 2 |  | IP66 | 0,96 | >70 | 150 | 3000 | 130x60 | Industriële floodlight Brightmaster 2 met asymmetrische 130x60°. Grijze aluminium IP65 behuizing voor een nog betere koeling. Interpon coating voor corrosieve omgevingen. Richtbare LED modules met Lumileds 3030/5050 en een Meanwell HLG driver. ENEC certificatie. Uitgerust met verbindingsdoos en 1,3m kabel H05RN-F. | Projecteur industriel Brightmaster 2 avec lentille asymétrique 130x60°. Boîtier en aluminium gris IP65 pour un refroidissement plus efficace. Revêtement Interpon pour environnements corrosifs. Modules LED directionnels avec Lumileds 3030/5050 et driver Meanwell HLG. Certification ENEC. Équipé d'une boîte de jonction et d'un câble de 1,3 m H05RN-F. | Industrial floodlight Brightmaster 2 with asymmetric 130x60° lens. Gray aluminum IP65 housing for even better cooling. Interpon coating for corrosive environments. Directional LED modules with Lumileds 3030/5050 and a Meanwell HLG driver. ENEC certification. Equipped with junction box and 1.3m cable H05RN-F. | https://www.integratech.be/nl/producten/led-stralers/brightmaster-2 | https://www.integratech.be/fr/produits/projecteurs-led/brightmaster-2 | https://www.integratech.be/eng/led-industrial-lighting/industrial-floodlight/brightmaster-bm2-industry/ | https://www.integratech.be/downloads/datasheets/BM2-1504ASGR-nl.pdf | https://www.integratech.be/downloads/datasheets/BM2-1504ASGR-fr.pdf | https://www.integratech.be/downloads/datasheets/BM2-1504ASGR-eng.pdf | https://www.integratech.be/downloads/photometric-data/BM2.zip | https://www.integratech.be/downloads/pics/BM2-150GR.jpg | https://www.integratech.be/downloads/pics/maatschetsen/bm2-150w-afmetingen.jpg | 08 | Lumileds 5050 | Lumileds | -20~+50 | 100-240 | TRUE | FALSE | FALSE | 5 | inclusief driver (intern) | TRUE | 50 84 98 98 100 | grey RAL7044 | 3 | no | 50.000 | L80B20 | FALSE |  |  |  | 1
LED stralers | On order | A | BM | Brightmaster | BM2-1504110GR | BM2 150W 4000K CRI>70 110° grijs | BM2 150W 4000K CRI>70 110° gris | BM2 150W 4000K CRI>70 110° grey | st | 583.24 | 21900 | 145 | 5420076262211 | 9405 42 10 00 | EC001744 | No | 90 | 0.0661 | 4.56 |  |  | 6.8 | 328 | 175 | 257 |  |  | 365 | 205 | 325 | 2 |  | IP66 | 0,96 | >70 | 150 | 4000 | 110 | Industriële floodlight Brightmaster 2 met 110° lens. Grijze aluminium IP65 behuizing voor een nog betere koeling. Interpon coating voor corrosieve omgevingen. Richtbare LED modules met Lumileds 3030/5050 en een Meanwell HLG driver. ENEC certificatie. Uitgerust met verbindingsdoos en 1,3m kabel H05RN-F. | Projecteur industriel Brightmaster 2 avec lentille 110°. Boîtier en aluminium gris IP65 pour un refroidissement plus efficace. Revêtement Interpon pour environnements corrosifs. Modules LED directionnels avec Lumileds 3030/5050 et driver Meanwell HLG. Certification ENEC. Équipé d'une boîte de jonction et d'un câble de 1,3 m H05RN-F. | Industrial floodlight Brightmaster 2 with 110° lens. Gray aluminum IP65 housing for even better cooling. Interpon coating for corrosive environments. Directional LED modules with Lumileds 3030/5050 and a Meanwell HLG driver. ENEC certification. Equipped with junction box and 1.3m cable H05RN-F. | https://www.integratech.be/nl/producten/led-stralers/brightmaster-2 | https://www.integratech.be/fr/produits/projecteurs-led/brightmaster-2 | https://www.integratech.be/en/led-industrial-lighting/industrial-floodlight/brightmaster-bm2-industry/ | https://www.integratech.be/downloads/datasheets/BM2-1504110GR-nl.pdf | https://www.integratech.be/downloads/datasheets/BM2-1504110GR-fr.pdf | https://www.integratech.be/downloads/datasheets/BM2-1504110GR-eng.pdf | https://www.integratech.be/downloads/photometric-data/BM2.zip | https://www.integratech.be/downloads/pics/BM2-150GR.jpg | https://www.integratech.be/downloads/pics/maatschetsen/bm2-150w-afmetingen.jpg | 08 | Lumileds 3030 | Lumileds | -20~+50 | 100-240 | TRUE | FALSE | FALSE | 5 | inclusief driver (intern) | TRUE | 50 84 98 98 100 | grey RAL7044 | 3 | no | 50.000 | L80B20 | FALSE |  |  |  | 1
LED stralers | On order | A | BM | Brightmaster | BM2-150425GR | BM2 150W 4000K CRI>70 25° grijs | BM2 150W 4000K CRI>70 25° gris | BM2 150W 4000K CRI>70 25° grey | st | 583.24 | 24500 | 160 | 5420076262228 | 9405 42 10 00 | EC001744 | No | 90 | 0.0661 | 4.56 |  |  | 6.8 | 328 | 175 | 257 |  |  | 365 | 205 | 325 | 2 |  | IP66 | 0,96 | >70 | 150 | 4000 | 25 | Industriële floodlight Brightmaster 2 met 25° lens. Grijze aluminium IP65 behuizing voor een nog betere koeling. Interpon coating voor corrosieve omgevingen. Richtbare LED modules met Lumileds 3030/5050 en een Meanwell HLG driver. ENEC certificatie. Uitgerust met verbindingsdoos en 1,3m kabel H05RN-F. | Projecteur industriel Brightmaster 2 avec lentille 25°. Boîtier en aluminium gris IP65 pour un refroidissement plus efficace. Revêtement Interpon pour environnements corrosifs. Modules LED directionnels avec Lumileds 3030/5050 et driver Meanwell HLG. Certification ENEC. Équipé d'une boîte de jonction et d'un câble de 1,3 m H05RN-F. | Industrial floodlight Brightmaster 2 with 25° lens. Gray aluminum IP65 housing for even better cooling. Interpon coating for corrosive environments. Directional LED modules with Lumileds 3030/5050 and a Meanwell HLG driver. ENEC certification. Equipped with junction box and 1.3m cable H05RN-F. | https://www.integratech.be/nl/producten/led-stralers/brightmaster-2 | https://www.integratech.be/fr/produits/projecteurs-led/brightmaster-2 | https://www.integratech.be/en/led-industrial-lighting/industrial-floodlight/brightmaster-bm2-industry/ | https://www.integratech.be/downloads/datasheets/BM2-150425GR-nl.pdf | https://www.integratech.be/downloads/datasheets/BM2-150425GR-fr.pdf | https://www.integratech.be/downloads/datasheets/BM2-150425GR-eng.pdf | https://www.integratech.be/downloads/photometric-data/BM2.zip | https://www.integratech.be/downloads/pics/BM2-150GR.jpg | https://www.integratech.be/downloads/pics/maatschetsen/bm2-150w-afmetingen.jpg | 08 | Lumileds 5050 | Lumileds | -20~+50 | 100-240 | TRUE | FALSE | FALSE | 5 | inclusief driver (intern) | TRUE | 50 84 98 98 100 | grey RAL7044 | 3 | no | 50.000 | L80B20 | FALSE |  |  |  | 1
LED stralers | On order | A | BM | Brightmaster | BM2-150460GR | BM2 150W 4000K CRI>70 60° grijs | BM2 150W 4000K CRI>70 60° gris | BM2 150W 4000K CRI>70 60° grey | st | 583.24 | 24500 | 160 | 5420076262235 | 9405 42 10 00 | EC001744 | No | 90 | 0.0661 | 4.56 |  |  | 6.8 | 328 | 175 | 257 |  |  | 365 | 205 | 325 | 2 |  | IP66 | 0,96 | >70 | 150 | 4000 | 60 | Industriële floodlight Brightmaster 2 met 60° lens. Grijze aluminium IP65 behuizing voor een nog betere koeling. Interpon coating voor corrosieve omgevingen. Richtbare LED modules met Lumileds 3030/5050 en een Meanwell HLG driver. ENEC certificatie. Uitgerust met verbindingsdoos en 1,3m kabel H05RN-F. | Projecteur industriel Brightmaster 2 avec lentille 60°. Boîtier en aluminium gris IP65 pour un refroidissement plus efficace. Revêtement Interpon pour environnements corrosifs. Modules LED directionnels avec Lumileds 3030/5050 et driver Meanwell HLG. Certification ENEC. Équipé d'une boîte de jonction et d'un câble de 1,3 m H05RN-F. | Industrial floodlight Brightmaster 2 with 60° lens. Gray aluminum IP65 housing for even better cooling. Interpon coating for corrosive environments. Directional LED modules with Lumileds 3030/5050 and a Meanwell HLG driver. ENEC certification. Equipped with junction box and 1.3m cable H05RN-F. | https://www.integratech.be/nl/producten/led-stralers/brightmaster-2 | https://www.integratech.be/fr/produits/projecteurs-led/brightmaster-2 | https://www.integratech.be/en/led-industrial-lighting/industrial-floodlight/brightmaster-bm2-industry/ | https://www.integratech.be/downloads/datasheets/BM2-150460GR-nl.pdf | https://www.integratech.be/downloads/datasheets/BM2-150460GR-fr.pdf | https://www.integratech.be/downloads/datasheets/BM2-150460GR-eng.pdf | https://www.integratech.be/downloads/photometric-data/BM2.zip | https://www.integratech.be/downloads/pics/BM2-150GR.jpg | https://www.integratech.be/downloads/pics/maatschetsen/bm2-150w-afmetingen.jpg | 08 | Lumileds 5050 | Lumileds | -20~+50 | 100-240 | TRUE | FALSE | FALSE | 5 | inclusief driver (intern) | TRUE | 85 96 99 98 100 | grey RAL7044 | 3 | no | 50.000 | L80B20 | FALSE |  |  |  | 1
LED stralers | On order | A | BM | Brightmaster | BM2-150490GR | BM2 150W 4000K CRI>70 90° grijs | BM2 150W 4000K CRI>70 90° gris | BM2 150W 4000K CRI>70 90° grey | st | 583.24 | 24500 | 160 | 5420076262242 | 9405 42 10 00 | EC001744 | No | 90 | 0.0661 | 4.56 |  |  | 6.8 | 328 | 175 | 257 |  |  | 365 | 205 | 325 | 2 |  | IP66 | 0,96 | >80 | 150 | 4000 | 90 | Industriële floodlight Brightmaster 2 met 90° lens. Grijze aluminium IP65 behuizing voor een nog betere koeling. Interpon coating voor corrosieve omgevingen. Richtbare LED modules met Lumileds 3030/5050 en een Meanwell HLG driver. ENEC certificatie. Uitgerust met verbindingsdoos en 1,3m kabel H05RN-F. | Projecteur industriel Brightmaster 2 avec lentille 90°. Boîtier en aluminium gris IP65 pour un refroidissement plus efficace. Revêtement Interpon pour environnements corrosifs. Modules LED directionnels avec Lumileds 3030/5050 et driver Meanwell HLG. Certification ENEC. Équipé d'une boîte de jonction et d'un câble de 1,3 m H05RN-F. | Industrial floodlight Brightmaster 2 with 90° lens. Gray aluminum IP65 housing for even better cooling. Interpon coating for corrosive environments. Directional LED modules with Lumileds 3030/5050 and a Meanwell HLG driver. ENEC certification. Equipped with junction box and 1.3m cable H05RN-F. | https://www.integratech.be/nl/producten/led-stralers/brightmaster-2 | https://www.integratech.be/fr/produits/projecteurs-led/brightmaster-2 | https://www.integratech.be/en/led-industrial-lighting/industrial-floodlight/brightmaster-bm2-industry/ | https://www.integratech.be/downloads/datasheets/BM2-150490GR-nl.pdf | https://www.integratech.be/downloads/datasheets/BM2-150490GR-fr.pdf | https://www.integratech.be/downloads/datasheets/BM2-150490GR-eng.pdf | https://www.integratech.be/downloads/photometric-data/BM2.zip | https://www.integratech.be/downloads/pics/BM2-150GR.jpg | https://www.integratech.be/downloads/pics/maatschetsen/bm2-150w-afmetingen.jpg | 08 | Lumileds 5050 | Lumileds | -20~+50 | 100-240 | TRUE | FALSE | FALSE | 5 | inclusief driver (intern) | TRUE | 50 84 98 98 100 | grey RAL7044 | 3 | no | 50.000 | L80B20 | FALSE |  |  |  | 1
LED stralers | On order | A | BM | Brightmaster | BM2-1504AS10060GR | BM2 150W 4000K AS100x60° GRIJS | BM2 150W 4000K AS100x60° GRIS | BM2 150W 4000K AS100x60° GREY | st | 583.25 | 24300 | 160 | 5404042504864 | 9405 42 10 00 | EC001744 | No | 90 | 0.0661 | 4.56 |  |  | 6.2 | 257 | 328 | 175 |  |  | 325 | 365 | 205 | 2 |  | IP66 | 0,96 | >70 | 150 | 4000 | 100x60 | Industriële floodlight Brightmaster 2 met asymmetrische 100x60° lens. Grijze aluminium IP65 behuizing voor een nog betere koeling. Interpon coating voor corrosieve omgevingen. Richtbare LED modules met Lumileds 3030/5050 en een Meanwell HLG driver. ENEC certificatie. Uitgerust met verbindingsdoos en 1,3m kabel H05RN-F. | Projecteur industriel Brightmaster 2 avec lentille asymétrique 100x60°. Boîtier en aluminium gris IP65 pour un refroidissement plus efficace. Revêtement Interpon pour environnements corrosifs. Modules LED directionnels avec Lumileds 3030/5050 et driver Meanwell HLG. Certification ENEC. Équipé d'une boîte de jonction et d'un câble de 1,3 m H05RN-F. | Industrial floodlight Brightmaster 2 with asymmetric 100x60° lens. Gray aluminum IP65 housing for even better cooling. Interpon coating for corrosive environments. Directional LED modules with Lumileds 3030/5050 and a Meanwell HLG driver. ENEC certification. Equipped with junction box and 1.3m cable H05RN-F. | https://www.integratech.be/nl/producten/led-stralers/brightmaster-2 | https://www.integratech.be/fr/produits/projecteurs-led/brightmaster-2 |  |  |  |  | https://www.integratech.be/downloads/photometric-data/BM2.zip | https://www.integratech.be/downloads/pics/BM2-150GR.jpg | https://www.integratech.be/downloads/pics/maatschetsen/bm2-150w-afmetingen.jpg | 08 |  |  |  | 100-240VAC | FALSE | FALSE | FALSE | 5 |  | TRUE |  | grey | 3 | no |  |  | TRUE |  |  |  | 1
LED stralers | On order | A | BM | Brightmaster | BM2-1504AS13025GR | BM2 150W 4000K AS130x25° GRIJS | BM2 150W 4000K AS130x25° GRIS | BM2 150W 4000K AS130x25° GREY | st | 583.25 | 22200 | 145 | 5404042504871 | 9405 42 10 00 | EC001744 | No | 90 | 0.0661 | 4.56 |  |  | 6.2 | 257 | 328 | 175 |  |  | 325 | 365 | 205 | 2 |  | IP66 | 0,96 | >70 | 150 | 4000 | 130x25 | Industriële floodlight Brightmaster 2 met asymmetrische 130x25° lens. Grijze aluminium IP65 behuizing voor een nog betere koeling. Interpon coating voor corrosieve omgevingen. Richtbare LED modules met Lumileds 3030/5050 en een Meanwell HLG driver. ENEC certificatie. Uitgerust met verbindingsdoos en 1,3m kabel H05RN-F. | Projecteur industriel Brightmaster 2 avec lentille asymétrique 130x25°. Boîtier en aluminium gris IP65 pour un refroidissement plus efficace. Revêtement Interpon pour environnements corrosifs. Modules LED directionnels avec Lumileds 3030/5050 et driver Meanwell HLG. Certification ENEC. Équipé d'une boîte de jonction et d'un câble de 1,3 m H05RN-F. | Industrial floodlight Brightmaster 2 with asymmetric 130x25° lens. Gray aluminum IP65 housing for even better cooling. Interpon coating for corrosive environments. Directional LED modules with Lumileds 3030/5050 and a Meanwell HLG driver. ENEC certification. Equipped with junction box and 1.3m cable H05RN-F. | https://www.integratech.be/nl/producten/led-stralers/brightmaster-2 | https://www.integratech.be/fr/produits/projecteurs-led/brightmaster-2 |  |  |  |  | https://www.integratech.be/downloads/photometric-data/BM2.zip | https://www.integratech.be/downloads/pics/BM2-150GR.jpg | https://www.integratech.be/downloads/pics/maatschetsen/bm2-150w-afmetingen.jpg | 08 |  |  |  | 100-240VAC | FALSE | FALSE | FALSE | 5 |  | TRUE |  | grey | 3 | no |  |  | TRUE |  |  |  | 1
LED stralers | On order | A | BM | Brightmaster | BM2-1504AS13040GR | BM2 150W 4000K AS130x40° GRIJS | BM2 150W 4000K AS130x40° GRIS | BM2 150W 4000K AS130x40° GREY | st | 583.25 | 24500 | 160 | 5404042504888 | 9405 42 10 00 | EC001744 | No | 90 | 0.0661 | 4.56 |  |  | 6.2 | 257 | 328 | 175 |  |  | 325 | 365 | 205 | 2 |  | IP66 | 0,96 | >70 | 150 | 4000 | 130x40 | Industriële floodlight Brightmaster 2 met asymmetrische 130x40° lens. Grijze aluminium IP65 behuizing voor een nog betere koeling. Interpon coating voor corrosieve omgevingen. Richtbare LED modules met Lumileds 3030/5050 en een Meanwell HLG driver. ENEC certificatie. Uitgerust met verbindingsdoos en 1,3m kabel H05RN-F. | Projecteur industriel Brightmaster 2 avec lentille asymétrique 130x40°. Boîtier en aluminium gris IP65 pour un refroidissement plus efficace. Revêtement Interpon pour environnements corrosifs. Modules LED directionnels avec Lumileds 3030/5050 et driver Meanwell HLG. Certification ENEC. Équipé d'une boîte de jonction et d'un câble de 1,3 m H05RN-F. | Industrial floodlight Brightmaster 2 with asymmetric 130x40° lens. Gray aluminum IP65 housing for even better cooling. Interpon coating for corrosive environments. Directional LED modules with Lumileds 3030/5050 and a Meanwell HLG driver. ENEC certification. Equipped with junction box and 1.3m cable H05RN-F. | https://www.integratech.be/nl/producten/led-stralers/brightmaster-2 | https://www.integratech.be/fr/produits/projecteurs-led/brightmaster-2 |  |  |  |  | https://www.integratech.be/downloads/photometric-data/BM2.zip | https://www.integratech.be/downloads/pics/BM2-150GR.jpg | https://www.integratech.be/downloads/pics/maatschetsen/bm2-150w-afmetingen.jpg | 08 |  |  |  | 100-240VAC | FALSE | FALSE | FALSE | 5 |  | TRUE |  | grey | 3 | no |  |  | TRUE |  |  |  | 1
LED stralers | On order | A | BM | Brightmaster | BM2-1504AS13060GR | BM2 150W 4000K AS130x60° GRIJS | BM2 150W 4000K AS130x60° GRIS | BM2 150W 4000K AS130x60° GREY | st | 583.25 | 24500 | 160 | 5404042504895 | 9405 42 10 00 | EC001744 | No | 90 | 0.0661 | 4.56 |  |  | 6.2 | 257 | 328 | 175 |  |  | 325 | 365 | 205 | 2 |  | IP66 | 0,96 | >70 | 150 | 4000 | 130x60 | Industriële floodlight Brightmaster 2 met asymmetrische 130x60° lens. Grijze aluminium IP65 behuizing voor een nog betere koeling. Interpon coating voor corrosieve omgevingen. Richtbare LED modules met Lumileds 3030/5050 en een Meanwell HLG driver. ENEC certificatie. Uitgerust met verbindingsdoos en 1,3m kabel H05RN-F. | Projecteur industriel Brightmaster 2 avec lentille asymétrique 130x60°. Boîtier en aluminium gris IP65 pour un refroidissement plus efficace. Revêtement Interpon pour environnements corrosifs. Modules LED directionnels avec Lumileds 3030/5050 et driver Meanwell HLG. Certification ENEC. Équipé d'une boîte de jonction et d'un câble de 1,3 m H05RN-F. | Industrial floodlight Brightmaster 2 with asymmetric 130x60° lens. Gray aluminum IP65 housing for even better cooling. Interpon coating for corrosive environments. Directional LED modules with Lumileds 3030/5050 and a Meanwell HLG driver. ENEC certification. Equipped with junction box and 1.3m cable H05RN-F. | https://www.integratech.be/nl/producten/led-stralers/brightmaster-2 | https://www.integratech.be/fr/produits/projecteurs-led/brightmaster-2 |  |  |  |  | https://www.integratech.be/downloads/photometric-data/BM2.zip | https://www.integratech.be/downloads/pics/BM2-150GR.jpg | https://www.integratech.be/downloads/pics/maatschetsen/bm2-150w-afmetingen.jpg | 08 |  |  |  | 100-240VAC | FALSE | FALSE | FALSE | 5 |  | TRUE |  | grey | 3 | no |  |  | TRUE |  |  |  | 1
LED stralers | On order | A | BM | Brightmaster | BM2-1504ASGR | BM2 150W 4000K CRI>70 asym 130x60 grijs | BM2 150W 4000K CRI>70 asym 130x60 gris | BM2 150W 4000K CRI>70 asym 130x60 grey | st | 583.24 | 24500 | 160 | 5420076262259 | 9405 42 10 00 | EC001744 | No | 90 | 0.0661 | 4.56 |  |  | 6.8 | 328 | 175 | 257 |  |  | 365 | 205 | 325 | 2 |  | IP66 | 0,96 | >70 | 150 | 4000 | 130x60 | Industriële floodlight Brightmaster 2 met asymmetrische 130x60°. Grijze aluminium IP65 behuizing voor een nog betere koeling. Interpon coating voor corrosieve omgevingen. Richtbare LED modules met Lumileds 3030/5050 en een Meanwell HLG driver. ENEC certificatie. Uitgerust met verbindingsdoos en 1,3m kabel H05RN-F. | Projecteur industriel Brightmaster 2 avec lentille asymétrique 130x60°. Boîtier en aluminium gris IP65 pour un refroidissement plus efficace. Revêtement Interpon pour environnements corrosifs. Modules LED directionnels avec Lumileds 3030/5050 et driver Meanwell HLG. Certification ENEC. Équipé d'une boîte de jonction et d'un câble de 1,3 m H05RN-F. | Industrial floodlight Brightmaster 2 with asymmetric 130x60° lens. Gray aluminum IP65 housing for even better cooling. Interpon coating for corrosive environments. Directional LED modules with Lumileds 3030/5050 and a Meanwell HLG driver. ENEC certification. Equipped with junction box and 1.3m cable H05RN-F. | https://www.integratech.be/nl/producten/led-stralers/brightmaster-2 | https://www.integratech.be/fr/produits/projecteurs-led/brightmaster-2 | https://www.integratech.be/en/led-industrial-lighting/industrial-floodlight/brightmaster-bm2-industry/ | https://www.integratech.be/downloads/datasheets/BM2-1504ASGR-nl.pdf | https://www.integratech.be/downloads/datasheets/BM2-1504ASGR-fr.pdf | https://www.integratech.be/downloads/datasheets/BM2-1504ASGR-eng.pdf | https://www.integratech.be/downloads/photometric-data/BM2.zip | https://www.integratech.be/downloads/pics/BM2-150GR.jpg | https://www.integratech.be/downloads/pics/maatschetsen/bm2-150w-afmetingen.jpg | 08 | Lumileds 5050 | Lumileds | -20~+50 | 100-240 | TRUE | FALSE | FALSE | 5 | inclusief driver (intern) | TRUE | 50 84 98 98 100 | grey RAL7044 | 3 | no | 50.000 | L80B20 | FALSE |  |  |  | 1
LED stralers | On order | A | BM | Brightmaster | BM2-15057110GR | BM2 150W 5700K 110° GRIJS | BM2 150W 5700K 110° GRIS | BM2 150W 5700K 110° GREY | st | 583.24 | 21900 | 145 | 5404042504925 | 9405 42 10 00 | EC001744 | No | 90 | 0.0661 | 4.56 |  |  | 6.4 | 257 | 328 | 175 |  |  | 325 | 365 | 205 | 2 |  | IP66 | 0,96 | >80 | 150 | 5700 | 110 | Industriële floodlight Brightmaster 2 met 110° lens. Grijze aluminium IP65 behuizing voor een nog betere koeling. Interpon coating voor corrosieve omgevingen. Richtbare LED modules met Lumileds 3030/5050 en een Meanwell HLG driver. ENEC certificatie. Uitgerust met verbindingsdoos en 1,3m kabel H05RN-F. | Projecteur industriel Brightmaster 2 avec lentille 110°. Boîtier en aluminium gris IP65 pour un refroidissement plus efficace. Revêtement Interpon pour environnements corrosifs. Modules LED directionnels avec Lumileds 3030/5050 et driver Meanwell HLG. Certification ENEC. Équipé d'une boîte de jonction et d'un câble de 1,3 m H05RN-F. | Industrial floodlight Brightmaster 2 with 110° lens. Gray aluminum IP65 housing for even better cooling. Interpon coating for corrosive environments. Directional LED modules with Lumileds 3030/5050 and a Meanwell HLG driver. ENEC certification. Equipped with junction box and 1.3m cable H05RN-F. | https://www.integratech.be/nl/producten/led-stralers/brightmaster-2 | https://www.integratech.be/fr/produits/projecteurs-led/brightmaster-2 |  |  |  |  | https://www.integratech.be/downloads/photometric-data/BM2.zip | https://www.integratech.be/downloads/pics/BM2-150GR.jpg | https://www.integratech.be/downloads/pics/maatschetsen/bm2-150w-afmetingen.jpg | 08 |  |  |  | 100-240VAC | FALSE | FALSE | FALSE | 5 |  | TRUE |  | grey | 3 | no |  |  | TRUE |  |  |  | 1
LED stralers | On order | A | BM | Brightmaster | BM2-1505725GR | BM2 150W 5700K 25° GRIJS | BM2 150W 5700K 25° GRIS | BM2 150W 5700K 25° GREY | st | 583.24 | 24500 | 160 | 5404042504901 | 9405 42 10 00 | EC001744 | No | 90 | 0.0661 | 4.56 |  |  | 6.2 | 257 | 328 | 175 |  |  | 325 | 365 | 205 | 2 |  | IP66 | 0,96 | >70 | 150 | 5700 | 25 | Industriële floodlight Brightmaster 2 met 25° lens. Grijze aluminium IP65 behuizing voor een nog betere koeling. Interpon coating voor corrosieve omgevingen. Richtbare LED modules met Lumileds 3030/5050 en een Meanwell HLG driver. ENEC certificatie. Uitgerust met verbindingsdoos en 1,3m kabel H05RN-F. | Projecteur industriel Brightmaster 2 avec lentille 25°. Boîtier en aluminium gris IP65 pour un refroidissement plus efficace. Revêtement Interpon pour environnements corrosifs. Modules LED directionnels avec Lumileds 3030/5050 et driver Meanwell HLG. Certification ENEC. Équipé d'une boîte de jonction et d'un câble de 1,3 m H05RN-F. | Industrial floodlight Brightmaster 2 with 25° lens. Gray aluminum IP65 housing for even better cooling. Interpon coating for corrosive environments. Directional LED modules with Lumileds 3030/5050 and a Meanwell HLG driver. ENEC certification. Equipped with junction box and 1.3m cable H05RN-F. | https://www.integratech.be/nl/producten/led-stralers/brightmaster-2 | https://www.integratech.be/fr/produits/projecteurs-led/brightmaster-2 |  |  |  |  | https://www.integratech.be/downloads/photometric-data/BM2.zip | https://www.integratech.be/downloads/pics/BM2-150GR.jpg | https://www.integratech.be/downloads/pics/maatschetsen/bm2-150w-afmetingen.jpg | 08 |  |  |  | 100-240VAC | FALSE | FALSE | FALSE | 5 |  | TRUE |  | grey | 3 | no |  |  | TRUE |  |  |  | 1
LED stralers | On order | A | BM | Brightmaster | BM2-1505760GR | BM2 150W 5700K 60° GRIJS | BM2 150W 5700K 60° GRIS | BM2 150W 5700K 60° GREY | st | 583.24 | 24500 | 160 | 5404042504918 | 9405 42 10 00 | EC001744 | No | 90 | 0.0661 | 4.56 |  |  | 6.2 | 257 | 328 | 175 |  |  | 325 | 365 | 205 | 2 |  | IP66 | 0,96 | >70 | 150 | 5700 | 60 | Industriële floodlight Brightmaster 2 met 60° lens. Grijze aluminium IP65 behuizing voor een nog betere koeling. Interpon coating voor corrosieve omgevingen. Richtbare LED modules met Lumileds 3030/5050 en een Meanwell HLG driver. ENEC certificatie. Uitgerust met verbindingsdoos en 1,3m kabel H05RN-F. | Projecteur industriel Brightmaster 2 avec lentille 60°. Boîtier en aluminium gris IP65 pour un refroidissement plus efficace. Revêtement Interpon pour environnements corrosifs. Modules LED directionnels avec Lumileds 3030/5050 et driver Meanwell HLG. Certification ENEC. Équipé d'une boîte de jonction et d'un câble de 1,3 m H05RN-F. | Industrial floodlight Brightmaster 2 with 60° lens. Gray aluminum IP65 housing for even better cooling. Interpon coating for corrosive environments. Directional LED modules with Lumileds 3030/5050 and a Meanwell HLG driver. ENEC certification. Equipped with junction box and 1.3m cable H05RN-F. | https://www.integratech.be/nl/producten/led-stralers/brightmaster-2 | https://www.integratech.be/fr/produits/projecteurs-led/brightmaster-2 |  |  |  |  | https://www.integratech.be/downloads/photometric-data/BM2.zip | https://www.integratech.be/downloads/pics/BM2-150GR.jpg | https://www.integratech.be/downloads/pics/maatschetsen/bm2-150w-afmetingen.jpg | 08 |  |  |  | 100-240VAC | FALSE | FALSE | FALSE | 5 |  | TRUE |  | grey | 3 | no |  |  | TRUE |  |  |  | 1
LED stralers | On order | A | BM | Brightmaster | BM2-15057AS10060GR | BM2 150W 5700K AS100x60° GRIJS | BM2 150W 5700K AS100x60° GRIS | BM2 150W 5700K AS100x60° GREY | st | 583.24 | 24500 | 160 | 5404042504932 | 9405 42 10 00 | EC001744 | No | 90 | 0.0661 | 4.56 |  |  | 6.2 | 257 | 328 | 175 |  |  | 325 | 365 | 205 | 2 |  | IP66 | 0,96 | >70 | 150 | 5700 | 100x60 | Industriële floodlight Brightmaster 2 met asymmetrische 100x60° lens. Grijze aluminium IP65 behuizing voor een nog betere koeling. Interpon coating voor corrosieve omgevingen. Richtbare LED modules met Lumileds 3030/5050 en een Meanwell HLG driver. ENEC certificatie. Uitgerust met verbindingsdoos en 1,3m kabel H05RN-F. | Projecteur industriel Brightmaster 2 avec lentille asymétrique 100x60°. Boîtier en aluminium gris IP65 pour un refroidissement plus efficace. Revêtement Interpon pour environnements corrosifs. Modules LED directionnels avec Lumileds 3030/5050 et driver Meanwell HLG. Certification ENEC. Équipé d'une boîte de jonction et d'un câble de 1,3 m H05RN-F. | Industrial floodlight Brightmaster 2 with asymmetric 100x60° lens. Gray aluminum IP65 housing for even better cooling. Interpon coating for corrosive environments. Directional LED modules with Lumileds 3030/5050 and a Meanwell HLG driver. ENEC certification. Equipped with junction box and 1.3m cable H05RN-F. | https://www.integratech.be/nl/producten/led-stralers/brightmaster-2 | https://www.integratech.be/fr/produits/projecteurs-led/brightmaster-2 |  |  |  |  | https://www.integratech.be/downloads/photometric-data/BM2.zip | https://www.integratech.be/downloads/pics/BM2-150GR.jpg | https://www.integratech.be/downloads/pics/maatschetsen/bm2-150w-afmetingen.jpg | 08 |  |  |  | 100-240VAC | FALSE | FALSE | FALSE | 5 |  | TRUE |  | grey | 3 | no |  |  | TRUE |  |  |  | 1
LED stralers | On order | A | BM | Brightmaster | BM2-15057AS13025GR | BM2 150W 5700K AS130x25° GRIJS | BM2 150W 5700K AS130x25° GRIS | BM2 150W 5700K AS130x25° GREY | st | 583.25 | 22200 | 145 | 5404042504949 | 9405 42 10 00 | EC001744 | No | 90 | 0.0661 | 4.56 |  |  | 6.2 | 257 | 328 | 175 |  |  | 325 | 365 | 205 | 2 |  | IP66 | 0,96 | >70 | 150 | 5700 | 130x25 | Industriële floodlight Brightmaster 2 met asymmetrische 130x25° lens. Grijze aluminium IP65 behuizing voor een nog betere koeling. Interpon coating voor corrosieve omgevingen. Richtbare LED modules met Lumileds 3030/5050 en een Meanwell HLG driver. ENEC certificatie. Uitgerust met verbindingsdoos en 1,3m kabel H05RN-F. | Projecteur industriel Brightmaster 2 avec lentille asymétrique 130x25°. Boîtier en aluminium gris IP65 pour un refroidissement plus efficace. Revêtement Interpon pour environnements corrosifs. Modules LED directionnels avec Lumileds 3030/5050 et driver Meanwell HLG. Certification ENEC. Équipé d'une boîte de jonction et d'un câble de 1,3 m H05RN-F. | Industrial floodlight Brightmaster 2 with asymmetric 130x25° lens. Gray aluminum IP65 housing for even better cooling. Interpon coating for corrosive environments. Directional LED modules with Lumileds 3030/5050 and a Meanwell HLG driver. ENEC certification. Equipped with junction box and 1.3m cable H05RN-F. | https://www.integratech.be/nl/producten/led-stralers/brightmaster-2 | https://www.integratech.be/fr/produits/projecteurs-led/brightmaster-2 |  |  |  |  | https://www.integratech.be/downloads/photometric-data/BM2.zip | https://www.integratech.be/downloads/pics/BM2-150GR.jpg | https://www.integratech.be/downloads/pics/maatschetsen/bm2-150w-afmetingen.jpg | 08 |  |  |  | 100-240VAC | FALSE | FALSE | FALSE | 5 |  | TRUE |  | grey | 3 | no |  |  | TRUE |  |  |  | 1
LED stralers | On order | A | BM | Brightmaster | BM2-15057AS13040GR | BM2 150W 5700K AS130x40° GRIJS | BM2 150W 5700K AS130x40° GRIS | BM2 150W 5700K AS130x40° GREY | st | 583.25 | 24500 | 160 | 5404042504956 | 9405 42 10 00 | EC001744 | No | 90 | 0.0661 | 4.56 |  |  | 6.2 | 257 | 328 | 175 |  |  | 325 | 365 | 205 | 2 |  | IP66 | 0,96 | >70 | 150 | 5700 | 130x40 | Industriële floodlight Brightmaster 2 met asymmetrische 130x40° lens. Grijze aluminium IP65 behuizing voor een nog betere koeling. Interpon coating voor corrosieve omgevingen. Richtbare LED modules met Lumileds 3030/5050 en een Meanwell HLG driver. ENEC certificatie. Uitgerust met verbindingsdoos en 1,3m kabel H05RN-F. | Projecteur industriel Brightmaster 2 avec lentille asymétrique 130x40°. Boîtier en aluminium gris IP65 pour un refroidissement plus efficace. Revêtement Interpon pour environnements corrosifs. Modules LED directionnels avec Lumileds 3030/5050 et driver Meanwell HLG. Certification ENEC. Équipé d'une boîte de jonction et d'un câble de 1,3 m H05RN-F. | Industrial floodlight Brightmaster 2 with asymmetric 130x40° lens. Gray aluminum IP65 housing for even better cooling. Interpon coating for corrosive environments. Directional LED modules with Lumileds 3030/5050 and a Meanwell HLG driver. ENEC certification. Equipped with junction box and 1.3m cable H05RN-F. | https://www.integratech.be/nl/producten/led-stralers/brightmaster-2 | https://www.integratech.be/fr/produits/projecteurs-led/brightmaster-2 |  |  |  |  | https://www.integratech.be/downloads/photometric-data/BM2.zip | https://www.integratech.be/downloads/pics/BM2-150GR.jpg | https://www.integratech.be/downloads/pics/maatschetsen/bm2-150w-afmetingen.jpg | 08 |  |  |  | 100-240VAC | FALSE | FALSE | FALSE | 5 |  | TRUE |  | grey | 3 | no |  |  | TRUE |  |  |  | 1
LED stralers | On order | A | BM | Brightmaster | BM2-15057AS13060GR | BM2 150W 5700K AS130x60° GRIJS | BM2 150W 5700K AS130x60° GRIS | BM2 150W 5700K AS130x60° GREY | st | 583.25 | 24500 | 160 | 5404042504963 | 9405 42 10 00 | EC001744 | No | 90 | 0.0661 | 4.56 |  |  | 6.2 | 257 | 328 | 175 |  |  | 325 | 365 | 205 | 2 |  | IP66 | 0,96 | >70 | 150 | 5700 | 130x60 | Industriële floodlight Brightmaster 2 met asymmetrische 130x60° lens. Grijze aluminium IP65 behuizing voor een nog betere koeling. Interpon coating voor corrosieve omgevingen. Richtbare LED modules met Lumileds 3030/5050 en een Meanwell HLG driver. ENEC certificatie. Uitgerust met verbindingsdoos en 1,3m kabel H05RN-F. | Projecteur industriel Brightmaster 2 avec lentille asymétrique 130x60°. Boîtier en aluminium gris IP65 pour un refroidissement plus efficace. Revêtement Interpon pour environnements corrosifs. Modules LED directionnels avec Lumileds 3030/5050 et driver Meanwell HLG. Certification ENEC. Équipé d'une boîte de jonction et d'un câble de 1,3 m H05RN-F. | Industrial floodlight Brightmaster 2 with asymmetric 130x60° lens. Gray aluminum IP65 housing for even better cooling. Interpon coating for corrosive environments. Directional LED modules with Lumileds 3030/5050 and a Meanwell HLG driver. ENEC certification. Equipped with junction box and 1.3m cable H05RN-F. | https://www.integratech.be/nl/producten/led-stralers/brightmaster-2 | https://www.integratech.be/fr/produits/projecteurs-led/brightmaster-2 |  |  |  |  | https://www.integratech.be/downloads/photometric-data/BM2.zip | https://www.integratech.be/downloads/pics/BM2-150GR.jpg | https://www.integratech.be/downloads/pics/maatschetsen/bm2-150w-afmetingen.jpg | 08 |  |  |  | 100-240VAC | FALSE | FALSE | FALSE | 5 |  | TRUE |  | grey | 3 | no |  |  | TRUE |  |  |  | 1
LED stralers | On order | A | BM | Brightmaster | BM2-2303110GR | BM2 230W 3000K CRI>70 110° grijs | BM2 230W 3000K CRI>70 110° gris | BM2 230W 3000K CRI>70 110° grey | st | 780.53 | 30600 | 135 | 5420076286194 | 9405 42 10 00 | EC001744 | No | 90 | 0.0661 | 4.56 |  |  | 7.7 | 328 | 215 | 354 |  |  | 385 | 365 | 205 | 2 |  | IP66 | 0,95 | >70 | 230 | 3000 | 110 | Industriële floodlight Brightmaster 2 met 110° lens. Grijze aluminium IP65 behuizing voor een nog betere koeling. Interpon coating voor corrosieve omgevingen. Richtbare LED modules met Lumileds 3030/5050 en een Meanwell HLG driver. ENEC certificatie. Uitgerust met verbindingsdoos en 1,3m kabel H05RN-F. | Projecteur industriel Brightmaster 2 avec lentille 110°. Boîtier en aluminium gris IP65 pour un refroidissement plus efficace. Revêtement Interpon pour environnements corrosifs. Modules LED directionnels avec Lumileds 3030/5050 et driver Meanwell HLG. Certification ENEC. Équipé d'une boîte de jonction et d'un câble de 1,3 m H05RN-F. | Industrial floodlight Brightmaster 2 with 110° lens. Gray aluminum IP65 housing for even better cooling. Interpon coating for corrosive environments. Directional LED modules with Lumileds 3030/5050 and a Meanwell HLG driver. ENEC certification. Equipped with junction box and 1.3m cable H05RN-F. | https://www.integratech.be/nl/producten/led-stralers/brightmaster-2 | https://www.integratech.be/fr/produits/projecteurs-led/brightmaster-2 | https://www.integratech.be/en/led-industrial-lighting/industrial-floodlight/brightmaster-bm2-industry/ | https://www.integratech.be/downloads/datasheets/BM2-2304110GR-nl.pdf | https://www.integratech.be/downloads/datasheets/BM2-2304110GR-fr.pdf | https://www.integratech.be/downloads/datasheets/BM2-2304110GR-eng.pdf | https://www.integratech.be/downloads/photometric-data/BM2.zip | https://www.integratech.be/downloads/pics/BM2-230GR.jpg | https://www.integratech.be/downloads/pics/maatschetsen/bm2-230w-afmetingen.jpg | 08 | Lumileds 3030 | Lumileds | -20~+50 | 100-240VAC | TRUE | TRUE | FALSE | 5 | inclusief driver (extern) | TRUE | 51 84 98 98 100 | grey | 3 | no | 50.000 | L80B20 | FALSE |  |  |  | 1
LED stralers | On order | A | BM | Brightmaster | BM2-230325GR | BM2 230W 3000K CRI>70 25° grijs | BM2 230W 3000K CRI>70 25° gris | BM2 230W 3000K CRI>70 25° grey | st | 780.53 | 33200 | 145 | 5420076283186 | 9405 42 10 00 | EC001744 | No | 90 | 0.0661 | 4.56 |  |  | 7.7 | 328 | 215 | 354 |  |  | 385 | 365 | 205 | 2 |  | IP66 | 0,95 | >70 | 230 | 3000 | 25 | Industriële floodlight Brightmaster 2 met 60° lens. Grijze aluminium IP65 behuizing voor een nog betere koeling. Interpon coating voor corrosieve omgevingen. Richtbare LED modules met Lumileds 3030/5050 en een Meanwell HLG driver. ENEC certificatie. Uitgerust met verbindingsdoos en 1,3m kabel H05RN-F. | Projecteur industriel Brightmaster 2 avec lentille 60°. Boîtier en aluminium gris IP65 pour un refroidissement plus efficace. Revêtement Interpon pour environnements corrosifs. Modules LED directionnels avec Lumileds 3030/5050 et driver Meanwell HLG. Certification ENEC. Équipé d'une boîte de jonction et d'un câble de 1,3 m H05RN-F. | Industrial floodlight Brightmaster 2 with 60° lens. Gray aluminum IP65 housing for even better cooling. Interpon coating for corrosive environments. Directional LED modules with Lumileds 3030/5050 and a Meanwell HLG driver. ENEC certification. Equipped with junction box and 1.3m cable H05RN-F. | https://www.integratech.be/nl/producten/led-stralers/brightmaster-2 | https://www.integratech.be/fr/produits/projecteurs-led/brightmaster-2 | https://www.integratech.be/eng/led-industrial-lighting/industrial-floodlight/brightmaster-bm2-industry/ | https://www.integratech.be/downloads/datasheets/BM2-230460GR-nl.pdf | https://www.integratech.be/downloads/datasheets/BM2-230460GR-fr.pdf | https://www.integratech.be/downloads/datasheets/BM2-230460GR-eng.pdf | https://www.integratech.be/downloads/photometric-data/BM2.zip | https://www.integratech.be/downloads/pics/BM2-230GR.jpg | https://www.integratech.be/downloads/pics/maatschetsen/bm2-230w-afmetingen.jpg | 08 | Lumileds 5050 | Lumileds | -20~+50 | 100-240VAC | TRUE | FALSE | FALSE | 5 | inclusief driver (extern) | TRUE |  | grey RAL7044 | 3 | no | 50.000 | L80B20 | FALSE |  |  |  | 1
LED stralers | On order | A | BM | Brightmaster | BM2-230360GR | BM2 230W 3000K CRI>70 60° grijs | BM2 230W 3000K CRI>70 60° gris | BM2 230W 3000K CRI>70 60° grey | st | 780.53 | 33200 | 145 | 5420076269159 | 9405 42 10 00 | EC001744 | No | 90 | 0.0661 | 4.56 |  |  | 7.7 | 328 | 215 | 354 |  |  | 385 | 365 | 205 | 2 |  | IP66 | 0,95 | >70 | 230 | 3000 | 60 | Industriële floodlight Brightmaster 2 met 60° lens. Grijze aluminium IP65 behuizing voor een nog betere koeling. Interpon coating voor corrosieve omgevingen. Richtbare LED modules met Lumileds 3030/5050 en een Meanwell HLG driver. ENEC certificatie. Uitgerust met verbindingsdoos en 1,3m kabel H05RN-F. | Projecteur industriel Brightmaster 2 avec lentille 60°. Boîtier en aluminium gris IP65 pour un refroidissement plus efficace. Revêtement Interpon pour environnements corrosifs. Modules LED directionnels avec Lumileds 3030/5050 et driver Meanwell HLG. Certification ENEC. Équipé d'une boîte de jonction et d'un câble de 1,3 m H05RN-F. | Industrial floodlight Brightmaster 2 with 60° lens. Gray aluminum IP65 housing for even better cooling. Interpon coating for corrosive environments. Directional LED modules with Lumileds 3030/5050 and a Meanwell HLG driver. ENEC certification. Equipped with junction box and 1.3m cable H05RN-F. | https://www.integratech.be/nl/producten/led-stralers/brightmaster-2 | https://www.integratech.be/fr/produits/projecteurs-led/brightmaster-2 | https://www.integratech.be/eng/led-industrial-lighting/industrial-floodlight/brightmaster-bm2-industry/ | https://www.integratech.be/downloads/datasheets/BM2-230460GR-nl.pdf | https://www.integratech.be/downloads/datasheets/BM2-230460GR-fr.pdf | https://www.integratech.be/downloads/datasheets/BM2-230460GR-eng.pdf | https://www.integratech.be/downloads/photometric-data/BM2.zip | https://www.integratech.be/downloads/pics/BM2-230GR.jpg | https://www.integratech.be/downloads/pics/maatschetsen/bm2-230w-afmetingen.jpg | 08 |  |  |  | 100-240VAC | FALSE | FALSE | FALSE | 5 | inclusief driver (extern) | TRUE |  | grey | 3 | no |  |  | FALSE |  |  |  | 1
LED stralers | On order | A | BM | Brightmaster | BM2-2303AS10060GR | BM2 230W 3000K AS100x60° GRIJS | BM2 230W 3000K AS100x60° GRIS | BM2 230W 3000K AS100x60° GREY | st | 780.53 | 34900 | 150 | 5404042504970 | 9405 42 10 00 | EC001744 | No | 90 | 0.0661 | 4.56 |  |  | 7.9 | 354 | 328 | 230 |  |  | 475 | 365 | 205 | 2 |  | IP66 | 0,95 | >70 | 230 | 3000 | 100x60 | Industriële floodlight Brightmaster 2 met asymmetrische 100x60° lens. Grijze aluminium IP65 behuizing voor een nog betere koeling. Interpon coating voor corrosieve omgevingen. Richtbare LED modules met Lumileds 3030/5050 en een Meanwell HLG driver. ENEC certificatie. Uitgerust met verbindingsdoos en 1,3m kabel H05RN-F. | Projecteur industriel Brightmaster 2 avec lentille asymétrique 100x60°. Boîtier en aluminium gris IP65 pour un refroidissement plus efficace. Revêtement Interpon pour environnements corrosifs. Modules LED directionnels avec Lumileds 3030/5050 et driver Meanwell HLG. Certification ENEC. Équipé d'une boîte de jonction et d'un câble de 1,3 m H05RN-F. | Industrial floodlight Brightmaster 2 with asymmetric 100x60° lens. Gray aluminum IP65 housing for even better cooling. Interpon coating for corrosive environments. Directional LED modules with Lumileds 3030/5050 and a Meanwell HLG driver. ENEC certification. Equipped with junction box and 1.3m cable H05RN-F. | https://www.integratech.be/nl/producten/led-stralers/brightmaster-2 | https://www.integratech.be/fr/produits/projecteurs-led/brightmaster-2 |  |  |  |  | https://www.integratech.be/downloads/photometric-data/BM2.zip | https://www.integratech.be/downloads/pics/BM2-230GR.jpg | https://www.integratech.be/downloads/pics/maatschetsen/bm2-230w-afmetingen.jpg | 08 |  |  |  | 100-240VAC | FALSE | FALSE | FALSE | 5 | inclusief driver (extern) | TRUE |  | grey | 3 | no |  |  | TRUE |  |  |  | 1
LED stralers | On order | A | BM | Brightmaster | BM2-2303AS13025GR | BM2 230W 3000K AS130x25° GRIJS | BM2 230W 3000K AS130x25° GRIS | BM2 230W 3000K AS130x25° GREY | st | 780.53 | 30200 | 130 | 5404042504987 | 9405 42 10 00 | EC001744 | No | 90 | 0.0661 | 4.56 |  |  | 7.9 | 354 | 328 | 230 |  |  | 475 | 365 | 205 | 2 |  | IP66 | 0,95 | >70 | 230 | 3000 | 130x25 | Industriële floodlight Brightmaster 2 met asymmetrische 130x25° lens. Grijze aluminium IP65 behuizing voor een nog betere koeling. Interpon coating voor corrosieve omgevingen. Richtbare LED modules met Lumileds 3030/5050 en een Meanwell HLG driver. ENEC certificatie. Uitgerust met verbindingsdoos en 1,3m kabel H05RN-F. | Projecteur industriel Brightmaster 2 avec lentille asymétrique 130x25°. Boîtier en aluminium gris IP65 pour un refroidissement plus efficace. Revêtement Interpon pour environnements corrosifs. Modules LED directionnels avec Lumileds 3030/5050 et driver Meanwell HLG. Certification ENEC. Équipé d'une boîte de jonction et d'un câble de 1,3 m H05RN-F. | Industrial floodlight Brightmaster 2 with asymmetric 130x25° lens. Gray aluminum IP65 housing for even better cooling. Interpon coating for corrosive environments. Directional LED modules with Lumileds 3030/5050 and a Meanwell HLG driver. ENEC certification. Equipped with junction box and 1.3m cable H05RN-F. | https://www.integratech.be/nl/producten/led-stralers/brightmaster-2 | https://www.integratech.be/fr/produits/projecteurs-led/brightmaster-2 |  |  |  |  | https://www.integratech.be/downloads/photometric-data/BM2.zip | https://www.integratech.be/downloads/pics/BM2-230GR.jpg | https://www.integratech.be/downloads/pics/maatschetsen/bm2-230w-afmetingen.jpg | 08 |  |  |  | 100-240VAC | FALSE | FALSE | FALSE | 5 | inclusief driver (extern) | TRUE |  | grey | 3 | no |  |  | TRUE |  |  |  | 1
LED stralers | On order | A | BM | Brightmaster | BM2-2303AS13040GR | BM2 230W 3000K AS130x40° GRIJS | BM2 230W 3000K AS130x40° GRIS | BM2 230W 3000K AS130x40° GREY | st | 780.53 | 33200 | 145 | 5404042504994 | 9405 42 10 00 | EC001744 | No | 90 | 0.0661 | 4.56 |  |  | 7.9 | 354 | 328 | 230 |  |  | 475 | 365 | 205 | 2 |  | IP66 | 0,95 | >70 | 230 | 3000 | 130x40 | Industriële floodlight Brightmaster 2 met asymmetrische 130x40° lens. Grijze aluminium IP65 behuizing voor een nog betere koeling. Interpon coating voor corrosieve omgevingen. Richtbare LED modules met Lumileds 3030/5050 en een Meanwell HLG driver. ENEC certificatie. Uitgerust met verbindingsdoos en 1,3m kabel H05RN-F. | Projecteur industriel Brightmaster 2 avec lentille asymétrique 130x40°. Boîtier en aluminium gris IP65 pour un refroidissement plus efficace. Revêtement Interpon pour environnements corrosifs. Modules LED directionnels avec Lumileds 3030/5050 et driver Meanwell HLG. Certification ENEC. Équipé d'une boîte de jonction et d'un câble de 1,3 m H05RN-F. | Industrial floodlight Brightmaster 2 with asymmetric 130x40° lens. Gray aluminum IP65 housing for even better cooling. Interpon coating for corrosive environments. Directional LED modules with Lumileds 3030/5050 and a Meanwell HLG driver. ENEC certification. Equipped with junction box and 1.3m cable H05RN-F. | https://www.integratech.be/nl/producten/led-stralers/brightmaster-2 | https://www.integratech.be/fr/produits/projecteurs-led/brightmaster-2 |  |  |  |  | https://www.integratech.be/downloads/photometric-data/BM2.zip | https://www.integratech.be/downloads/pics/BM2-230GR.jpg | https://www.integratech.be/downloads/pics/maatschetsen/bm2-230w-afmetingen.jpg | 08 |  |  |  | 100-240VAC | FALSE | FALSE | FALSE | 5 | inclusief driver (extern) | TRUE |  | grey | 3 | no |  |  | TRUE |  |  |  | 1
LED stralers | On order | A | BM | Brightmaster | BM2-2303AS13060GR | BM2 230W 3000K asym 130x60gr CRI>70 grijs | BM2 230W 3000K asym 130x60gr CRI>70 gris | BM2 230W 3000K asym 130x60gr CRI>70 grey | st | 780.53 | 33200 | 145 | 5420076286422 | 9405 42 10 00 | EC001744 | No | 90 | 0.0661 | 4.56 |  |  | 7.7 | 320 | 275 | 324 |  |  | 385 | 365 | 205 | 2 |  | IP66 | 0,95 | >70 | 230 | 3000 | 130x80 | Industriële floodlight Brightmaster 2 met asymmetrische 130x40° lens. Grijze aluminium IP65 behuizing voor een nog betere koeling. Interpon coating voor corrosieve omgevingen. Richtbare LED modules met Lumileds 3030/5050 en een Meanwell HLG driver. ENEC certificatie. Uitgerust met verbindingsdoos en 1,3m kabel H05RN-F. | Projecteur industriel Brightmaster 2 avec lentille asymétrique 130x40°. Boîtier en aluminium gris IP65 pour un refroidissement plus efficace. Revêtement Interpon pour environnements corrosifs. Modules LED directionnels avec Lumileds 3030/5050 et driver Meanwell HLG. Certification ENEC. Équipé d'une boîte de jonction et d'un câble de 1,3 m H05RN-F. | Industrial floodlight Brightmaster 2 with asymmetric 130x40° lens. Gray aluminum IP65 housing for even better cooling. Interpon coating for corrosive environments. Directional LED modules with Lumileds 3030/5050 and a Meanwell HLG driver. ENEC certification. Equipped with junction box and 1.3m cable H05RN-F. | https://www.integratech.be/nl/producten/led-stralers/brightmaster-2 | https://www.integratech.be/fr/produits/projecteurs-led/brightmaster-2 |  | https://www.integratech.be/downloads/datasheets/BM2-2303AS-nl.pdf | https://www.integratech.be/downloads/datasheets/BM2-2303AS-fr.pdf | https://www.integratech.be/downloads/datasheets/BM2-2303AS-eng.pdf | https://www.integratech.be/downloads/photometric-data/BM2.zip | https://www.integratech.be/downloads/pics/BM2-230GR.jpg | https://www.integratech.be/downloads/pics/maatschetsen/bm2-230w-afmetingen.jpg | 08 | Lumileds 5050 | Lumileds | -20~+50 | 100-240 | TRUE | FALSE | FALSE | 5 | inclusief driver (extern) | TRUE | 51 84 98 98 100 | grey RAL7044 | 3 | no | 50.000 | L80B20 | FALSE |  |  |  | 1
LED stralers | On order | A | BM | Brightmaster | BM2-2304110GR | BM2 230W 4000K CRI>70 110° grijs | BM2 230W 4000K CRI>70 110° gris | BM2 230W 4000K CRI>70 110° grey | st | 780.53 | 33100 | 145 | 5420076262266 | 9405 42 10 00 | EC001744 | No | 90 | 0.0661 | 4.56 |  |  | 7.7 | 328 | 215 | 354 |  |  | 385 | 365 | 205 | 2 |  | IP66 | 0,95 | >70 | 230 | 4000 | 110 | Industriële floodlight Brightmaster 2 met 110° lens. Grijze aluminium IP65 behuizing voor een nog betere koeling. Interpon coating voor corrosieve omgevingen. Richtbare LED modules met Lumileds 3030/5050 en een Meanwell HLG driver. ENEC certificatie. Uitgerust met verbindingsdoos en 1,3m kabel H05RN-F. | Projecteur industriel Brightmaster 2 avec lentille 110°. Boîtier en aluminium gris IP65 pour un refroidissement plus efficace. Revêtement Interpon pour environnements corrosifs. Modules LED directionnels avec Lumileds 3030/5050 et driver Meanwell HLG. Certification ENEC. Équipé d'une boîte de jonction et d'un câble de 1,3 m H05RN-F. | Industrial floodlight Brightmaster 2 with 110° lens. Gray aluminum IP65 housing for even better cooling. Interpon coating for corrosive environments. Directional LED modules with Lumileds 3030/5050 and a Meanwell HLG driver. ENEC certification. Equipped with junction box and 1.3m cable H05RN-F. | https://www.integratech.be/nl/producten/led-stralers/brightmaster-2 | https://www.integratech.be/fr/produits/projecteurs-led/brightmaster-2 | https://www.integratech.be/en/led-industrial-lighting/industrial-floodlight/brightmaster-bm2-industry/ | https://www.integratech.be/downloads/datasheets/BM2-2304110GR-nl.pdf | https://www.integratech.be/downloads/datasheets/BM2-2304110GR-fr.pdf | https://www.integratech.be/downloads/datasheets/BM2-2304110GR-eng.pdf | https://www.integratech.be/downloads/photometric-data/BM2.zip | https://www.integratech.be/downloads/pics/BM2-230GR.jpg | https://www.integratech.be/downloads/pics/maatschetsen/bm2-230w-afmetingen.jpg | 08 | Lumileds 3030 | Lumileds | -20~+50 | 100-240 | TRUE | FALSE | FALSE | 5 | inclusief driver (extern) | TRUE | 51 84 98 98 100 | grey RAL7044 | 3 | no | 50.000 | L80B20 | FALSE |  |  |  | 1
LED stralers | On order | A | BM | Brightmaster | BM2-230425GR | BM2 230W 4000K CRI>70 25° grijs | BM2 230W 4000K CRI>70 25° gris | BM2 230W 4000K CRI>70 25° grey | st | 780.53 | 36300 | 155 | 5420076262273 | 9405 42 10 00 | EC001744 | No | 90 | 0.0661 | 4.56 |  |  | 7.7 | 328 | 215 | 354 |  |  | 385 | 365 | 205 | 2 |  | IP66 | 0,95 | >70 | 230 | 4000 | 25 | Industriële floodlight Brightmaster 2 met 25° lens. Grijze aluminium IP65 behuizing voor een nog betere koeling. Interpon coating voor corrosieve omgevingen. Richtbare LED modules met Lumileds 3030/5050 en een Meanwell HLG driver. ENEC certificatie. Uitgerust met verbindingsdoos en 1,3m kabel H05RN-F. | Projecteur industriel Brightmaster 2 avec lentille 25°. Boîtier en aluminium gris IP65 pour un refroidissement plus efficace. Revêtement Interpon pour environnements corrosifs. Modules LED directionnels avec Lumileds 3030/5050 et driver Meanwell HLG. Certification ENEC. Équipé d'une boîte de jonction et d'un câble de 1,3 m H05RN-F. | Industrial floodlight Brightmaster 2 with 25° lens. Gray aluminum IP65 housing for even better cooling. Interpon coating for corrosive environments. Directional LED modules with Lumileds 3030/5050 and a Meanwell HLG driver. ENEC certification. Equipped with junction box and 1.3m cable H05RN-F. | https://www.integratech.be/nl/producten/led-stralers/brightmaster-2 | https://www.integratech.be/fr/produits/projecteurs-led/brightmaster-2 | https://www.integratech.be/en/led-industrial-lighting/industrial-floodlight/brightmaster-bm2-industry/ | https://www.integratech.be/downloads/datasheets/BM2-230425GR-nl.pdf | https://www.integratech.be/downloads/datasheets/BM2-23042GR5-fr.pdf | https://www.integratech.be/downloads/datasheets/BM2-230425GR-eng.pdf | https://www.integratech.be/downloads/photometric-data/BM2.zip | https://www.integratech.be/downloads/pics/BM2-230GR.jpg | https://www.integratech.be/downloads/pics/maatschetsen/bm2-230w-afmetingen.jpg | 08 | Lumileds 5050 | Lumileds | -20~+50 | 100-240 | TRUE | FALSE | FALSE | 5 | inclusief driver (extern) | TRUE | 85 94 99 98 100 | grey RAL7044 | 3 | no | 50.000 | L80B20 | FALSE |  |  |  | 1
LED stralers | On order | A | BM | Brightmaster | BM2-230460GR | BM2 230W 4000K CRI>70 60° grijs | BM2 230W 4000K CRI>70 60° gris | BM2 230W 4000K CRI>70 60° grey | st | 780.53 | 36300 | 155 | 5420076262280 | 9405 42 10 00 | EC001744 | No | 90 | 0.0661 | 4.56 |  |  | 7.7 | 328 | 215 | 354 |  |  | 385 | 365 | 205 | 2 |  | IP66 | 0,95 | >70 | 230 | 4000 | 60 | Industriële floodlight Brightmaster 2 met 60° lens. Grijze aluminium IP65 behuizing voor een nog betere koeling. Interpon coating voor corrosieve omgevingen. Richtbare LED modules met Lumileds 3030/5050 en een Meanwell HLG driver. ENEC certificatie. Uitgerust met verbindingsdoos en 1,3m kabel H05RN-F. | Projecteur industriel Brightmaster 2 avec lentille 60°. Boîtier en aluminium gris IP65 pour un refroidissement plus efficace. Revêtement Interpon pour environnements corrosifs. Modules LED directionnels avec Lumileds 3030/5050 et driver Meanwell HLG. Certification ENEC. Équipé d'une boîte de jonction et d'un câble de 1,3 m H05RN-F. | Industrial floodlight Brightmaster 2 with 60° lens. Gray aluminum IP65 housing for even better cooling. Interpon coating for corrosive environments. Directional LED modules with Lumileds 3030/5050 and a Meanwell HLG driver. ENEC certification. Equipped with junction box and 1.3m cable H05RN-F. | https://www.integratech.be/nl/producten/led-stralers/brightmaster-2 | https://www.integratech.be/fr/produits/projecteurs-led/brightmaster-2 | https://www.integratech.be/en/led-industrial-lighting/industrial-floodlight/brightmaster-bm2-industry/ | https://www.integratech.be/downloads/datasheets/BM2-230460GR-nl.pdf | https://www.integratech.be/downloads/datasheets/BM2-230460GR-fr.pdf | https://www.integratech.be/downloads/datasheets/BM2-230460GR-eng.pdf | https://www.integratech.be/downloads/photometric-data/BM2.zip | https://www.integratech.be/downloads/pics/BM2-230GR.jpg | https://www.integratech.be/downloads/pics/maatschetsen/bm2-230w-afmetingen.jpg | 08 | Lumileds 5050 | Lumileds | -20~+50 | 100-240 | TRUE | FALSE | FALSE | 5 | inclusief driver (extern) | TRUE | 85 96 99 98 100 | grey RAL7044 | 3 | no | 50.000 | L80B20 | FALSE |  |  |  | 1
LED stralers | On order | A | BM | Brightmaster | BM2-230490 | BM2 230W 4000K 90° zwart | BM2 230W 4000K 90° noir | BM2 230W 4000K 90° black | st | 780.53 | 36300 | 155 | 5420076223823 | 9405 42 10 00 | EC001744 | No | 90 | 0.0661 | 4.56 |  |  | 7.7 | 320 | 275 | 324 |  |  | 385 | 365 | 205 | 2 |  | IP66 | 0,95 | >80 | 230 | 4000 | 90 | Industriële floodlight Brightmaster 2 met 90° lens. Zwarte aluminium IP65 behuizing. Interpon coating voor corrosieve omgevingen. Richtbare LED modules met Lumileds 3030/5050 en een Meanwell HLG driver. ENEC certificatie. Uitgerust met verbindingsdoos en 1,3m kabel H05RN-F. | Projecteur industriel Brightmaster 2 avec lentille 90°. Boîtier IP65 en aluminium noir. Revêtement Interpon pour environnements corrosifs. Modules LED directionnels avec Lumileds 3030/5050 et driver Meanwell HLG. Certification ENEC. Équipé d'une boîte de jonction et d'un câble de 1,3 m H05RN-F. | Industrial floodlight Brightmaster 2 with 90° lens. Black aluminum IP65 housing. Interpon coating for corrosive environments. Directional LED modules with Lumileds 3030/5050 and a Meanwell HLG driver. ENEC certification. Equipped with junction box and 1.3m cable H05RN-F. | https://www.integratech.be/nl/producten/led-stralers/brightmaster-2 | https://www.integratech.be/fr/produits/projecteurs-led/brightmaster-2 | https://www.integratech.be/eng/led-industrial-lighting/industrial-floodlight/brightmaster-bm2-industry/ | https://www.integratech.be/downloads/datasheets/BM2-230490-nl.pdf | https://www.integratech.be/downloads/datasheets/BM2-230490-fr.pdf | https://www.integratech.be/downloads/datasheets/BM2-230490-eng.pdf | https://www.integratech.be/downloads/photometric-data/BM2.zip | https://www.integratech.be/downloads/pics/BM2-230.jpg | https://www.integratech.be/downloads/pics/maatschetsen/bm2-230w-afmetingen.jpg | 08 | Lumileds 5050 | Lumileds | -20~+50 | 100-240 | TRUE | FALSE | FALSE | 5 | inclusief driver (extern) | TRUE | 51 84 98 98 100 | black | 3 | no | 50.000 | L80B20 | FALSE | FALSE | BM2-230490GR |  | 1
LED stralers | On order | A | BM | Brightmaster | BM2-230490GR | BM2 230W 4000K CRI>70 90° grijs | BM2 230W 4000K CRI>70 90° gris | BM2 230W 4000K CRI>70 90° grey | st | 780.53 | 36300 | 155 | 5420076262297 | 9405 42 10 00 | EC001744 | No | 90 | 0.0661 | 4.56 |  |  | 7.7 | 328 | 215 | 354 |  |  | 385 | 365 | 205 | 2 |  | IP66 | 0,95 | >80 | 230 | 4000 | 90 | Industriële floodlight Brightmaster 2 met 90° lens. Grijze aluminium IP65 behuizing voor een nog betere koeling. Interpon coating voor corrosieve omgevingen. Richtbare LED modules met Lumileds 3030/5050 en een Meanwell HLG driver. ENEC certificatie. Uitgerust met verbindingsdoos en 1,3m kabel H05RN-F. | Projecteur industriel Brightmaster 2 avec lentille 90°. Boîtier en aluminium gris IP65 pour un refroidissement plus efficace. Revêtement Interpon pour environnements corrosifs. Modules LED directionnels avec Lumileds 3030/5050 et driver Meanwell HLG. Certification ENEC. Équipé d'une boîte de jonction et d'un câble de 1,3 m H05RN-F. | Industrial floodlight Brightmaster 2 with 90° lens. Gray aluminum IP65 housing for even better cooling. Interpon coating for corrosive environments. Directional LED modules with Lumileds 3030/5050 and a Meanwell HLG driver. ENEC certification. Equipped with junction box and 1.3m cable H05RN-F. | https://www.integratech.be/nl/producten/led-stralers/brightmaster-2 | https://www.integratech.be/fr/produits/projecteurs-led/brightmaster-2 | https://www.integratech.be/en/led-industrial-lighting/industrial-floodlight/brightmaster-bm2-industry/ | https://www.integratech.be/downloads/datasheets/BM2-230490GR-nl.pdf | https://www.integratech.be/downloads/datasheets/BM2-230490GR-fr.pdf | https://www.integratech.be/downloads/datasheets/BM2-230490GR-eng.pdf | https://www.integratech.be/downloads/photometric-data/BM2.zip | https://www.integratech.be/downloads/pics/BM2-230GR.jpg | https://www.integratech.be/downloads/pics/maatschetsen/bm2-230w-afmetingen.jpg | 08 | Lumileds 5050 | Lumileds | -20~+50 | 100-240 | TRUE | FALSE | FALSE | 5 | inclusief driver (extern) | TRUE | 51 84 98 98 100 | grey RAL7044 | 3 | no | 50.000 | L80B20 | FALSE |  |  |  | 1
LED stralers | On order | A | BM | Brightmaster | BM2-2304AS10060GR | BM2 230W 4000K AS100x60° GRIJS | BM2 230W 4000K AS100x60° GRIS | BM2 230W 4000K AS100x60° GREY | st | 780.53 | 37300 | 160 | 5404042505007 | 9405 42 10 00 | EC001744 | No | 90 | 0.0661 | 4.56 |  |  | 7.9 | 354 | 328 | 230 |  |  | 475 | 365 | 205 | 2 |  | IP66 | 0,95 | >70 | 230 | 4000 | 100x60 | Industriële floodlight Brightmaster 2 met asymmetrische 100x60° lens. Grijze aluminium IP65 behuizing voor een nog betere koeling. Interpon coating voor corrosieve omgevingen. Richtbare LED modules met Lumileds 3030/5050 en een Meanwell HLG driver. ENEC certificatie. Uitgerust met verbindingsdoos en 1,3m kabel H05RN-F. | Projecteur industriel Brightmaster 2 avec lentille asymétrique 100x60°. Boîtier en aluminium gris IP65 pour un refroidissement plus efficace. Revêtement Interpon pour environnements corrosifs. Modules LED directionnels avec Lumileds 3030/5050 et driver Meanwell HLG. Certification ENEC. Équipé d'une boîte de jonction et d'un câble de 1,3 m H05RN-F. | Industrial floodlight Brightmaster 2 with asymmetric 100x60° lens. Gray aluminum IP65 housing for even better cooling. Interpon coating for corrosive environments. Directional LED modules with Lumileds 3030/5050 and a Meanwell HLG driver. ENEC certification. Equipped with junction box and 1.3m cable H05RN-F. | https://www.integratech.be/nl/producten/led-stralers/brightmaster-2 | https://www.integratech.be/fr/produits/projecteurs-led/brightmaster-2 |  |  |  |  | https://www.integratech.be/downloads/photometric-data/BM2.zip | https://www.integratech.be/downloads/pics/BM2-230GR.jpg | https://www.integratech.be/downloads/pics/maatschetsen/bm2-230w-afmetingen.jpg | 08 |  |  |  | 100-240VAC | FALSE | FALSE | FALSE | 5 | inclusief driver (extern) | TRUE |  | grey | 3 | no |  |  | TRUE |  |  |  | 1
LED stralers | On order | A | BM | Brightmaster | BM2-2304AS13025GR | BM2 230W 4000K AS130x25° GRIJS | BM2 230W 4000K AS130x25° GRIS | BM2 230W 4000K AS130x25° GREY | st | 780.53 | 33000 | 145 | 5404042505014 | 9405 42 10 00 | EC001744 | No | 90 | 0.0661 | 4.56 |  |  | 7.9 | 354 | 328 | 230 |  |  | 475 | 365 | 205 | 2 |  | IP66 | 0,95 | >70 | 230 | 4000 | 130x25 | Industriële floodlight Brightmaster 2 met asymmetrische 130x25° lens. Grijze aluminium IP65 behuizing voor een nog betere koeling. Interpon coating voor corrosieve omgevingen. Richtbare LED modules met Lumileds 3030/5050 en een Meanwell HLG driver. ENEC certificatie. Uitgerust met verbindingsdoos en 1,3m kabel H05RN-F. | Projecteur industriel Brightmaster 2 avec lentille asymétrique 130x25°. Boîtier en aluminium gris IP65 pour un refroidissement plus efficace. Revêtement Interpon pour environnements corrosifs. Modules LED directionnels avec Lumileds 3030/5050 et driver Meanwell HLG. Certification ENEC. Équipé d'une boîte de jonction et d'un câble de 1,3 m H05RN-F. | Industrial floodlight Brightmaster 2 with asymmetric 130x25° lens. Gray aluminum IP65 housing for even better cooling. Interpon coating for corrosive environments. Directional LED modules with Lumileds 3030/5050 and a Meanwell HLG driver. ENEC certification. Equipped with junction box and 1.3m cable H05RN-F. | https://www.integratech.be/nl/producten/led-stralers/brightmaster-2 | https://www.integratech.be/fr/produits/projecteurs-led/brightmaster-2 |  |  |  |  | https://www.integratech.be/downloads/photometric-data/BM2.zip | https://www.integratech.be/downloads/pics/BM2-230GR.jpg | https://www.integratech.be/downloads/pics/maatschetsen/bm2-230w-afmetingen.jpg | 08 |  |  |  | 100-240VAC | FALSE | FALSE | FALSE | 5 | inclusief driver (extern) | TRUE |  | grey | 3 | no |  |  | TRUE |  |  |  | 1
LED stralers | On order | A | BM | Brightmaster | BM2-2304AS13040GR | BM2 230W 4000K AS130x40° GRIJS | BM2 230W 4000K AS130x40° GRIS | BM2 230W 4000K AS130x40° GREY | st | 780.53 | 36300 | 155 | 5404042505021 | 9405 42 10 00 | EC001744 | No | 90 | 0.0661 | 4.56 |  |  | 7.9 | 354 | 328 | 230 |  |  | 475 | 365 | 205 | 2 |  | IP66 | 0,95 | >70 | 230 | 4000 | 130x40 | Industriële floodlight Brightmaster 2 met asymmetrische 130x40° lens. Grijze aluminium IP65 behuizing voor een nog betere koeling. Interpon coating voor corrosieve omgevingen. Richtbare LED modules met Lumileds 3030/5050 en een Meanwell HLG driver. ENEC certificatie. Uitgerust met verbindingsdoos en 1,3m kabel H05RN-F. | Projecteur industriel Brightmaster 2 avec lentille asymétrique 130x40°. Boîtier en aluminium gris IP65 pour un refroidissement plus efficace. Revêtement Interpon pour environnements corrosifs. Modules LED directionnels avec Lumileds 3030/5050 et driver Meanwell HLG. Certification ENEC. Équipé d'une boîte de jonction et d'un câble de 1,3 m H05RN-F. | Industrial floodlight Brightmaster 2 with asymmetric 130x40° lens. Gray aluminum IP65 housing for even better cooling. Interpon coating for corrosive environments. Directional LED modules with Lumileds 3030/5050 and a Meanwell HLG driver. ENEC certification. Equipped with junction box and 1.3m cable H05RN-F. | https://www.integratech.be/nl/producten/led-stralers/brightmaster-2 | https://www.integratech.be/fr/produits/projecteurs-led/brightmaster-2 |  |  |  |  | https://www.integratech.be/downloads/photometric-data/BM2.zip | https://www.integratech.be/downloads/pics/BM2-230GR.jpg | https://www.integratech.be/downloads/pics/maatschetsen/bm2-230w-afmetingen.jpg | 08 |  |  |  | 100-240VAC | FALSE | FALSE | FALSE | 5 | inclusief driver (extern) | TRUE |  | grey | 3 | no |  |  | TRUE |  |  |  | 1
LED stralers | On order | A | BM | Brightmaster | BM2-2304AS13060GR | BM2 230W 4000K AS130x60° GRIJS | BM2 230W 4000K AS130x60° GRIS | BM2 230W 4000K AS130x60° GREY | st | 780.53 | 36300 | 155 | 5404042505038 | 9405 42 10 00 | EC001744 | No | 90 | 0.0661 | 4.56 |  |  | 7.9 | 354 | 328 | 230 |  |  | 475 | 365 | 205 | 2 |  | IP66 | 0,95 | >70 | 230 | 4000 | 130x60 | Industriële floodlight Brightmaster 2 met asymmetrische 130x60° lens. Grijze aluminium IP65 behuizing voor een nog betere koeling. Interpon coating voor corrosieve omgevingen. Richtbare LED modules met Lumileds 3030/5050 en een Meanwell HLG driver. ENEC certificatie. Uitgerust met verbindingsdoos en 1,3m kabel H05RN-F. | Projecteur industriel Brightmaster 2 avec lentille asymétrique 130x60°. Boîtier en aluminium gris IP65 pour un refroidissement plus efficace. Revêtement Interpon pour environnements corrosifs. Modules LED directionnels avec Lumileds 3030/5050 et driver Meanwell HLG. Certification ENEC. Équipé d'une boîte de jonction et d'un câble de 1,3 m H05RN-F. | Industrial floodlight Brightmaster 2 with asymmetric 130x60° lens. Gray aluminum IP65 housing for even better cooling. Interpon coating for corrosive environments. Directional LED modules with Lumileds 3030/5050 and a Meanwell HLG driver. ENEC certification. Equipped with junction box and 1.3m cable H05RN-F. | https://www.integratech.be/nl/producten/led-stralers/brightmaster-2 | https://www.integratech.be/fr/produits/projecteurs-led/brightmaster-2 |  |  |  |  | https://www.integratech.be/downloads/photometric-data/BM2.zip | https://www.integratech.be/downloads/pics/BM2-230GR.jpg | https://www.integratech.be/downloads/pics/maatschetsen/bm2-230w-afmetingen.jpg | 08 |  |  |  | 100-240VAC | FALSE | FALSE | FALSE | 5 | inclusief driver (extern) | TRUE |  | grey | 3 | no |  |  | TRUE |  |  |  | 1
LED stralers | On order | A | BM | Brightmaster | BM2-2304ASGR | BM2 230W 4000K CRI>70 asym 130x60 grijs | BM2 230W 4000K CRI>70 asym 130x60 gris | BM2 230W 4000K CRI>70 asym 130x60 grey | st | 780.53 | 36300 | 155 | 5420076262303 | 9405 42 10 00 | EC001744 | No | 90 | 0.0661 | 4.56 |  |  | 7.7 | 328 | 215 | 354 |  |  | 385 | 365 | 205 | 2 |  | IP66 | 0,95 | >70 | 230 | 4000 | 130x60 | Industriële floodlight Brightmaster 2 met asymmetrische 130x60°. Grijze aluminium IP65 behuizing voor een nog betere koeling. Interpon coating voor corrosieve omgevingen. Richtbare LED modules met Lumileds 3030/5050 en een Meanwell HLG driver. ENEC certificatie. Uitgerust met verbindingsdoos en 1,3m kabel H05RN-F. | Projecteur industriel Brightmaster 2 avec lentille asymétrique 130x60°. Boîtier en aluminium gris IP65 pour un refroidissement plus efficace. Revêtement Interpon pour environnements corrosifs. Modules LED directionnels avec Lumileds 3030/5050 et driver Meanwell HLG. Certification ENEC. Équipé d'une boîte de jonction et d'un câble de 1,3 m H05RN-F. | Industrial floodlight Brightmaster 2 with asymmetric 130x60° lens. Gray aluminum IP65 housing for even better cooling. Interpon coating for corrosive environments. Directional LED modules with Lumileds 3030/5050 and a Meanwell HLG driver. ENEC certification. Equipped with junction box and 1.3m cable H05RN-F. | https://www.integratech.be/nl/producten/led-stralers/brightmaster-2 | https://www.integratech.be/fr/produits/projecteurs-led/brightmaster-2 | https://www.integratech.be/en/led-industrial-lighting/industrial-floodlight/brightmaster-bm2-industry/ | https://www.integratech.be/downloads/datasheets/BM2-2304ASGR-nl.pdf | https://www.integratech.be/downloads/datasheets/BM2-2304ASGR-fr.pdf | https://www.integratech.be/downloads/datasheets/BM2-2304ASGR-eng.pdf | https://www.integratech.be/downloads/photometric-data/BM2.zip | https://www.integratech.be/downloads/pics/BM2-230GR.jpg | https://www.integratech.be/downloads/pics/maatschetsen/bm2-230w-afmetingen.jpg | 08 | Lumileds 5050 | Lumileds | -20~+50 | 100-240 | TRUE | FALSE | FALSE | 5 | inclusief driver (extern) | TRUE | 51 84 98 98 100 | grey RAL7044 | 3 | no | 50.000 | L80B20 | FALSE |  |  |  | 1
LED stralers | On order | A | BM | Brightmaster | BM2-23057110GR | BM2 230W 5700K 110° GRIJS | BM2 230W 5700K 110° GRIS | BM2 230W 5700K 110° GREY | st | 780.53 | 33100 | 145 | 5404042505052 | 9405 42 10 00 | EC001744 | No | 90 | 0.0661 | 4.56 |  |  | 8.2 | 354 | 328 | 230 |  |  | 475 | 365 | 205 | 2 |  | IP66 | 0,95 | >80 | 230 | 5700 | 110 | Industriële floodlight Brightmaster 2 met 110° lens. Grijze aluminium IP65 behuizing voor een nog betere koeling. Interpon coating voor corrosieve omgevingen. Richtbare LED modules met Lumileds 3030/5050 en een Meanwell HLG driver. ENEC certificatie. Uitgerust met verbindingsdoos en 1,3m kabel H05RN-F. | Projecteur industriel Brightmaster 2 avec lentille 110°. Boîtier en aluminium gris IP65 pour un refroidissement plus efficace. Revêtement Interpon pour environnements corrosifs. Modules LED directionnels avec Lumileds 3030/5050 et driver Meanwell HLG. Certification ENEC. Équipé d'une boîte de jonction et d'un câble de 1,3 m H05RN-F. | Industrial floodlight Brightmaster 2 with 110° lens. Gray aluminum IP65 housing for even better cooling. Interpon coating for corrosive environments. Directional LED modules with Lumileds 3030/5050 and a Meanwell HLG driver. ENEC certification. Equipped with junction box and 1.3m cable H05RN-F. | https://www.integratech.be/nl/producten/led-stralers/brightmaster-2 | https://www.integratech.be/fr/produits/projecteurs-led/brightmaster-2 |  |  |  |  | https://www.integratech.be/downloads/photometric-data/BM2.zip | https://www.integratech.be/downloads/pics/BM2-230GR.jpg | https://www.integratech.be/downloads/pics/maatschetsen/bm2-230w-afmetingen.jpg | 08 |  |  |  | 100-240VAC | FALSE | FALSE | FALSE | 5 | inclusief driver (extern) | TRUE |  | grey | 3 | no |  |  | TRUE |  |  |  | 1
LED stralers | On order | A | BM | Brightmaster | BM2-2305725GR | BM2 230W 5700K 25° GRIJS | BM2 230W 5700K 25° GRIS | BM2 230W 5700K 25° GREY | st | 780.53 | 36300 | 155 | 5404042505045 | 9405 42 10 00 | EC001744 | No | 90 | 0.0661 | 4.56 |  |  | 7.9 | 354 | 328 | 230 |  |  | 475 | 365 | 205 | 2 |  | IP66 | 0,95 | >70 | 230 | 5700 | 25 | Industriële floodlight Brightmaster 2 met 25° lens. Grijze aluminium IP65 behuizing voor een nog betere koeling. Interpon coating voor corrosieve omgevingen. Richtbare LED modules met Lumileds 3030/5050 en een Meanwell HLG driver. ENEC certificatie. Uitgerust met verbindingsdoos en 1,3m kabel H05RN-F. | Projecteur industriel Brightmaster 2 avec lentille 25°. Boîtier en aluminium gris IP65 pour un refroidissement plus efficace. Revêtement Interpon pour environnements corrosifs. Modules LED directionnels avec Lumileds 3030/5050 et driver Meanwell HLG. Certification ENEC. Équipé d'une boîte de jonction et d'un câble de 1,3 m H05RN-F. | Industrial floodlight Brightmaster 2 with 25° lens. Gray aluminum IP65 housing for even better cooling. Interpon coating for corrosive environments. Directional LED modules with Lumileds 3030/5050 and a Meanwell HLG driver. ENEC certification. Equipped with junction box and 1.3m cable H05RN-F. | https://www.integratech.be/nl/producten/led-stralers/brightmaster-2 | https://www.integratech.be/fr/produits/projecteurs-led/brightmaster-2 |  |  |  |  | https://www.integratech.be/downloads/photometric-data/BM2.zip | https://www.integratech.be/downloads/pics/BM2-230GR.jpg | https://www.integratech.be/downloads/pics/maatschetsen/bm2-230w-afmetingen.jpg | 08 |  |  |  | 100-240VAC | FALSE | FALSE | FALSE | 5 | inclusief driver (extern) | TRUE |  | grey | 3 | no |  |  | TRUE |  |  |  | 1
LED stralers | On order | A | BM | Brightmaster | BM2-2305760GR | BM2 230W 5700K CRI>70 60° grijs | BM2 230W 5700K CRI>70 60° gris | BM2 230W 5700K CRI>70 60° grey | st | 780.53 | 36300 | 155 | 5420076299347 | 9405 42 10 00 | EC001744 | No | 90 | 0.0661 | 4.56 |  |  | 7.7 | 328 | 215 | 354 |  |  | 385 | 365 | 205 | 2 |  | IP66 | 0,95 | >70 | 230 | 5700 | 60 | Industriële floodlight Brightmaster 2 met 60° lens. Grijze aluminium IP65 behuizing voor een nog betere koeling. Interpon coating voor corrosieve omgevingen. Richtbare LED modules met Lumileds 3030/5050 en een Meanwell HLG driver. ENEC certificatie. Uitgerust met verbindingsdoos en 1,3m kabel H05RN-F. | Projecteur industriel Brightmaster 2 avec lentille 60°. Boîtier en aluminium gris IP65 pour un refroidissement plus efficace. Revêtement Interpon pour environnements corrosifs. Modules LED directionnels avec Lumileds 3030/5050 et driver Meanwell HLG. Certification ENEC. Équipé d'une boîte de jonction et d'un câble de 1,3 m H05RN-F. | Industrial floodlight Brightmaster 2 with 60° lens. Gray aluminum IP65 housing for even better cooling. Interpon coating for corrosive environments. Directional LED modules with Lumileds 3030/5050 and a Meanwell HLG driver. ENEC certification. Equipped with junction box and 1.3m cable H05RN-F. | https://www.integratech.be/nl/producten/led-stralers/brightmaster-2 | https://www.integratech.be/fr/produits/projecteurs-led/brightmaster-2 | https://www.integratech.be/en/led-industrial-lighting/industrial-floodlight/brightmaster-bm2-industry/ | https://www.integratech.be/downloads/datasheets/BM2-230460GR-nl.pdf | https://www.integratech.be/downloads/datasheets/BM2-230460GR-fr.pdf | https://www.integratech.be/downloads/datasheets/BM2-230460GR-eng.pdf | https://www.integratech.be/downloads/photometric-data/BM2.zip | https://www.integratech.be/downloads/pics/BM2-230GR.jpg | https://www.integratech.be/downloads/pics/maatschetsen/bm2-230w-afmetingen.jpg | 08 |  |  |  | 100-240VAC | FALSE | FALSE | FALSE | 5 | inclusief driver (extern) | TRUE |  | grey | 3 | no |  |  | FALSE |  |  |  | 1
LED stralers | On order | A | BM | Brightmaster | BM2-23057AS10060GR | BM2 230W 5700K AS100x60° GRIJS | BM2 230W 5700K AS100x60° GRIS | BM2 230W 5700K AS100x60° GREY | st | 780.53 | 37300 | 160 | 5404042505069 | 9405 42 10 00 | EC001744 | No | 90 | 0.0661 | 4.56 |  |  | 7.9 | 354 | 328 | 230 |  |  | 475 | 365 | 205 | 2 |  | IP66 | 0,95 | >70 | 230 | 5700 | 100x60 | Industriële floodlight Brightmaster 2 met asymmetrische 100x60° lens. Grijze aluminium IP65 behuizing voor een nog betere koeling. Interpon coating voor corrosieve omgevingen. Richtbare LED modules met Lumileds 3030/5050 en een Meanwell HLG driver. ENEC certificatie. Uitgerust met verbindingsdoos en 1,3m kabel H05RN-F. | Projecteur industriel Brightmaster 2 avec lentille asymétrique 100x60°. Boîtier en aluminium gris IP65 pour un refroidissement plus efficace. Revêtement Interpon pour environnements corrosifs. Modules LED directionnels avec Lumileds 3030/5050 et driver Meanwell HLG. Certification ENEC. Équipé d'une boîte de jonction et d'un câble de 1,3 m H05RN-F. | Industrial floodlight Brightmaster 2 with asymmetric 100x60° lens. Gray aluminum IP65 housing for even better cooling. Interpon coating for corrosive environments. Directional LED modules with Lumileds 3030/5050 and a Meanwell HLG driver. ENEC certification. Equipped with junction box and 1.3m cable H05RN-F. | https://www.integratech.be/nl/producten/led-stralers/brightmaster-2 | https://www.integratech.be/fr/produits/projecteurs-led/brightmaster-2 |  |  |  |  | https://www.integratech.be/downloads/photometric-data/BM2.zip | https://www.integratech.be/downloads/pics/BM2-230GR.jpg | https://www.integratech.be/downloads/pics/maatschetsen/bm2-230w-afmetingen.jpg | 08 |  |  |  | 100-240VAC | FALSE | FALSE | FALSE | 5 | inclusief driver (extern) | TRUE |  | grey | 3 | no |  |  | TRUE |  |  |  | 1
LED stralers | On order | A | BM | Brightmaster | BM2-23057AS13025GR | BM2 230W 5700K AS130x25° GRIJS | BM2 230W 5700K AS130x25° GRIS | BM2 230W 5700K AS130x25° GREY | st | 780.53 | 33000 | 145 | 5404042505076 | 9405 42 10 00 | EC001744 | No | 90 | 0.0661 | 4.56 |  |  | 7.9 | 354 | 328 | 230 |  |  | 475 | 365 | 205 | 2 |  | IP66 | 0,95 | >70 | 230 | 5700 | 130x25 | Industriële floodlight Brightmaster 2 met asymmetrische 130x25° lens. Grijze aluminium IP65 behuizing voor een nog betere koeling. Interpon coating voor corrosieve omgevingen. Richtbare LED modules met Lumileds 3030/5050 en een Meanwell HLG driver. ENEC certificatie. Uitgerust met verbindingsdoos en 1,3m kabel H05RN-F. | Projecteur industriel Brightmaster 2 avec lentille asymétrique 130x25°. Boîtier en aluminium gris IP65 pour un refroidissement plus efficace. Revêtement Interpon pour environnements corrosifs. Modules LED directionnels avec Lumileds 3030/5050 et driver Meanwell HLG. Certification ENEC. Équipé d'une boîte de jonction et d'un câble de 1,3 m H05RN-F. | Industrial floodlight Brightmaster 2 with asymmetric 130x25° lens. Gray aluminum IP65 housing for even better cooling. Interpon coating for corrosive environments. Directional LED modules with Lumileds 3030/5050 and a Meanwell HLG driver. ENEC certification. Equipped with junction box and 1.3m cable H05RN-F. | https://www.integratech.be/nl/producten/led-stralers/brightmaster-2 | https://www.integratech.be/fr/produits/projecteurs-led/brightmaster-2 |  |  |  |  | https://www.integratech.be/downloads/photometric-data/BM2.zip | https://www.integratech.be/downloads/pics/BM2-230GR.jpg | https://www.integratech.be/downloads/pics/maatschetsen/bm2-230w-afmetingen.jpg | 08 |  |  |  | 100-240VAC | FALSE | FALSE | FALSE | 5 | inclusief driver (extern) | TRUE |  | grey | 3 | no |  |  | TRUE |  |  |  | 1
LED stralers | On order | A | BM | Brightmaster | BM2-23057AS13040GR | BM2 230W 5700K AS130x40° GRIJS | BM2 230W 5700K AS130x40° GRIS | BM2 230W 5700K AS130x40° GREY | st | 780.53 | 36300 | 155 | 5404042505083 | 9405 42 10 00 | EC001744 | No | 90 | 0.0661 | 4.56 |  |  | 7.9 | 354 | 328 | 230 |  |  | 475 | 365 | 205 | 2 |  | IP66 | 0,95 | >70 | 230 | 5700 | 130x40 | Industriële floodlight Brightmaster 2 met asymmetrische 130x40° lens. Grijze aluminium IP65 behuizing voor een nog betere koeling. Interpon coating voor corrosieve omgevingen. Richtbare LED modules met Lumileds 3030/5050 en een Meanwell HLG driver. ENEC certificatie. Uitgerust met verbindingsdoos en 1,3m kabel H05RN-F. | Projecteur industriel Brightmaster 2 avec lentille asymétrique 130x40°. Boîtier en aluminium gris IP65 pour un refroidissement plus efficace. Revêtement Interpon pour environnements corrosifs. Modules LED directionnels avec Lumileds 3030/5050 et driver Meanwell HLG. Certification ENEC. Équipé d'une boîte de jonction et d'un câble de 1,3 m H05RN-F. | Industrial floodlight Brightmaster 2 with asymmetric 130x40° lens. Gray aluminum IP65 housing for even better cooling. Interpon coating for corrosive environments. Directional LED modules with Lumileds 3030/5050 and a Meanwell HLG driver. ENEC certification. Equipped with junction box and 1.3m cable H05RN-F. | https://www.integratech.be/nl/producten/led-stralers/brightmaster-2 | https://www.integratech.be/fr/produits/projecteurs-led/brightmaster-2 |  |  |  |  | https://www.integratech.be/downloads/photometric-data/BM2.zip | https://www.integratech.be/downloads/pics/BM2-230GR.jpg | https://www.integratech.be/downloads/pics/maatschetsen/bm2-230w-afmetingen.jpg | 08 |  |  |  | 100-240VAC | FALSE | FALSE | FALSE | 5 | inclusief driver (extern) | TRUE |  | grey | 3 | no |  |  | TRUE |  |  |  | 1
LED stralers | On order | A | BM | Brightmaster | BM2-23057AS13060GR | BM2 230W 5700K AS130x60° GRIJS | BM2 230W 5700K AS130x60° GRIS | BM2 230W 5700K AS130x60° GREY | st | 780.53 | 36300 | 155 | 5404042505090 | 9405 42 10 00 | EC001744 | No | 90 | 0.0661 | 4.56 |  |  | 7.9 | 354 | 328 | 230 |  |  | 475 | 365 | 205 | 2 |  | IP66 | 0,95 | >70 | 230 | 5700 | 130x60 | Industriële floodlight Brightmaster 2 met asymmetrische 130x60° lens. Grijze aluminium IP65 behuizing voor een nog betere koeling. Interpon coating voor corrosieve omgevingen. Richtbare LED modules met Lumileds 3030/5050 en een Meanwell HLG driver. ENEC certificatie. Uitgerust met verbindingsdoos en 1,3m kabel H05RN-F. | Projecteur industriel Brightmaster 2 avec lentille asymétrique 130x60°. Boîtier en aluminium gris IP65 pour un refroidissement plus efficace. Revêtement Interpon pour environnements corrosifs. Modules LED directionnels avec Lumileds 3030/5050 et driver Meanwell HLG. Certification ENEC. Équipé d'une boîte de jonction et d'un câble de 1,3 m H05RN-F. | Industrial floodlight Brightmaster 2 with asymmetric 130x60° lens. Gray aluminum IP65 housing for even better cooling. Interpon coating for corrosive environments. Directional LED modules with Lumileds 3030/5050 and a Meanwell HLG driver. ENEC certification. Equipped with junction box and 1.3m cable H05RN-F. | https://www.integratech.be/nl/producten/led-stralers/brightmaster-2 | https://www.integratech.be/fr/produits/projecteurs-led/brightmaster-2 |  |  |  |  | https://www.integratech.be/downloads/photometric-data/BM2.zip | https://www.integratech.be/downloads/pics/BM2-230GR.jpg | https://www.integratech.be/downloads/pics/maatschetsen/bm2-230w-afmetingen.jpg | 08 |  |  |  | 100-240VAC | FALSE | FALSE | FALSE | 5 | inclusief driver (extern) | TRUE |  | grey | 3 | no |  |  | TRUE |  |  |  | 1
LED stralers | On order | A | BM | Brightmaster | BM2-3003110GR | BM2 300W 3000K 110°CRI>70 grijs | BM2 300W 3000K 110° CRI>70 gris | BM2 300W 3000K 110° CRI>70 grey | st | 1198.74 | 41050 | 135 | 5420076288266 | 9405 42 10 00 | EC001744 | No | 90 | 0.0661 | 4.56 |  |  | 10.41 | 320 | 275 | 433 |  |  | 475 | 365 | 205 | 2 | 0 | IP66 | 0,95 | >70 | 300 | 3000 | 110 | Industriële floodlight Brightmaster 2 met 25° lens. Grijze aluminium IP65 behuizing voor een nog betere koeling. Interpon coating voor corrosieve omgevingen. Richtbare LED modules met Lumileds 3030/5050 en een Meanwell HLG driver. ENEC certificatie. Uitgerust met verbindingsdoos en 1,3m kabel H05RN-F. | Projecteur industriel Brightmaster 2 avec lentille 25°. Boîtier en aluminium gris IP65 pour un refroidissement plus efficace. Revêtement Interpon pour environnements corrosifs. Modules LED directionnels avec Lumileds 3030/5050 et driver Meanwell HLG. Certification ENEC. Équipé d'une boîte de jonction et d'un câble de 1,3 m H05RN-F. | Industrial floodlight Brightmaster 2 with 25° lens. Gray aluminum IP65 housing for even better cooling. Interpon coating for corrosive environments. Directional LED modules with Lumileds 3030/5050 and a Meanwell HLG driver. ENEC certification. Equipped with junction box and 1.3m cable H05RN-F. | https://www.integratech.be/nl/producten/led-stralers/brightmaster-2 | https://www.integratech.be/fr/produits/projecteurs-led/brightmaster-2 |  | https://www.integratech.be/downloads/datasheets/BM2-3003110-nl.pdf | https://www.integratech.be/downloads/datasheets/BM2-3003110-fr.pdf | https://www.integratech.be/downloads/datasheets/BM2-3003110-eng.pdf | https://www.integratech.be/downloads/photometric-data/BM2.zip | https://www.integratech.be/downloads/pics/BM2-300GR.jpg | https://www.integratech.be/downloads/pics/maatschetsen/bm2-300w-afmetingen.jpg | 08 | Lumileds 3030 | Lumileds | -20~+50 | 100-240 | TRUE | FALSE | FALSE | 5 | inclusief driver (intern) | TRUE | 50 84 98 98 100 | grey | 3 | no | 50.000 | L80B20 | FALSE |  |  |  | 1
LED stralers | On order | A | BM | Brightmaster | BM2-300325GR | BM2 300W 3000K CRI>70 25° grijs | BM2 300W 3000K CRI>70 25° gris | BM2 300W 3000K CRI>70 25° grey | st | 1198.74 | 43800 | 145 | 5420076269173 | 9405 42 10 00 | EC001744 | No | 90 | 0.0661 | 4.56 |  |  | 10.41 | 328 | 215 | 463 |  |  | 475 | 365 | 205 | 2 | 0 | IP66 | 0,95 | >70 | 300 | 3000 | 25 | Industriële floodlight Brightmaster 2 met 25° lens. Grijze aluminium IP65 behuizing voor een nog betere koeling. Interpon coating voor corrosieve omgevingen. Richtbare LED modules met Lumileds 3030/5050 en een Meanwell HLG driver. ENEC certificatie. Uitgerust met verbindingsdoos en 1,3m kabel H05RN-F. | Projecteur industriel Brightmaster 2 avec lentille 25°. Boîtier en aluminium gris IP65 pour un refroidissement plus efficace. Revêtement Interpon pour environnements corrosifs. Modules LED directionnels avec Lumileds 3030/5050 et driver Meanwell HLG. Certification ENEC. Équipé d'une boîte de jonction et d'un câble de 1,3 m H05RN-F. | Industrial floodlight Brightmaster 2 with 25° lens. Gray aluminum IP65 housing for even better cooling. Interpon coating for corrosive environments. Directional LED modules with Lumileds 3030/5050 and a Meanwell HLG driver. ENEC certification. Equipped with junction box and 1.3m cable H05RN-F. | https://www.integratech.be/nl/producten/led-stralers/brightmaster-2 | https://www.integratech.be/fr/produits/projecteurs-led/brightmaster-2 | https://www.integratech.be/eng/led-industrial-lighting/industrial-floodlight/brightmaster-bm2-industry/ | https://www.integratech.be/downloads/datasheets/BM2-300425GR-nl.pdf | https://www.integratech.be/downloads/datasheets/BM2-300425GR-fr.pdf | https://www.integratech.be/downloads/datasheets/BM2-300425GR-eng.pdf | https://www.integratech.be/downloads/photometric-data/BM2.zip | https://www.integratech.be/downloads/pics/BM2-300GR.jpg | https://www.integratech.be/downloads/pics/maatschetsen/bm2-300w-afmetingen.jpg | 08 | Lumileds 5050 | Lumileds | -20~+50 | 100-240 | FALSE | FALSE | FALSE | 5 | inclusief driver (intern) | TRUE |  | grey RAL7044 | 3 | no | 50.000 | L80B20 | FALSE |  |  |  | 1
LED stralers | On order | A | BM | Brightmaster | BM2-300360GR | BM2 300W 3000K 60° GRIJS | BM2 300W 3000K 60° GRIS | BM2 300W 3000K 60° GREY | st | 1198.74 | 43800 | 145 | 5404042505106 | 9405 42 10 00 | EC001744 | No | 90 | 0.0661 | 4.56 |  |  | 9.3 | 463 | 328 | 230 |  |  | 475 | 365 | 205 | 2 |  | IP66 | 0,95 | >70 | 300 | 3000 | 60 | Industriële floodlight Brightmaster 2 met 60° lens. Grijze aluminium IP65 behuizing voor een nog betere koeling. Interpon coating voor corrosieve omgevingen. Richtbare LED modules met Lumileds 3030/5050 en een Meanwell HLG driver. ENEC certificatie. Uitgerust met verbindingsdoos en 1,3m kabel H05RN-F. | Projecteur industriel Brightmaster 2 avec lentille 60°. Boîtier en aluminium gris IP65 pour un refroidissement plus efficace. Revêtement Interpon pour environnements corrosifs. Modules LED directionnels avec Lumileds 3030/5050 et driver Meanwell HLG. Certification ENEC. Équipé d'une boîte de jonction et d'un câble de 1,3 m H05RN-F. | Industrial floodlight Brightmaster 2 with 60° lens. Gray aluminum IP65 housing for even better cooling. Interpon coating for corrosive environments. Directional LED modules with Lumileds 3030/5050 and a Meanwell HLG driver. ENEC certification. Equipped with junction box and 1.3m cable H05RN-F. | https://www.integratech.be/nl/producten/led-stralers/brightmaster-2 | https://www.integratech.be/fr/produits/projecteurs-led/brightmaster-2 |  |  |  |  | https://www.integratech.be/downloads/photometric-data/BM2.zip | https://www.integratech.be/downloads/pics/BM2-300GR.jpg | https://www.integratech.be/downloads/pics/maatschetsen/bm2-300w-afmetingen.jpg | 08 |  |  |  | 100-240VAC | FALSE | FALSE | FALSE | 5 |  | TRUE |  | grey | 3 | no |  |  | TRUE |  |  |  | 1
LED stralers | On order | A | BM | Brightmaster | BM2-3003AS | BM2 300W 3000K CRI>70 asym 130x60 zwart | BM2 300W 3000K CRI>70 asym 130x60 noir | BM2 300W 3000K CRI>70 asym 130x60 black | st | 1198.74 | 43800 | 145 | 5420076263690 | 9405 42 10 00 | EC001744 | No | 90 | 0.0661 | 4.56 |  |  | 10.41 | 320 | 275 | 433 |  |  | 475 | 365 | 205 | 2 |  | IP66 | 0,95 | >70 | 300 | 3000 | 130x60 | Industriële floodlight Brightmaster 2 met asymmetrische 130x60° lens. Zwarte aluminium IP65 behuizing. Interpon coating voor corrosieve omgevingen. Richtbare LED modules met Lumileds 3030/5050 en een Meanwell HLG driver. ENEC certificatie. Uitgerust met verbindingsdoos en 1,3m kabel H05RN-F. | Projecteur industriel Brightmaster 2 avec lentille asymétrique 130x60°. Boîtier IP65 en aluminium noir. Revêtement Interpon pour environnements corrosifs. Modules LED directionnels avec Lumileds 3030/5050 et driver Meanwell HLG. Certification ENEC. Équipé d'une boîte de jonction et d'un câble de 1,3 m H05RN-F. | Industrial floodlight Brightmaster 2 with asymmetric 130x60° lens. Black aluminum IP65 housing. Interpon coating for corrosive environments. Directional LED modules with Lumileds 3030/5050 and a Meanwell HLG driver. ENEC certification. Equipped with junction box and 1.3m cable H05RN-F. | https://www.integratech.be/nl/producten/led-stralers/brightmaster-2 | https://www.integratech.be/fr/produits/projecteurs-led/brightmaster-2 | https://www.integratech.be/eng/led-industrial-lighting/industrial-floodlight/brightmaster-bm2-industry/ | https://www.integratech.be/downloads/datasheets/BM2-3004AS-nl.pdf | https://www.integratech.be/downloads/datasheets/BM2-3004AS-fr.pdf | https://www.integratech.be/downloads/datasheets/BM2-3004AS-eng.pdf | https://www.integratech.be/downloads/photometric-data/BM2.zip | https://www.integratech.be/downloads/pics/BM2-300.jpg | https://www.integratech.be/downloads/pics/maatschetsen/bm2-300w-afmetingen.jpg | 08 | Lumileds 5050 | Lumileds | -20~+50 | 100-240 | FALSE | FALSE | FALSE | 5 | inclusief driver (intern) | TRUE | 50 84 98 98 100 | black | 3 | no | 50.000 | L80B20 | FALSE |  |  |  | 1
LED stralers | On order | A | BM | Brightmaster | BM2-3003AS10060GR | BM2 300W 3000K AS100x60° GRIJS | BM2 300W 3000K AS100x60° GRIS | BM2 300W 3000K AS100x60° GREY | st | 1198.74 | 45600 | 150 | 5404042505113 | 9405 42 10 00 | EC001744 | No | 90 | 0.0661 | 4.56 |  |  | 9.3 | 463 | 328 | 230 |  |  | 475 | 365 | 205 | 2 |  | IP66 | 0,95 | >70 | 300 | 3000 | 100x60 | Industriële floodlight Brightmaster 2 met asymmetrische 100x60° lens. Grijze aluminium IP65 behuizing voor een nog betere koeling. Interpon coating voor corrosieve omgevingen. Richtbare LED modules met Lumileds 3030/5050 en een Meanwell HLG driver. ENEC certificatie. Uitgerust met verbindingsdoos en 1,3m kabel H05RN-F. | Projecteur industriel Brightmaster 2 avec lentille asymétrique 100x60°. Boîtier en aluminium gris IP65 pour un refroidissement plus efficace. Revêtement Interpon pour environnements corrosifs. Modules LED directionnels avec Lumileds 3030/5050 et driver Meanwell HLG. Certification ENEC. Équipé d'une boîte de jonction et d'un câble de 1,3 m H05RN-F. | Industrial floodlight Brightmaster 2 with asymmetric 100x60° lens. Gray aluminum IP65 housing for even better cooling. Interpon coating for corrosive environments. Directional LED modules with Lumileds 3030/5050 and a Meanwell HLG driver. ENEC certification. Equipped with junction box and 1.3m cable H05RN-F. | https://www.integratech.be/nl/producten/led-stralers/brightmaster-2 | https://www.integratech.be/fr/produits/projecteurs-led/brightmaster-2 |  |  |  |  | https://www.integratech.be/downloads/photometric-data/BM2.zip | https://www.integratech.be/downloads/pics/BM2-300GR.jpg | https://www.integratech.be/downloads/pics/maatschetsen/bm2-300w-afmetingen.jpg | 08 |  |  |  | 100-240VAC | FALSE | FALSE | FALSE | 5 |  | TRUE |  | grey | 3 | no |  |  | TRUE |  |  |  | 1
LED stralers | On order | A | BM | Brightmaster | BM2-3003AS13025GR | BM2 300W 3000K AS130x25° GRIJS | BM2 300W 3000K AS130x25° GRIS | BM2 300W 3000K AS130x25° GREY | st | 1198.74 | 39800 | 135 | 5404042505120 | 9405 42 10 00 | EC001744 | No | 90 | 0.0661 | 4.56 |  |  | 9.3 | 463 | 328 | 230 |  |  | 475 | 365 | 205 | 2 |  | IP66 | 0,95 | >70 | 300 | 3000 | 130x25 | Industriële floodlight Brightmaster 2 met asymmetrische 130x25° lens. Grijze aluminium IP65 behuizing voor een nog betere koeling. Interpon coating voor corrosieve omgevingen. Richtbare LED modules met Lumileds 3030/5050 en een Meanwell HLG driver. ENEC certificatie. Uitgerust met verbindingsdoos en 1,3m kabel H05RN-F. | Projecteur industriel Brightmaster 2 avec lentille asymétrique 130x25°. Boîtier en aluminium gris IP65 pour un refroidissement plus efficace. Revêtement Interpon pour environnements corrosifs. Modules LED directionnels avec Lumileds 3030/5050 et driver Meanwell HLG. Certification ENEC. Équipé d'une boîte de jonction et d'un câble de 1,3 m H05RN-F. | Industrial floodlight Brightmaster 2 with asymmetric 130x25° lens. Gray aluminum IP65 housing for even better cooling. Interpon coating for corrosive environments. Directional LED modules with Lumileds 3030/5050 and a Meanwell HLG driver. ENEC certification. Equipped with junction box and 1.3m cable H05RN-F. | https://www.integratech.be/nl/producten/led-stralers/brightmaster-2 | https://www.integratech.be/fr/produits/projecteurs-led/brightmaster-2 |  |  |  |  | https://www.integratech.be/downloads/photometric-data/BM2.zip | https://www.integratech.be/downloads/pics/BM2-300GR.jpg | https://www.integratech.be/downloads/pics/maatschetsen/bm2-300w-afmetingen.jpg | 08 |  |  |  | 100-240VAC | FALSE | FALSE | FALSE | 5 |  | TRUE |  | grey | 3 | no |  |  | TRUE |  |  |  | 1
LED stralers | On order | A | BM | Brightmaster | BM2-3003AS13040GR | BM2 300W 3000K AS130x40° GRIJS | BM2 300W 3000K AS130x40° GRIS | BM2 300W 3000K AS130x40° GREY | st | 1198.74 | 43800 | 145 | 5404042505137 | 9405 42 10 00 | EC001744 | No | 90 | 0.0661 | 4.56 |  |  | 9.3 | 463 | 328 | 230 |  |  | 475 | 365 | 205 | 2 |  | IP66 | 0,95 | >70 | 300 | 3000 | 130x40 | Industriële floodlight Brightmaster 2 met asymmetrische 130x40° lens. Grijze aluminium IP65 behuizing voor een nog betere koeling. Interpon coating voor corrosieve omgevingen. Richtbare LED modules met Lumileds 3030/5050 en een Meanwell HLG driver. ENEC certificatie. Uitgerust met verbindingsdoos en 1,3m kabel H05RN-F. | Projecteur industriel Brightmaster 2 avec lentille asymétrique 130x40°. Boîtier en aluminium gris IP65 pour un refroidissement plus efficace. Revêtement Interpon pour environnements corrosifs. Modules LED directionnels avec Lumileds 3030/5050 et driver Meanwell HLG. Certification ENEC. Équipé d'une boîte de jonction et d'un câble de 1,3 m H05RN-F. | Industrial floodlight Brightmaster 2 with asymmetric 130x40° lens. Gray aluminum IP65 housing for even better cooling. Interpon coating for corrosive environments. Directional LED modules with Lumileds 3030/5050 and a Meanwell HLG driver. ENEC certification. Equipped with junction box and 1.3m cable H05RN-F. | https://www.integratech.be/nl/producten/led-stralers/brightmaster-2 | https://www.integratech.be/fr/produits/projecteurs-led/brightmaster-2 |  |  |  |  | https://www.integratech.be/downloads/photometric-data/BM2.zip | https://www.integratech.be/downloads/pics/BM2-300GR.jpg | https://www.integratech.be/downloads/pics/maatschetsen/bm2-300w-afmetingen.jpg | 08 |  |  |  | 100-240VAC | FALSE | FALSE | FALSE | 5 |  | TRUE |  | grey | 3 | no |  |  | TRUE |  |  |  | 1
LED stralers | On order | A | BM | Brightmaster | BM2-3003AS13060GR | BM2 300W 3000K AS130x60° GRIJS | BM2 300W 3000K AS130x60° GRIS | BM2 300W 3000K AS130x60° GREY | st | 1198.74 | 43800 | 145 | 5404042505144 | 9405 42 10 00 | EC001744 | No | 90 | 0.0661 | 4.56 |  |  | 9.3 | 463 | 328 | 230 |  |  | 475 | 365 | 205 | 2 |  | IP66 | 0,95 | >70 | 300 | 3000 | 130x60 | Industriële floodlight Brightmaster 2 met asymmetrische 130x60° lens. Grijze aluminium IP65 behuizing voor een nog betere koeling. Interpon coating voor corrosieve omgevingen. Richtbare LED modules met Lumileds 3030/5050 en een Meanwell HLG driver. ENEC certificatie. Uitgerust met verbindingsdoos en 1,3m kabel H05RN-F. | Projecteur industriel Brightmaster 2 avec lentille asymétrique 130x60°. Boîtier en aluminium gris IP65 pour un refroidissement plus efficace. Revêtement Interpon pour environnements corrosifs. Modules LED directionnels avec Lumileds 3030/5050 et driver Meanwell HLG. Certification ENEC. Équipé d'une boîte de jonction et d'un câble de 1,3 m H05RN-F. | Industrial floodlight Brightmaster 2 with asymmetric 130x60° lens. Gray aluminum IP65 housing for even better cooling. Interpon coating for corrosive environments. Directional LED modules with Lumileds 3030/5050 and a Meanwell HLG driver. ENEC certification. Equipped with junction box and 1.3m cable H05RN-F. | https://www.integratech.be/nl/producten/led-stralers/brightmaster-2 | https://www.integratech.be/fr/produits/projecteurs-led/brightmaster-2 |  |  |  |  | https://www.integratech.be/downloads/photometric-data/BM2.zip | https://www.integratech.be/downloads/pics/BM2-300GR.jpg | https://www.integratech.be/downloads/pics/maatschetsen/bm2-300w-afmetingen.jpg | 08 |  |  |  | 100-240VAC | FALSE | FALSE | FALSE | 5 |  | TRUE |  | grey | 3 | no |  |  | TRUE |  |  |  | 1
LED stralers | On order | A | BM | Brightmaster | BM2-3003ASGR | BM2 300W 3000K CRI>70 asym 130x60 grijs | BM2 300W 3000K CRI>70 asym 130x60 gris | BM2 300W 3000K CRI>70 asym 130x60 grey | st | 1198.74 | 43800 | 145 | 5420076288730 | 9405 42 10 00 | EC001744 | No | 90 | 0.0661 | 4.56 |  |  | 10.41 | 320 | 275 | 433 |  |  | 475 | 365 | 205 | 2 |  | IP66 | 0,95 | >70 | 300 | 3000 | 130x60 | Industriële floodlight Brightmaster 2 met asymmetrische 130x60° lens. Zwarte aluminium IP65 behuizing. Interpon coating voor corrosieve omgevingen. Richtbare LED modules met Lumileds 3030/5050 en een Meanwell HLG driver. ENEC certificatie. Uitgerust met verbindingsdoos en 1,3m kabel H05RN-F. | Projecteur industriel Brightmaster 2 avec lentille asymétrique 130x60°. Boîtier IP65 en aluminium noir. Revêtement Interpon pour environnements corrosifs. Modules LED directionnels avec Lumileds 3030/5050 et driver Meanwell HLG. Certification ENEC. Équipé d'une boîte de jonction et d'un câble de 1,3 m H05RN-F. | Industrial floodlight Brightmaster 2 with asymmetric 130x60° lens. Black aluminum IP65 housing. Interpon coating for corrosive environments. Directional LED modules with Lumileds 3030/5050 and a Meanwell HLG driver. ENEC certification. Equipped with junction box and 1.3m cable H05RN-F. | https://www.integratech.be/nl/producten/led-stralers/brightmaster-2 | https://www.integratech.be/fr/produits/projecteurs-led/brightmaster-2 | https://www.integratech.be/eng/led-industrial-lighting/industrial-floodlight/brightmaster-bm2-industry/ | https://www.integratech.be/downloads/datasheets/BM2-3004AS-nl.pdf | https://www.integratech.be/downloads/datasheets/BM2-3004AS-fr.pdf | https://www.integratech.be/downloads/datasheets/BM2-3004AS-eng.pdf | https://www.integratech.be/downloads/photometric-data/BM2.zip | https://www.integratech.be/downloads/pics/BM2-300GR.jpg | https://www.integratech.be/downloads/pics/maatschetsen/bm2-300w-afmetingen.jpg | 08 | Lumileds 5050 | Lumileds | -20~+50 | 100-240 | TRUE | FALSE | FALSE | 5 | inclusief driver (intern) | TRUE | 50 84 98 98 100 | grey RAL7044 | 3 | no | 50.000 | L80B20 | FALSE |  |  |  | 1
LED stralers | On order | A | BM | Brightmaster | BM2-3004110GR | BM2 300W 4000K CRI>70 110° grijs | BM2 300W 4000K CRI>70 110° gris | BM2 300W 4000K CRI>70 110° grey | st | 1198.74 | 44400 | 145 | 5420076262310 | 9405 42 10 00 | EC001744 | No | 90 | 0.0661 | 4.56 |  |  | 10.41 | 328 | 215 | 463 |  |  | 475 | 365 | 205 | 2 |  | IP66 | 0,95 | >70 | 300 | 4000 | 110 | Industriële floodlight Brightmaster 2 met 110° lens. Grijze aluminium IP65 behuizing voor een nog betere koeling. Interpon coating voor corrosieve omgevingen. Richtbare LED modules met Lumileds 3030/5050 en een Meanwell HLG driver. ENEC certificatie. Uitgerust met verbindingsdoos en 1,3m kabel H05RN-F. | Projecteur industriel Brightmaster 2 avec lentille 110°. Boîtier en aluminium gris IP65 pour un refroidissement plus efficace. Revêtement Interpon pour environnements corrosifs. Modules LED directionnels avec Lumileds 3030/5050 et driver Meanwell HLG. Certification ENEC. Équipé d'une boîte de jonction et d'un câble de 1,3 m H05RN-F. | Industrial floodlight Brightmaster 2 with 110° lens. Gray aluminum IP65 housing for even better cooling. Interpon coating for corrosive environments. Directional LED modules with Lumileds 3030/5050 and a Meanwell HLG driver. ENEC certification. Equipped with junction box and 1.3m cable H05RN-F. | https://www.integratech.be/nl/producten/led-stralers/brightmaster-2 | https://www.integratech.be/fr/produits/projecteurs-led/brightmaster-2 | https://www.integratech.be/en/led-industrial-lighting/industrial-floodlight/brightmaster-bm2-industry/ | https://www.integratech.be/downloads/datasheets/BM2-3004110GR-nl.pdf | https://www.integratech.be/downloads/datasheets/BM2-3004110GR-fr.pdf | https://www.integratech.be/downloads/datasheets/BM2-3004110GR-eng.pdf | https://www.integratech.be/downloads/photometric-data/BM2.zip | https://www.integratech.be/downloads/pics/BM2-300GR.jpg | https://www.integratech.be/downloads/pics/maatschetsen/bm2-300w-afmetingen.jpg | 08 | Lumileds 3030 | Lumileds | -20~+50 | 100-240 | TRUE | FALSE | FALSE | 5 | inclusief driver (intern) | TRUE | 50 84 98 98 100 | grey RAL7044 | 3 | no | 50.000 | L80B20 | FALSE |  |  |  | 1
LED stralers | On order | A | BM | Brightmaster | BM2-300425GR | BM2 300W 4000K CRI>70 25° grijs | BM2 300W 4000K CRI>70 25° gris | BM2 300W 4000K CRI>70 25° grey | st | 1198.74 | 47900 | 160 | 5420076262327 | 9405 42 10 00 | EC001744 | No | 90 | 0.0661 | 4.56 |  |  | 10.41 | 328 | 215 | 463 |  |  | 475 | 365 | 205 | 2 |  | IP66 | 0,95 | >70 | 300 | 4000 | 25 | Industriële floodlight Brightmaster 2 met 25° lens. Grijze aluminium IP65 behuizing voor een nog betere koeling. Interpon coating voor corrosieve omgevingen. Richtbare LED modules met Lumileds 3030/5050 en een Meanwell HLG driver. ENEC certificatie. Uitgerust met verbindingsdoos en 1,3m kabel H05RN-F. | Projecteur industriel Brightmaster 2 avec lentille 25°. Boîtier en aluminium gris IP65 pour un refroidissement plus efficace. Revêtement Interpon pour environnements corrosifs. Modules LED directionnels avec Lumileds 3030/5050 et driver Meanwell HLG. Certification ENEC. Équipé d'une boîte de jonction et d'un câble de 1,3 m H05RN-F. | Industrial floodlight Brightmaster 2 with 25° lens. Gray aluminum IP65 housing for even better cooling. Interpon coating for corrosive environments. Directional LED modules with Lumileds 3030/5050 and a Meanwell HLG driver. ENEC certification. Equipped with junction box and 1.3m cable H05RN-F. | https://www.integratech.be/nl/producten/led-stralers/brightmaster-2 | https://www.integratech.be/fr/produits/projecteurs-led/brightmaster-2 | https://www.integratech.be/en/led-industrial-lighting/industrial-floodlight/brightmaster-bm2-industry/ | https://www.integratech.be/downloads/datasheets/BM2-300425GR-nl.pdf | https://www.integratech.be/downloads/datasheets/BM2-300425GR-fr.pdf | https://www.integratech.be/downloads/datasheets/BM2-300425GR-eng.pdf | https://www.integratech.be/downloads/photometric-data/BM2.zip | https://www.integratech.be/downloads/pics/BM2-300GR.jpg | https://www.integratech.be/downloads/pics/maatschetsen/bm2-300w-afmetingen.jpg | 08 | Lumileds 5050 | Lumileds | -20~+50 | 100-240 | TRUE | FALSE | FALSE | 5 | inclusief driver (intern) | TRUE | 85 94 99 98 100 | grey RAL7044 | 3 | no | 50.000 | L80B20 | FALSE |  |  |  | 1
LED stralers | On order | A | BM | Brightmaster | BM2-300460GR | BM2 300W 4000K CRI>70 60° grijs | BM2 300W 4000K CRI>70 60° gris | BM2 300W 4000K CRI>70 60° grey | st | 1198.74 | 47900 | 160 | 5420076262334 | 9405 42 10 00 | EC001744 | No | 90 | 0.0661 | 4.56 |  |  | 10.41 | 328 | 215 | 463 |  |  | 475 | 365 | 205 | 2 |  | IP66 | 0,95 | >70 | 300 | 4000 | 60 | Industriële floodlight Brightmaster 2 met 60° lens. Grijze aluminium IP65 behuizing voor een nog betere koeling. Interpon coating voor corrosieve omgevingen. Richtbare LED modules met Lumileds 3030/5050 en een Meanwell HLG driver. ENEC certificatie. Uitgerust met verbindingsdoos en 1,3m kabel H05RN-F. | Projecteur industriel Brightmaster 2 avec lentille 60°. Boîtier en aluminium gris IP65 pour un refroidissement plus efficace. Revêtement Interpon pour environnements corrosifs. Modules LED directionnels avec Lumileds 3030/5050 et driver Meanwell HLG. Certification ENEC. Équipé d'une boîte de jonction et d'un câble de 1,3 m H05RN-F. | Industrial floodlight Brightmaster 2 with 60° lens. Gray aluminum IP65 housing for even better cooling. Interpon coating for corrosive environments. Directional LED modules with Lumileds 3030/5050 and a Meanwell HLG driver. ENEC certification. Equipped with junction box and 1.3m cable H05RN-F. | https://www.integratech.be/nl/producten/led-stralers/brightmaster-2 | https://www.integratech.be/fr/produits/projecteurs-led/brightmaster-2 | https://www.integratech.be/en/led-industrial-lighting/industrial-floodlight/brightmaster-bm2-industry/ | https://www.integratech.be/downloads/datasheets/BM2-300460GR-nl.pdf | https://www.integratech.be/downloads/datasheets/BM2-300460GR-fr.pdf | https://www.integratech.be/downloads/datasheets/BM2-300460GR-eng.pdf | https://www.integratech.be/downloads/photometric-data/BM2.zip | https://www.integratech.be/downloads/pics/BM2-300GR.jpg | https://www.integratech.be/downloads/pics/maatschetsen/bm2-300w-afmetingen.jpg | 08 | Lumileds 5050 | Lumileds | -20~+50 | 100-240 | TRUE | FALSE | FALSE | 5 | inclusief driver (intern) | TRUE | 85 96 99 98 100 | grey RAL7044 | 3 | no | 50.000 | L80B20 | FALSE |  |  |  | 1
LED stralers | On order | A | BM | Brightmaster | BM2-300490GR | BM2 300W 4000K CRI>70 90° grijs | BM2 300W 4000K CRI>70 90° gris | BM2 300W 4000K CRI>70 90° grey | st | 1198.74 | 47900 | 160 | 5420076262341 | 9405 42 10 00 | EC001744 | No | 90 | 0.0661 | 4.56 |  |  | 10.41 | 328 | 215 | 463 |  |  | 475 | 365 | 205 | 2 |  | IP66 | 0,95 | >80 | 300 | 4000 | 90 | Industriële floodlight Brightmaster 2 met 90° lens. Grijze aluminium IP65 behuizing voor een nog betere koeling. Interpon coating voor corrosieve omgevingen. Richtbare LED modules met Lumileds 3030/5050 en een Meanwell HLG driver. ENEC certificatie. Uitgerust met verbindingsdoos en 1,3m kabel H05RN-F. | Projecteur industriel Brightmaster 2 avec lentille 90°. Boîtier en aluminium gris IP65 pour un refroidissement plus efficace. Revêtement Interpon pour environnements corrosifs. Modules LED directionnels avec Lumileds 3030/5050 et driver Meanwell HLG. Certification ENEC. Équipé d'une boîte de jonction et d'un câble de 1,3 m H05RN-F. | Industrial floodlight Brightmaster 2 with 90° lens. Gray aluminum IP65 housing for even better cooling. Interpon coating for corrosive environments. Directional LED modules with Lumileds 3030/5050 and a Meanwell HLG driver. ENEC certification. Equipped with junction box and 1.3m cable H05RN-F. | https://www.integratech.be/nl/producten/led-stralers/brightmaster-2 | https://www.integratech.be/fr/produits/projecteurs-led/brightmaster-2 | https://www.integratech.be/en/led-industrial-lighting/industrial-floodlight/brightmaster-bm2-industry/ | https://www.integratech.be/downloads/datasheets/BM2-300490GR-nl.pdf | https://www.integratech.be/downloads/datasheets/BM2-300490GR-fr.pdf | https://www.integratech.be/downloads/datasheets/BM2-300490GR-eng.pdf | https://www.integratech.be/downloads/photometric-data/BM2.zip | https://www.integratech.be/downloads/pics/BM2-300GR.jpg | https://www.integratech.be/downloads/pics/maatschetsen/bm2-300w-afmetingen.jpg | 08 | Lumileds 5050 | Lumileds | -20~+50 | 100-240 | TRUE | FALSE | FALSE | 5 | inclusief driver (intern) | TRUE | 50 84 98 98 100 | grey RAL7044 | 3 | no | 50.000 | L80B20 | FALSE |  |  |  | 1
LED stralers | On order | A | BM | Brightmaster | BM2-3004AS10060GR | BM2 300W 4000K AS100x60° GRIJS | BM2 300W 4000K AS100x60° GRIS | BM2 300W 4000K AS100x60° GREY | st | 1198.74 | 48600 | 160 | 5404042505151 | 9405 42 10 00 | EC001744 | No | 90 | 0.0661 | 4.56 |  |  | 9.3 | 463 | 328 | 230 |  |  | 475 | 365 | 205 | 2 |  | IP66 | 0,95 | >70 | 300 | 4000 | 100x60 | Industriële floodlight Brightmaster 2 met asymmetrische 100x60° lens. Grijze aluminium IP65 behuizing voor een nog betere koeling. Interpon coating voor corrosieve omgevingen. Richtbare LED modules met Lumileds 3030/5050 en een Meanwell HLG driver. ENEC certificatie. Uitgerust met verbindingsdoos en 1,3m kabel H05RN-F. | Projecteur industriel Brightmaster 2 avec lentille asymétrique 100x60°. Boîtier en aluminium gris IP65 pour un refroidissement plus efficace. Revêtement Interpon pour environnements corrosifs. Modules LED directionnels avec Lumileds 3030/5050 et driver Meanwell HLG. Certification ENEC. Équipé d'une boîte de jonction et d'un câble de 1,3 m H05RN-F. | Industrial floodlight Brightmaster 2 with asymmetric 100x60° lens. Gray aluminum IP65 housing for even better cooling. Interpon coating for corrosive environments. Directional LED modules with Lumileds 3030/5050 and a Meanwell HLG driver. ENEC certification. Equipped with junction box and 1.3m cable H05RN-F. | https://www.integratech.be/nl/producten/led-stralers/brightmaster-2 | https://www.integratech.be/fr/produits/projecteurs-led/brightmaster-2 |  |  |  |  | https://www.integratech.be/downloads/photometric-data/BM2.zip | https://www.integratech.be/downloads/pics/BM2-300GR.jpg | https://www.integratech.be/downloads/pics/maatschetsen/bm2-300w-afmetingen.jpg | 08 |  |  |  | 100-240VAC | FALSE | FALSE | FALSE | 5 |  | TRUE |  | grey | 3 | no |  |  | TRUE |  |  |  | 1
LED stralers | On order | A | BM | Brightmaster | BM2-3004AS13025GR | BM2 300W 4000K AS130x25° GRIJS | BM2 300W 4000K AS130x25° GRIS | BM2 300W 4000K AS130x25° GREY | st | 1198.74 | 43500 | 145 | 5404042505168 | 9405 42 10 00 | EC001744 | No | 90 | 0.0661 | 4.56 |  |  | 9.3 | 463 | 328 | 230 |  |  | 475 | 365 | 205 | 2 |  | IP66 | 0,95 | >70 | 300 | 4000 | 130x25 | Industriële floodlight Brightmaster 2 met asymmetrische 130x25° lens. Grijze aluminium IP65 behuizing voor een nog betere koeling. Interpon coating voor corrosieve omgevingen. Richtbare LED modules met Lumileds 3030/5050 en een Meanwell HLG driver. ENEC certificatie. Uitgerust met verbindingsdoos en 1,3m kabel H05RN-F. | Projecteur industriel Brightmaster 2 avec lentille asymétrique 130x25°. Boîtier en aluminium gris IP65 pour un refroidissement plus efficace. Revêtement Interpon pour environnements corrosifs. Modules LED directionnels avec Lumileds 3030/5050 et driver Meanwell HLG. Certification ENEC. Équipé d'une boîte de jonction et d'un câble de 1,3 m H05RN-F. | Industrial floodlight Brightmaster 2 with asymmetric 130x25° lens. Gray aluminum IP65 housing for even better cooling. Interpon coating for corrosive environments. Directional LED modules with Lumileds 3030/5050 and a Meanwell HLG driver. ENEC certification. Equipped with junction box and 1.3m cable H05RN-F. | https://www.integratech.be/nl/producten/led-stralers/brightmaster-2 | https://www.integratech.be/fr/produits/projecteurs-led/brightmaster-2 |  |  |  |  | https://www.integratech.be/downloads/photometric-data/BM2.zip | https://www.integratech.be/downloads/pics/BM2-300GR.jpg | https://www.integratech.be/downloads/pics/maatschetsen/bm2-300w-afmetingen.jpg | 08 |  |  |  | 100-240VAC | FALSE | FALSE | FALSE | 5 |  | TRUE |  | grey | 3 | no |  |  | TRUE |  |  |  | 1
LED stralers | On order | A | BM | Brightmaster | BM2-3004AS13040GR | BM2 300W 4000K AS130x40° GRIJS | BM2 300W 4000K AS130x40° GRIS | BM2 300W 4000K AS130x40° GREY | st | 1198.74 | 47900 | 160 | 5404042505175 | 9405 42 10 00 | EC001744 | No | 90 | 0.0661 | 4.56 |  |  | 9.3 | 463 | 328 | 230 |  |  | 475 | 365 | 205 | 2 |  | IP66 | 0,95 | >70 | 300 | 4000 | 130x40 | Industriële floodlight Brightmaster 2 met asymmetrische 130x40° lens. Grijze aluminium IP65 behuizing voor een nog betere koeling. Interpon coating voor corrosieve omgevingen. Richtbare LED modules met Lumileds 3030/5050 en een Meanwell HLG driver. ENEC certificatie. Uitgerust met verbindingsdoos en 1,3m kabel H05RN-F. | Projecteur industriel Brightmaster 2 avec lentille asymétrique 130x40°. Boîtier en aluminium gris IP65 pour un refroidissement plus efficace. Revêtement Interpon pour environnements corrosifs. Modules LED directionnels avec Lumileds 3030/5050 et driver Meanwell HLG. Certification ENEC. Équipé d'une boîte de jonction et d'un câble de 1,3 m H05RN-F. | Industrial floodlight Brightmaster 2 with asymmetric 130x40° lens. Gray aluminum IP65 housing for even better cooling. Interpon coating for corrosive environments. Directional LED modules with Lumileds 3030/5050 and a Meanwell HLG driver. ENEC certification. Equipped with junction box and 1.3m cable H05RN-F. | https://www.integratech.be/nl/producten/led-stralers/brightmaster-2 | https://www.integratech.be/fr/produits/projecteurs-led/brightmaster-2 |  |  |  |  | https://www.integratech.be/downloads/photometric-data/BM2.zip | https://www.integratech.be/downloads/pics/BM2-300GR.jpg | https://www.integratech.be/downloads/pics/maatschetsen/bm2-300w-afmetingen.jpg | 08 |  |  |  | 100-240VAC | FALSE | FALSE | FALSE | 5 |  | TRUE |  | grey | 3 | no |  |  | TRUE |  |  |  | 1
LED stralers | On order | A | BM | Brightmaster | BM2-3004AS13060GR | BM2 300W 4000K AS130x60° GRIJS | BM2 300W 4000K AS130x60° GRIS | BM2 300W 4000K AS130x60° GREY | st | 1198.74 | 47900 | 160 | 5404042505182 | 9405 42 10 00 | EC001744 | No | 90 | 0.0661 | 4.56 |  |  | 9.3 | 463 | 328 | 230 |  |  | 475 | 365 | 205 | 2 |  | IP66 | 0,95 | >70 | 300 | 4000 | 130x60 | Industriële floodlight Brightmaster 2 met asymmetrische 130x60° lens. Grijze aluminium IP65 behuizing voor een nog betere koeling. Interpon coating voor corrosieve omgevingen. Richtbare LED modules met Lumileds 3030/5050 en een Meanwell HLG driver. ENEC certificatie. Uitgerust met verbindingsdoos en 1,3m kabel H05RN-F. | Projecteur industriel Brightmaster 2 avec lentille asymétrique 130x60°. Boîtier en aluminium gris IP65 pour un refroidissement plus efficace. Revêtement Interpon pour environnements corrosifs. Modules LED directionnels avec Lumileds 3030/5050 et driver Meanwell HLG. Certification ENEC. Équipé d'une boîte de jonction et d'un câble de 1,3 m H05RN-F. | Industrial floodlight Brightmaster 2 with asymmetric 130x60° lens. Gray aluminum IP65 housing for even better cooling. Interpon coating for corrosive environments. Directional LED modules with Lumileds 3030/5050 and a Meanwell HLG driver. ENEC certification. Equipped with junction box and 1.3m cable H05RN-F. | https://www.integratech.be/nl/producten/led-stralers/brightmaster-2 | https://www.integratech.be/fr/produits/projecteurs-led/brightmaster-2 |  |  |  |  | https://www.integratech.be/downloads/photometric-data/BM2.zip | https://www.integratech.be/downloads/pics/BM2-300GR.jpg | https://www.integratech.be/downloads/pics/maatschetsen/bm2-300w-afmetingen.jpg | 08 |  |  |  | 100-240VAC | FALSE | FALSE | FALSE | 5 |  | TRUE |  | grey | 3 | no |  |  | TRUE |  |  |  | 1
LED stralers | On order | A | BM | Brightmaster | BM2-3004ASGR | BM2 300W 4000K CRI>70 asym 130x60 grijs | BM2 300W 4000K CRI>70 asym 130x60 gris | BM2 300W 4000K CRI>70 asym 130x60 grey | st | 1198.74 | 47900 | 160 | 5420076262358 | 9405 42 10 00 | EC001744 | No | 90 | 0.0661 | 4.56 |  |  | 10.41 | 328 | 215 | 463 |  |  | 475 | 365 | 205 | 2 |  | IP66 | 0,95 | >70 | 300 | 4000 | 130x60 | Industriële floodlight Brightmaster 2 met asymmetrische 130x60°. Grijze aluminium IP65 behuizing voor een nog betere koeling. Interpon coating voor corrosieve omgevingen. Richtbare LED modules met Lumileds 3030/5050 en een Meanwell HLG driver. ENEC certificatie. Uitgerust met verbindingsdoos en 1,3m kabel H05RN-F. | Projecteur industriel Brightmaster 2 avec lentille asymétrique 130x60°. Boîtier en aluminium gris IP65 pour un refroidissement plus efficace. Revêtement Interpon pour environnements corrosifs. Modules LED directionnels avec Lumileds 3030/5050 et driver Meanwell HLG. Certification ENEC. Équipé d'une boîte de jonction et d'un câble de 1,3 m H05RN-F. | Industrial floodlight Brightmaster 2 with asymmetric 130x60° lens. Gray aluminum IP65 housing for even better cooling. Interpon coating for corrosive environments. Directional LED modules with Lumileds 3030/5050 and a Meanwell HLG driver. ENEC certification. Equipped with junction box and 1.3m cable H05RN-F. | https://www.integratech.be/nl/producten/led-stralers/brightmaster-2 | https://www.integratech.be/fr/produits/projecteurs-led/brightmaster-2 | https://www.integratech.be/en/led-industrial-lighting/industrial-floodlight/brightmaster-bm2-industry/ | https://www.integratech.be/downloads/datasheets/BM2-3004ASGR-nl.pdf | https://www.integratech.be/downloads/datasheets/BM2-3004ASGR-fr.pdf | https://www.integratech.be/downloads/datasheets/BM2-3004ASGR-eng.pdf | https://www.integratech.be/downloads/photometric-data/BM2.zip | https://www.integratech.be/downloads/pics/BM2-300GR.jpg | https://www.integratech.be/downloads/pics/maatschetsen/bm2-300w-afmetingen.jpg | 08 | Lumileds 5050 | Lumileds | -20~+50 | 100-240 | TRUE | FALSE | FALSE | 5 | inclusief driver (intern) | TRUE | 50 84 98 98 100 | grey RAL7044 | 3 | no | 50.000 | L80B20 | FALSE |  |  |  | 1
LED stralers | On order | A | BM | Brightmaster | BM2-30057110GR | BM2 300W 5700K 110° GRIJS | BM2 300W 5700K 110° GRIS | BM2 300W 5700K 110° GREY | st | 1198.74 | 44400 | 145 | 5404042505212 | 9405 42 10 00 | EC001744 | No | 90 | 0.0661 | 4.56 |  |  | 9.7 | 463 | 328 | 230 |  |  | 475 | 365 | 205 | 2 |  | IP66 | 0,95 | >80 | 300 | 5700 | 110 | Industriële floodlight Brightmaster 2 met 110° lens. Grijze aluminium IP65 behuizing voor een nog betere koeling. Interpon coating voor corrosieve omgevingen. Richtbare LED modules met Lumileds 3030/5050 en een Meanwell HLG driver. ENEC certificatie. Uitgerust met verbindingsdoos en 1,3m kabel H05RN-F. | Projecteur industriel Brightmaster 2 avec lentille 110°. Boîtier en aluminium gris IP65 pour un refroidissement plus efficace. Revêtement Interpon pour environnements corrosifs. Modules LED directionnels avec Lumileds 3030/5050 et driver Meanwell HLG. Certification ENEC. Équipé d'une boîte de jonction et d'un câble de 1,3 m H05RN-F. | Industrial floodlight Brightmaster 2 with 110° lens. Gray aluminum IP65 housing for even better cooling. Interpon coating for corrosive environments. Directional LED modules with Lumileds 3030/5050 and a Meanwell HLG driver. ENEC certification. Equipped with junction box and 1.3m cable H05RN-F. | https://www.integratech.be/nl/producten/led-stralers/brightmaster-2 | https://www.integratech.be/fr/produits/projecteurs-led/brightmaster-2 |  |  |  |  | https://www.integratech.be/downloads/photometric-data/BM2.zip | https://www.integratech.be/downloads/pics/BM2-300GR.jpg | https://www.integratech.be/downloads/pics/maatschetsen/bm2-300w-afmetingen.jpg | 08 |  |  |  | 100-240VAC | FALSE | FALSE | FALSE | 5 |  | TRUE |  | grey | 3 | no |  |  | FALSE |  |  |  | 1
LED stralers | On order | A | BM | Brightmaster | BM2-3005725GR | BM2 300W 5700K 25° GRIJS | BM2 300W 5700K 25° GRIS | BM2 300W 5700K 25° GREY | st | 1198.74 | 47900 | 160 | 5404042505199 | 9405 42 10 00 | EC001744 | No | 90 | 0.0661 | 4.56 |  |  | 9.3 | 463 | 328 | 230 |  |  | 475 | 365 | 205 | 2 |  | IP66 | 0,95 | >70 | 300 | 5700 | 25 | Industriële floodlight Brightmaster 2 met 25° lens. Grijze aluminium IP65 behuizing voor een nog betere koeling. Interpon coating voor corrosieve omgevingen. Richtbare LED modules met Lumileds 3030/5050 en een Meanwell HLG driver. ENEC certificatie. Uitgerust met verbindingsdoos en 1,3m kabel H05RN-F. | Projecteur industriel Brightmaster 2 avec lentille 25°. Boîtier en aluminium gris IP65 pour un refroidissement plus efficace. Revêtement Interpon pour environnements corrosifs. Modules LED directionnels avec Lumileds 3030/5050 et driver Meanwell HLG. Certification ENEC. Équipé d'une boîte de jonction et d'un câble de 1,3 m H05RN-F. | Industrial floodlight Brightmaster 2 with 25° lens. Gray aluminum IP65 housing for even better cooling. Interpon coating for corrosive environments. Directional LED modules with Lumileds 3030/5050 and a Meanwell HLG driver. ENEC certification. Equipped with junction box and 1.3m cable H05RN-F. | https://www.integratech.be/nl/producten/led-stralers/brightmaster-2 | https://www.integratech.be/fr/produits/projecteurs-led/brightmaster-2 |  |  |  |  | https://www.integratech.be/downloads/photometric-data/BM2.zip | https://www.integratech.be/downloads/pics/BM2-300GR.jpg | https://www.integratech.be/downloads/pics/maatschetsen/bm2-300w-afmetingen.jpg | 08 |  |  |  | 100-240VAC | FALSE | FALSE | FALSE | 5 |  | TRUE |  | grey | 3 | no |  |  | FALSE |  |  |  | 1
LED stralers | On order | A | BM | Brightmaster | BM2-3005760GR | BM2 300W 5700K 60° GRIJS | BM2 300W 5700K 60° GRIS | BM2 300W 5700K 60° GREY | st | 1198.74 | 47900 | 160 | 5404042505205 | 9405 42 10 00 | EC001744 | No | 90 | 0.0661 | 4.56 |  |  | 9.3 | 463 | 328 | 230 |  |  | 475 | 365 | 205 | 2 |  | IP66 | 0,95 | >70 | 300 | 5700 | 60 | Industriële floodlight Brightmaster 2 met 60° lens. Grijze aluminium IP65 behuizing voor een nog betere koeling. Interpon coating voor corrosieve omgevingen. Richtbare LED modules met Lumileds 3030/5050 en een Meanwell HLG driver. ENEC certificatie. Uitgerust met verbindingsdoos en 1,3m kabel H05RN-F. | Projecteur industriel Brightmaster 2 avec lentille 60°. Boîtier en aluminium gris IP65 pour un refroidissement plus efficace. Revêtement Interpon pour environnements corrosifs. Modules LED directionnels avec Lumileds 3030/5050 et driver Meanwell HLG. Certification ENEC. Équipé d'une boîte de jonction et d'un câble de 1,3 m H05RN-F. | Industrial floodlight Brightmaster 2 with 60° lens. Gray aluminum IP65 housing for even better cooling. Interpon coating for corrosive environments. Directional LED modules with Lumileds 3030/5050 and a Meanwell HLG driver. ENEC certification. Equipped with junction box and 1.3m cable H05RN-F. | https://www.integratech.be/nl/producten/led-stralers/brightmaster-2 | https://www.integratech.be/fr/produits/projecteurs-led/brightmaster-2 |  |  |  |  | https://www.integratech.be/downloads/photometric-data/BM2.zip | https://www.integratech.be/downloads/pics/BM2-300GR.jpg | https://www.integratech.be/downloads/pics/maatschetsen/bm2-300w-afmetingen.jpg | 08 |  |  |  | 100-240VAC | FALSE | FALSE | FALSE | 5 |  | TRUE |  | grey | 3 | no |  |  | FALSE |  |  |  | 1
LED stralers | On order | A | BM | Brightmaster | BM2-30057AS10060GR | BM2 300W 5700K AS100x60° GRIJS | BM2 300W 5700K AS100x60° GRIS | BM2 300W 5700K AS100x60° GREY | st | 1198.74 | 48600 | 162 | 5404042505229 | 9405 42 10 00 | EC001744 | No | 90 | 0.0661 | 4.56 |  |  | 9.3 | 463 | 328 | 230 |  |  | 475 | 365 | 205 | 2 |  | IP66 | 0,95 | >70 | 300 | 5700 | 100x60 | Industriële floodlight Brightmaster 2 met asymmetrische 100x60° lens. Grijze aluminium IP65 behuizing voor een nog betere koeling. Interpon coating voor corrosieve omgevingen. Richtbare LED modules met Lumileds 3030/5050 en een Meanwell HLG driver. ENEC certificatie. Uitgerust met verbindingsdoos en 1,3m kabel H05RN-F. | Projecteur industriel Brightmaster 2 avec lentille asymétrique 100x60°. Boîtier en aluminium gris IP65 pour un refroidissement plus efficace. Revêtement Interpon pour environnements corrosifs. Modules LED directionnels avec Lumileds 3030/5050 et driver Meanwell HLG. Certification ENEC. Équipé d'une boîte de jonction et d'un câble de 1,3 m H05RN-F. | Industrial floodlight Brightmaster 2 with asymmetric 100x60° lens. Gray aluminum IP65 housing for even better cooling. Interpon coating for corrosive environments. Directional LED modules with Lumileds 3030/5050 and a Meanwell HLG driver. ENEC certification. Equipped with junction box and 1.3m cable H05RN-F. | https://www.integratech.be/nl/producten/led-stralers/brightmaster-2 | https://www.integratech.be/fr/produits/projecteurs-led/brightmaster-2 |  |  |  |  | https://www.integratech.be/downloads/photometric-data/BM2.zip | https://www.integratech.be/downloads/pics/BM2-300GR.jpg | https://www.integratech.be/downloads/pics/maatschetsen/bm2-300w-afmetingen.jpg | 08 |  |  |  | 100-240VAC | FALSE | FALSE | FALSE | 5 |  | TRUE |  | grey | 3 | no |  |  | FALSE |  |  |  | 1
LED stralers | On order | A | BM | Brightmaster | BM2-30057AS13025GR | BM2 300W 5700K AS130x25° GRIJS | BM2 300W 5700K AS130x25° GRIS | BM2 300W 5700K AS130x25° GREY | st | 1198.74 | 43500 | 145 | 5404042505236 | 9405 42 10 00 | EC001744 | No | 90 | 0.0661 | 4.56 |  |  | 9.3 | 463 | 328 | 230 |  |  | 475 | 365 | 205 | 2 |  | IP66 | 0,95 | >70 | 300 | 5700 | 130x25 | Industriële floodlight Brightmaster 2 met asymmetrische 130x25° lens. Grijze aluminium IP65 behuizing voor een nog betere koeling. Interpon coating voor corrosieve omgevingen. Richtbare LED modules met Lumileds 3030/5050 en een Meanwell HLG driver. ENEC certificatie. Uitgerust met verbindingsdoos en 1,3m kabel H05RN-F. | Projecteur industriel Brightmaster 2 avec lentille asymétrique 130x25°. Boîtier en aluminium gris IP65 pour un refroidissement plus efficace. Revêtement Interpon pour environnements corrosifs. Modules LED directionnels avec Lumileds 3030/5050 et driver Meanwell HLG. Certification ENEC. Équipé d'une boîte de jonction et d'un câble de 1,3 m H05RN-F. | Industrial floodlight Brightmaster 2 with asymmetric 130x25° lens. Gray aluminum IP65 housing for even better cooling. Interpon coating for corrosive environments. Directional LED modules with Lumileds 3030/5050 and a Meanwell HLG driver. ENEC certification. Equipped with junction box and 1.3m cable H05RN-F. | https://www.integratech.be/nl/producten/led-stralers/brightmaster-2 | https://www.integratech.be/fr/produits/projecteurs-led/brightmaster-2 |  |  |  |  | https://www.integratech.be/downloads/photometric-data/BM2.zip | https://www.integratech.be/downloads/pics/BM2-300GR.jpg | https://www.integratech.be/downloads/pics/maatschetsen/bm2-300w-afmetingen.jpg | 08 |  |  |  | 100-240VAC | FALSE | FALSE | FALSE | 5 |  | TRUE |  | grey | 3 | no |  |  | FALSE |  |  |  | 1
LED stralers | On order | A | BM | Brightmaster | BM2-30057AS13040GR | BM2 300W 5700K AS130x40° GRIJS | BM2 300W 5700K AS130x40° GRIS | BM2 300W 5700K AS130x40° GREY | st | 1198.74 | 47900 | 160 | 5404042505243 | 9405 42 10 00 | EC001744 | No | 90 | 0.0661 | 4.56 |  |  | 9.3 | 463 | 328 | 230 |  |  | 475 | 365 | 205 | 2 |  | IP66 | 0,95 | >70 | 300 | 5700 | 130x40 | Industriële floodlight Brightmaster 2 met asymmetrische 130x40° lens. Grijze aluminium IP65 behuizing voor een nog betere koeling. Interpon coating voor corrosieve omgevingen. Richtbare LED modules met Lumileds 3030/5050 en een Meanwell HLG driver. ENEC certificatie. Uitgerust met verbindingsdoos en 1,3m kabel H05RN-F. | Projecteur industriel Brightmaster 2 avec lentille asymétrique 130x40°. Boîtier en aluminium gris IP65 pour un refroidissement plus efficace. Revêtement Interpon pour environnements corrosifs. Modules LED directionnels avec Lumileds 3030/5050 et driver Meanwell HLG. Certification ENEC. Équipé d'une boîte de jonction et d'un câble de 1,3 m H05RN-F. | Industrial floodlight Brightmaster 2 with asymmetric 130x40° lens. Gray aluminum IP65 housing for even better cooling. Interpon coating for corrosive environments. Directional LED modules with Lumileds 3030/5050 and a Meanwell HLG driver. ENEC certification. Equipped with junction box and 1.3m cable H05RN-F. | https://www.integratech.be/nl/producten/led-stralers/brightmaster-2 | https://www.integratech.be/fr/produits/projecteurs-led/brightmaster-2 |  |  |  |  | https://www.integratech.be/downloads/photometric-data/BM2.zip | https://www.integratech.be/downloads/pics/BM2-300GR.jpg | https://www.integratech.be/downloads/pics/maatschetsen/bm2-300w-afmetingen.jpg | 08 |  |  |  | 100-240VAC | FALSE | FALSE | FALSE | 5 |  | TRUE |  | grey | 3 | no |  |  | FALSE |  |  |  | 1
LED stralers | On order | A | BM | Brightmaster | BM2-30057AS13060GR | BM2 300W 5700K AS130x60° GRIJS | BM2 300W 5700K AS130x60° GRIS | BM2 300W 5700K AS130x60° GREY | st | 1198.74 | 47900 | 160 | 5404042505250 | 9405 42 10 00 | EC001744 | No | 90 | 0.0661 | 4.56 |  |  | 9.3 | 463 | 328 | 230 |  |  | 475 | 365 | 205 | 2 |  | IP66 | 0,95 | >70 | 300 | 5700 | 130x60 | Industriële floodlight Brightmaster 2 met asymmetrische 130x60° lens. Grijze aluminium IP65 behuizing voor een nog betere koeling. Interpon coating voor corrosieve omgevingen. Richtbare LED modules met Lumileds 3030/5050 en een Meanwell HLG driver. ENEC certificatie. Uitgerust met verbindingsdoos en 1,3m kabel H05RN-F. | Projecteur industriel Brightmaster 2 avec lentille asymétrique 130x60°. Boîtier en aluminium gris IP65 pour un refroidissement plus efficace. Revêtement Interpon pour environnements corrosifs. Modules LED directionnels avec Lumileds 3030/5050 et driver Meanwell HLG. Certification ENEC. Équipé d'une boîte de jonction et d'un câble de 1,3 m H05RN-F. | Industrial floodlight Brightmaster 2 with asymmetric 130x60° lens. Gray aluminum IP65 housing for even better cooling. Interpon coating for corrosive environments. Directional LED modules with Lumileds 3030/5050 and a Meanwell HLG driver. ENEC certification. Equipped with junction box and 1.3m cable H05RN-F. | https://www.integratech.be/nl/producten/led-stralers/brightmaster-2 | https://www.integratech.be/fr/produits/projecteurs-led/brightmaster-2 |  |  |  |  | https://www.integratech.be/downloads/photometric-data/BM2.zip | https://www.integratech.be/downloads/pics/BM2-300GR.jpg | https://www.integratech.be/downloads/pics/maatschetsen/bm2-300w-afmetingen.jpg | 08 |  |  |  | 100-240VAC | FALSE | FALSE | FALSE | 5 |  | TRUE |  | grey | 3 | no |  |  | FALSE |  |  |  | 1
LED stralers | On order | A | BM | Brightmaster | BM2-753110GR | BM2 75W 3000K 110° GRIJS | BM2 75W 3000K 110° GRIS | BM2 75W 3000K 110° GREY | st | 408.76 | 10000 | 133 | 5404042504659 | 9405 42 10 00 | EC001744 | No | 90 | 0.0661 | 4.56 |  |  | 4.2 | 214 | 328 | 175 |  |  | 290 | 365 | 200 | 4 |  | IP66 | 0,95 | >80 | 75 | 3000 | 110 | Industriële floodlight Brightmaster 2 met 110° lens. Grijze aluminium IP65 behuizing voor een nog betere koeling. Interpon coating voor corrosieve omgevingen. Richtbare LED modules met Lumileds 3030/5050 en een Meanwell HLG driver. ENEC certificatie. Uitgerust met verbindingsdoos en 1,3m kabel H05RN-F. | Projecteur industriel Brightmaster 2 avec lentille 110°. Boîtier en aluminium gris IP65 pour un refroidissement plus efficace. Revêtement Interpon pour environnements corrosifs. Modules LED directionnels avec Lumileds 3030/5050 et driver Meanwell HLG. Certification ENEC. Équipé d'une boîte de jonction et d'un câble de 1,3 m H05RN-F. | Industrial floodlight Brightmaster 2 with 110° lens. Gray aluminum IP65 housing for even better cooling. Interpon coating for corrosive environments. Directional LED modules with Lumileds 3030/5050 and a Meanwell HLG driver. ENEC certification. Equipped with junction box and 1.3m cable H05RN-F. | https://www.integratech.be/nl/producten/led-stralers/brightmaster-2 | https://www.integratech.be/fr/produits/projecteurs-led/brightmaster-2 |  |  |  |  | https://www.integratech.be/downloads/photometric-data/BM2.zip | https://www.integratech.be/downloads/pics/BM2-75GR.jpg | https://www.integratech.be/downloads/pics/maatschetsen/bm2-75w-afmetingen.jpg | 08 |  |  |  | 100-240VAC | FALSE | FALSE | FALSE | 5 |  | TRUE |  | grey |  | no |  |  | FALSE |  |  |  | 1
LED stralers | On order | A | BM | Brightmaster | BM2-75325GR | BM2 75W 3000K CRI>70 25° grijs | BM2 75W 3000K CRI>70 25° gris | BM2 75W 3000K CRI>70 25° grey | st | 408.76 | 10530 | 140 | 5420076269142 | 9405 42 10 00 | EC001744 | No | 90 | 0.0661 | 4.56 |  |  | 4.25 | 328 | 175 | 214 |  |  | 365 | 200 | 290 | 4 |  | IP66 | 0,95 | >70 | 75 | 3000 | 25 | Industriële floodlight Brightmaster 2 met 25° lens. Grijze aluminium IP65 behuizing voor een nog betere koeling. Interpon coating voor corrosieve omgevingen. Richtbare LED modules met Lumileds 3030/5050 en een Meanwell HLG driver. ENEC certificatie. Uitgerust met verbindingsdoos en 1,3m kabel H05RN-F. | Projecteur industriel Brightmaster 2 avec lentille 25°. Boîtier en aluminium gris IP65 pour un refroidissement plus efficace. Revêtement Interpon pour environnements corrosifs. Modules LED directionnels avec Lumileds 3030/5050 et driver Meanwell HLG. Certification ENEC. Équipé d'une boîte de jonction et d'un câble de 1,3 m H05RN-F. | Industrial floodlight Brightmaster 2 with 25° lens. Gray aluminum IP65 housing for even better cooling. Interpon coating for corrosive environments. Directional LED modules with Lumileds 3030/5050 and a Meanwell HLG driver. ENEC certification. Equipped with junction box and 1.3m cable H05RN-F. | https://www.integratech.be/nl/producten/led-stralers/brightmaster-2 | https://www.integratech.be/fr/produits/projecteurs-led/brightmaster-2 | https://www.integratech.be/eng/led-industrial-lighting/industrial-floodlight/brightmaster-bm2-industry/ | https://www.integratech.be/downloads/datasheets/BM2-75425GR-nl.pdf | https://www.integratech.be/downloads/datasheets/BM2-75425GR-fr.pdf | https://www.integratech.be/downloads/datasheets/BM2-75425GR-eng.pdf | https://www.integratech.be/downloads/photometric-data/BM2.zip | https://www.integratech.be/downloads/pics/BM2-75GR.jpg | https://www.integratech.be/downloads/pics/maatschetsen/bm2-75w-afmetingen.jpg | 08 |  |  |  | 100-240VAC | FALSE | FALSE | FALSE | 5 |  | TRUE |  | grey |  | no |  |  | FALSE |  |  |  | 1
LED stralers | On order | A | BM | Brightmaster | BM2-75360GR | BM2 75W 3000K CRI>70 60° grijs | BM2 75W 3000K CRI>70 60° gris | BM2 75W 3000K CRI>70 60° grey | st | 408.76 | 10530 | 140 | 5420076269135 | 9405 42 10 00 | EC001744 | No | 90 | 0.0661 | 4.56 |  |  | 4.25 | 328 | 175 | 214 |  |  | 365 | 200 | 290 | 4 |  | IP66 | 0,95 | >70 | 75 | 3000 | 60 | Industriële floodlight Brightmaster 2 met 60° lens. Grijze aluminium IP65 behuizing voor een nog betere koeling. Interpon coating voor corrosieve omgevingen. Richtbare LED modules met Lumileds 3030/5050 en een Meanwell HLG driver. ENEC certificatie. Uitgerust met verbindingsdoos en 1,3m kabel H05RN-F. | Projecteur industriel Brightmaster 2 avec lentille 60°. Boîtier en aluminium gris IP65 pour un refroidissement plus efficace. Revêtement Interpon pour environnements corrosifs. Modules LED directionnels avec Lumileds 3030/5050 et driver Meanwell HLG. Certification ENEC. Équipé d'une boîte de jonction et d'un câble de 1,3 m H05RN-F. | Industrial floodlight Brightmaster 2 with 60° lens. Gray aluminum IP65 housing for even better cooling. Interpon coating for corrosive environments. Directional LED modules with Lumileds 3030/5050 and a Meanwell HLG driver. ENEC certification. Equipped with junction box and 1.3m cable H05RN-F. | https://www.integratech.be/nl/producten/led-stralers/brightmaster-2 | https://www.integratech.be/fr/produits/projecteurs-led/brightmaster-2 | https://www.integratech.be/eng/led-industrial-lighting/industrial-floodlight/brightmaster-bm2-industry/ | https://www.integratech.be/downloads/datasheets/BM2-75460GR-nl.pdf | https://www.integratech.be/downloads/datasheets/BM2-75460GR-fr.pdf | https://www.integratech.be/downloads/datasheets/BM2-75460GR-eng.pdf | https://www.integratech.be/downloads/photometric-data/BM2.zip | https://www.integratech.be/downloads/pics/BM2-75GR.jpg | https://www.integratech.be/downloads/pics/maatschetsen/bm2-75w-afmetingen.jpg | 08 |  |  |  | 100-240VAC | FALSE | FALSE | FALSE | 5 |  | TRUE |  | grey |  | no |  |  | FALSE |  |  |  | 1
LED stralers | On order | A | BM | Brightmaster | BM2-753AS10060GR | BM2 75W 3000K AS100x60° GRIJS | BM2 75W 3000K AS100x60° GRIS | BM2 75W 3000K AS100x60° GREY | st | 408.76 | 11400 | 152 | 5404042504666 | 9405 42 10 00 | EC001744 | No | 90 | 0.0661 | 4.56 |  |  | 4.1 | 214 | 328 | 175 |  |  | 290 | 365 | 200 | 4 |  | IP66 | 0,95 | >70 | 75 | 3000 | 100x60 | Industriële floodlight Brightmaster 2 met asymmetrische 100x60° lens. Grijze aluminium IP65 behuizing voor een nog betere koeling. Interpon coating voor corrosieve omgevingen. Richtbare LED modules met Lumileds 3030/5050 en een Meanwell HLG driver. ENEC certificatie. Uitgerust met verbindingsdoos en 1,3m kabel H05RN-F. | Projecteur industriel Brightmaster 2 avec lentille asymétrique 100x60°. Boîtier en aluminium gris IP65 pour un refroidissement plus efficace. Revêtement Interpon pour environnements corrosifs. Modules LED directionnels avec Lumileds 3030/5050 et driver Meanwell HLG. Certification ENEC. Équipé d'une boîte de jonction et d'un câble de 1,3 m H05RN-F. | Industrial floodlight Brightmaster 2 with asymmetric 100x60° lens. Gray aluminum IP65 housing for even better cooling. Interpon coating for corrosive environments. Directional LED modules with Lumileds 3030/5050 and a Meanwell HLG driver. ENEC certification. Equipped with junction box and 1.3m cable H05RN-F. | https://www.integratech.be/nl/producten/led-stralers/brightmaster-2 | https://www.integratech.be/fr/produits/projecteurs-led/brightmaster-2 |  |  |  |  | https://www.integratech.be/downloads/photometric-data/BM2.zip | https://www.integratech.be/downloads/pics/BM2-75GR.jpg | https://www.integratech.be/downloads/pics/maatschetsen/bm2-75w-afmetingen.jpg | 08 |  |  |  | 100-240VAC | FALSE | FALSE | FALSE | 5 |  | TRUE |  | grey |  | no |  |  | FALSE |  |  |  | 1
LED stralers | On order | A | BM | Brightmaster | BM2-753AS13025GR | BM2 75W 3000K AS130x25° GRIJS | BM2 75W 3000K AS130x25° GRIS | BM2 75W 3000K AS130x25° GREY | st | 408.76 | 10200 | 136 | 5404042504673 | 9405 42 10 00 | EC001744 | No | 90 | 0.0661 | 4.56 |  |  | 4.1 | 214 | 328 | 175 |  |  | 290 | 365 | 200 | 4 |  | IP66 | 0,95 | >70 | 75 | 3000 | 130x25 | Industriële floodlight Brightmaster 2 met asymmetrische 130x25° lens. Grijze aluminium IP65 behuizing voor een nog betere koeling. Interpon coating voor corrosieve omgevingen. Richtbare LED modules met Lumileds 3030/5050 en een Meanwell HLG driver. ENEC certificatie. Uitgerust met verbindingsdoos en 1,3m kabel H05RN-F. | Projecteur industriel Brightmaster 2 avec lentille asymétrique 130x25°. Boîtier en aluminium gris IP65 pour un refroidissement plus efficace. Revêtement Interpon pour environnements corrosifs. Modules LED directionnels avec Lumileds 3030/5050 et driver Meanwell HLG. Certification ENEC. Équipé d'une boîte de jonction et d'un câble de 1,3 m H05RN-F. | Industrial floodlight Brightmaster 2 with asymmetric 130x25° lens. Gray aluminum IP65 housing for even better cooling. Interpon coating for corrosive environments. Directional LED modules with Lumileds 3030/5050 and a Meanwell HLG driver. ENEC certification. Equipped with junction box and 1.3m cable H05RN-F. | https://www.integratech.be/nl/producten/led-stralers/brightmaster-2 | https://www.integratech.be/fr/produits/projecteurs-led/brightmaster-2 |  |  |  |  | https://www.integratech.be/downloads/photometric-data/BM2.zip | https://www.integratech.be/downloads/pics/BM2-75GR.jpg | https://www.integratech.be/downloads/pics/maatschetsen/bm2-75w-afmetingen.jpg | 08 |  |  |  | 100-240VAC | FALSE | FALSE | FALSE | 5 |  | TRUE |  | grey |  | no |  |  | FALSE |  |  |  | 1
LED stralers | On order | A | BM | Brightmaster | BM2-753AS13040GR | BM2 75W 3000K AS130x40° GRIJS | BM2 75W 3000K AS130x40° GRIS | BM2 75W 3000K AS130x40° GREY | st | 408.76 | 10200 | 136 | 5404042504680 | 9405 42 10 00 | EC001744 | No | 90 | 0.0661 | 4.56 |  |  | 4.1 | 214 | 328 | 175 |  |  | 290 | 365 | 200 | 4 |  | IP66 | 0,95 | >70 | 75 | 3000 | 130x40 | Industriële floodlight Brightmaster 2 met asymmetrische 130x40° lens. Grijze aluminium IP65 behuizing voor een nog betere koeling. Interpon coating voor corrosieve omgevingen. Richtbare LED modules met Lumileds 3030/5050 en een Meanwell HLG driver. ENEC certificatie. Uitgerust met verbindingsdoos en 1,3m kabel H05RN-F. | Projecteur industriel Brightmaster 2 avec lentille asymétrique 130x40°. Boîtier en aluminium gris IP65 pour un refroidissement plus efficace. Revêtement Interpon pour environnements corrosifs. Modules LED directionnels avec Lumileds 3030/5050 et driver Meanwell HLG. Certification ENEC. Équipé d'une boîte de jonction et d'un câble de 1,3 m H05RN-F. | Industrial floodlight Brightmaster 2 with asymmetric 130x40° lens. Gray aluminum IP65 housing for even better cooling. Interpon coating for corrosive environments. Directional LED modules with Lumileds 3030/5050 and a Meanwell HLG driver. ENEC certification. Equipped with junction box and 1.3m cable H05RN-F. | https://www.integratech.be/nl/producten/led-stralers/brightmaster-2 | https://www.integratech.be/fr/produits/projecteurs-led/brightmaster-2 |  |  |  |  | https://www.integratech.be/downloads/photometric-data/BM2.zip | https://www.integratech.be/downloads/pics/BM2-75GR.jpg | https://www.integratech.be/downloads/pics/maatschetsen/bm2-75w-afmetingen.jpg | 08 |  |  |  | 100-240VAC | FALSE | FALSE | FALSE | 5 |  | TRUE |  | grey |  | no |  |  | FALSE |  |  |  | 1
LED stralers | On order | A | BM | Brightmaster | BM2-753AS13060GR | BM2 75W 3000K AS130x60° GRIJS | BM2 75W 3000K AS130x60° GRIS | BM2 75W 3000K AS130x60° GREY | st | 408.76 | 10200 | 136 | 5404042504697 | 9405 42 10 00 | EC001744 | No | 90 | 0.0661 | 4.56 |  |  | 4.1 | 214 | 328 | 175 |  |  | 290 | 365 | 200 | 4 |  | IP66 | 0,95 | >70 | 75 | 3000 | 130x60 | Industriële floodlight Brightmaster 2 met asymmetrische 130x60° lens. Grijze aluminium IP65 behuizing voor een nog betere koeling. Interpon coating voor corrosieve omgevingen. Richtbare LED modules met Lumileds 3030/5050 en een Meanwell HLG driver. ENEC certificatie. Uitgerust met verbindingsdoos en 1,3m kabel H05RN-F. | Projecteur industriel Brightmaster 2 avec lentille asymétrique 130x60°. Boîtier en aluminium gris IP65 pour un refroidissement plus efficace. Revêtement Interpon pour environnements corrosifs. Modules LED directionnels avec Lumileds 3030/5050 et driver Meanwell HLG. Certification ENEC. Équipé d'une boîte de jonction et d'un câble de 1,3 m H05RN-F. | Industrial floodlight Brightmaster 2 with asymmetric 130x60° lens. Gray aluminum IP65 housing for even better cooling. Interpon coating for corrosive environments. Directional LED modules with Lumileds 3030/5050 and a Meanwell HLG driver. ENEC certification. Equipped with junction box and 1.3m cable H05RN-F. | https://www.integratech.be/nl/producten/led-stralers/brightmaster-2 | https://www.integratech.be/fr/produits/projecteurs-led/brightmaster-2 |  |  |  |  | https://www.integratech.be/downloads/photometric-data/BM2.zip | https://www.integratech.be/downloads/pics/BM2-75GR.jpg | https://www.integratech.be/downloads/pics/maatschetsen/bm2-75w-afmetingen.jpg | 08 |  |  |  | 100-240VAC | FALSE | FALSE | FALSE | 5 |  | TRUE |  | grey |  | no |  |  | FALSE |  |  |  | 1
LED stralers | On order | A | BM | Brightmaster | BM2-753ASGR | BM2 75W 3000K CRI>70 asym 130x60 grijs | BM2 75W 3000K CRI>70 asym 130x60 gris | BM2 75W 3000K CRI>70 asym 130x60 grey | st | 408.76 | 10530 | 140 | 5420076281557 | 9405 42 10 00 | EC001744 | No | 90 | 0.0661 | 4.56 |  |  | 4.25 | 328 | 175 | 214 |  |  | 365 | 200 | 290 | 4 |  | IP66 | 0,95 | >70 | 75 | 3000 | 130x60 | Industriële floodlight Brightmaster 2 met asymmetrische 130x60°. Grijze aluminium IP65 behuizing voor een nog betere koeling. Interpon coating voor corrosieve omgevingen. Richtbare LED modules met Lumileds 3030/5050 en een Meanwell HLG driver. ENEC certificatie. Uitgerust met verbindingsdoos en 1,3m kabel H05RN-F. | Projecteur industriel Brightmaster 2 avec lentille asymétrique 130x60°. Boîtier en aluminium gris IP65 pour un refroidissement plus efficace. Revêtement Interpon pour environnements corrosifs. Modules LED directionnels avec Lumileds 3030/5050 et driver Meanwell HLG. Certification ENEC. Équipé d'une boîte de jonction et d'un câble de 1,3 m H05RN-F. | Industrial floodlight Brightmaster 2 with asymmetric 130x60° lens. Gray aluminum IP65 housing for even better cooling. Interpon coating for corrosive environments. Directional LED modules with Lumileds 3030/5050 and a Meanwell HLG driver. ENEC certification. Equipped with junction box and 1.3m cable H05RN-F. | https://www.integratech.be/nl/producten/led-stralers/brightmaster-2 | https://www.integratech.be/fr/produits/projecteurs-led/brightmaster-2 | https://www.integratech.be/eng/led-industrial-lighting/industrial-floodlight/brightmaster-bm2-industry/ | https://www.integratech.be/downloads/datasheets/BM2-753ASGR-nl.pdf | https://www.integratech.be/downloads/datasheets/BM2-753ASGR-fr.pdf | https://www.integratech.be/downloads/datasheets/BM2-753ASGR-eng.pdf | https://www.integratech.be/downloads/photometric-data/BM2.zip | https://www.integratech.be/downloads/pics/BM2-75GR.jpg | https://www.integratech.be/downloads/pics/maatschetsen/bm2-75w-afmetingen.jpg | 08 | Lumileds 5050 | Lumileds | -20~+50 | 100-240 | TRUE | FALSE | FALSE | 5 | inclusief driver (intern) | TRUE |  | grey RAL7044 | 3 | no | 50.000 | L80B20 | FALSE |  |  |  | 1
LED stralers | On order | A | BM | Brightmaster | BM2-754110GR | BM2 75W 4000K CRI>70 110° grijs | BM2 75W 4000K CRI>70 110° gris | BM2 75W 4000K CRI>70 110° grey | st | 408.76 | 10300 | 137 | 5420076262167 | 9405 42 10 00 | EC001744 | No | 90 | 0.0661 | 4.56 |  |  | 4.25 | 328 | 175 | 214 |  |  | 365 | 200 | 290 | 4 |  | IP66 | 0,95 | >70 | 75 | 4000 | 110 | Industriële floodlight Brightmaster 2 met 110° lens. Grijze aluminium IP65 behuizing voor een nog betere koeling. Interpon coating voor corrosieve omgevingen. Richtbare LED modules met Lumileds 3030/5050 en een Meanwell HLG driver. ENEC certificatie. Uitgerust met verbindingsdoos en 1,3m kabel H05RN-F. | Projecteur industriel Brightmaster 2 avec lentille 110°. Boîtier en aluminium gris IP65 pour un refroidissement plus efficace. Revêtement Interpon pour environnements corrosifs. Modules LED directionnels avec Lumileds 3030/5050 et driver Meanwell HLG. Certification ENEC. Équipé d'une boîte de jonction et d'un câble de 1,3 m H05RN-F. | Industrial floodlight Brightmaster 2 with 110° lens. Gray aluminum IP65 housing for even better cooling. Interpon coating for corrosive environments. Directional LED modules with Lumileds 3030/5050 and a Meanwell HLG driver. ENEC certification. Equipped with junction box and 1.3m cable H05RN-F. | https://www.integratech.be/nl/producten/led-stralers/brightmaster-2 | https://www.integratech.be/fr/produits/projecteurs-led/brightmaster-2 | https://www.integratech.be/en/led-industrial-lighting/industrial-floodlight/brightmaster-bm2-industry/ | https://www.integratech.be/downloads/datasheets/BM2-754110GR-nl.pdf | https://www.integratech.be/downloads/datasheets/BM2-754110GR-fr.pdf | https://www.integratech.be/downloads/datasheets/BM2-754110GR-eng.pdf | https://www.integratech.be/downloads/photometric-data/BM2.zip | https://www.integratech.be/downloads/pics/BM2-75GR.jpg | https://www.integratech.be/downloads/pics/maatschetsen/bm2-75w-afmetingen.jpg | 08 | Lumileds 3030 | Lumileds | -20~+50 | 100-240 | TRUE | FALSE | FALSE | 5 | inclusief driver (intern) | TRUE | 50 84 98 98 100 | grey RAL7044 | 3 | no | 50.000 | L80B20 | FALSE |  |  |  | 1
LED stralers | On order | A | BM | Brightmaster | BM2-75425GR | BM2 75W 4000K CRI>70 25° grijs | BM2 75W 4000K CRI>70 25° gris | BM2 75W 4000K CRI>70 25° grey | st | 408.76 | 11700 | 156 | 5420076262174 | 9405 42 10 00 | EC001744 | No | 90 | 0.0661 | 4.56 |  |  | 4.25 | 328 | 175 | 214 |  |  | 365 | 200 | 290 | 4 |  | IP66 | 0,95 | >70 | 75 | 4000 | 25 | Industriële floodlight Brightmaster 2 met 25° lens. Grijze aluminium IP65 behuizing voor een nog betere koeling. Interpon coating voor corrosieve omgevingen. Richtbare LED modules met Lumileds 3030/5050 en een Meanwell HLG driver. ENEC certificatie. Uitgerust met verbindingsdoos en 1,3m kabel H05RN-F. | Projecteur industriel Brightmaster 2 avec lentille 25°. Boîtier en aluminium gris IP65 pour un refroidissement plus efficace. Revêtement Interpon pour environnements corrosifs. Modules LED directionnels avec Lumileds 3030/5050 et driver Meanwell HLG. Certification ENEC. Équipé d'une boîte de jonction et d'un câble de 1,3 m H05RN-F. | Industrial floodlight Brightmaster 2 with 25° lens. Gray aluminum IP65 housing for even better cooling. Interpon coating for corrosive environments. Directional LED modules with Lumileds 3030/5050 and a Meanwell HLG driver. ENEC certification. Equipped with junction box and 1.3m cable H05RN-F. | https://www.integratech.be/nl/producten/led-stralers/brightmaster-2 | https://www.integratech.be/fr/produits/projecteurs-led/brightmaster-2 | https://www.integratech.be/en/led-industrial-lighting/industrial-floodlight/brightmaster-bm2-industry/ | https://www.integratech.be/downloads/datasheets/BM2-75425GR-nl.pdf | https://www.integratech.be/downloads/datasheets/BM2-75425GR-fr.pdf | https://www.integratech.be/downloads/datasheets/BM2-75425GR-eng.pdf | https://www.integratech.be/downloads/photometric-data/BM2.zip | https://www.integratech.be/downloads/pics/BM2-75GR.jpg | https://www.integratech.be/downloads/pics/maatschetsen/bm2-75w-afmetingen.jpg | 08 | Lumileds 5050 | Lumileds | -20~+50 | 100-240 | TRUE | FALSE | FALSE | 5 | inclusief driver (intern) | TRUE | 85 94 99 98 100 | grey RAL7044 | 3 | no | 50.000 | L80B20 | FALSE |  |  |  | 1
LED stralers | On order | A | BM | Brightmaster | BM2-75460GR | BM2 75W 4000K CRI>70 60° grijs | BM2 75W 4000K CRI>70 60° gris | BM2 75W 4000K CRI>70 60° grey | st | 408.76 | 11700 | 156 | 5420076262181 | 9405 42 10 00 | EC001744 | No | 90 | 0.0661 | 4.56 |  |  | 4.25 | 328 | 175 | 214 |  |  | 365 | 200 | 290 | 4 |  | IP66 | 0,95 | >70 | 75 | 4000 | 60 | Industriële floodlight Brightmaster 2 met 60° lens. Grijze aluminium IP65 behuizing voor een nog betere koeling. Interpon coating voor corrosieve omgevingen. Richtbare LED modules met Lumileds 3030/5050 en een Meanwell HLG driver. ENEC certificatie. Uitgerust met verbindingsdoos en 1,3m kabel H05RN-F. | Projecteur industriel Brightmaster 2 avec lentille 60°. Boîtier en aluminium gris IP65 pour un refroidissement plus efficace. Revêtement Interpon pour environnements corrosifs. Modules LED directionnels avec Lumileds 3030/5050 et driver Meanwell HLG. Certification ENEC. Équipé d'une boîte de jonction et d'un câble de 1,3 m H05RN-F. | Industrial floodlight Brightmaster 2 with 60° lens. Gray aluminum IP65 housing for even better cooling. Interpon coating for corrosive environments. Directional LED modules with Lumileds 3030/5050 and a Meanwell HLG driver. ENEC certification. Equipped with junction box and 1.3m cable H05RN-F. | https://www.integratech.be/nl/producten/led-stralers/brightmaster-2 | https://www.integratech.be/fr/produits/projecteurs-led/brightmaster-2 | https://www.integratech.be/en/led-industrial-lighting/industrial-floodlight/brightmaster-bm2-industry/ | https://www.integratech.be/downloads/datasheets/BM2-75460GR-nl.pdf | https://www.integratech.be/downloads/datasheets/BM2-75460GR-fr.pdf | https://www.integratech.be/downloads/datasheets/BM2-75460GR-eng.pdf | https://www.integratech.be/downloads/photometric-data/BM2.zip | https://www.integratech.be/downloads/pics/BM2-75GR.jpg | https://www.integratech.be/downloads/pics/maatschetsen/bm2-75w-afmetingen.jpg | 08 | Lumileds 5050 | Lumileds | -20~+50 | 100-240 | TRUE | FALSE | FALSE | 5 | inclusief driver (intern) | TRUE | 85 96 99 98 100 | grey RAL7044 | 3 | no | 50.000 | L80B20 | FALSE |  |  |  | 1
LED stralers | On order | A | BM | Brightmaster | BM2-75490GR | BM2 75W 4000K CRI>70 90° grijs | BM2 75W 4000K CRI>70 90° gris | BM2 75W 4000K CRI>70 90° grey | st | 408.76 | 10000 | 133 | 5420076262198 | 9405 42 10 00 | EC001744 | No | 90 | 0.0661 | 4.56 |  |  | 4.25 | 328 | 175 | 214 |  |  | 365 | 200 | 290 | 4 |  | IP66 | 0,95 | >80 | 75 | 4000 | 90 | Industriële floodlight Brightmaster 2 met 90° lens. Grijze aluminium IP65 behuizing voor een nog betere koeling. Interpon coating voor corrosieve omgevingen. Richtbare LED modules met Lumileds 3030/5050 en een Meanwell HLG driver. ENEC certificatie. Uitgerust met verbindingsdoos en 1,3m kabel H05RN-F. | Projecteur industriel Brightmaster 2 avec lentille 90°. Boîtier en aluminium gris IP65 pour un refroidissement plus efficace. Revêtement Interpon pour environnements corrosifs. Modules LED directionnels avec Lumileds 3030/5050 et driver Meanwell HLG. Certification ENEC. Équipé d'une boîte de jonction et d'un câble de 1,3 m H05RN-F. | Industrial floodlight Brightmaster 2 with 90° lens. Gray aluminum IP65 housing for even better cooling. Interpon coating for corrosive environments. Directional LED modules with Lumileds 3030/5050 and a Meanwell HLG driver. ENEC certification. Equipped with junction box and 1.3m cable H05RN-F. | https://www.integratech.be/nl/producten/led-stralers/brightmaster-2 | https://www.integratech.be/fr/produits/projecteurs-led/brightmaster-2 | https://www.integratech.be/en/led-industrial-lighting/industrial-floodlight/brightmaster-bm2-industry/ | https://www.integratech.be/downloads/datasheets/BM2-75490GR-nl.pdf | https://www.integratech.be/downloads/datasheets/BM2-75490GR-fr.pdf | https://www.integratech.be/downloads/datasheets/BM2-75490GR-eng.pdf | https://www.integratech.be/downloads/photometric-data/BM2.zip | https://www.integratech.be/downloads/pics/BM2-75GR.jpg | https://www.integratech.be/downloads/pics/maatschetsen/bm2-75w-afmetingen.jpg | 08 | Lumileds 5050 | Lumileds | -20~+50 | 100-240 | TRUE | FALSE | FALSE | 5 | inclusief driver (intern) | TRUE | 50 84 98 98 100 | grey RAL7044 | 3 | no | 50.000 | L80B20 | FALSE |  |  |  | 1
LED stralers | On order | A | BM | Brightmaster | BM2-754AS10060GR | BM2 75W 4000K AS100x60° GRIJS | BM2 75W 4000K AS100x60° GRIS | BM2 75W 4000K AS100x60° GREY | st | 408.76 | 12200 | 162 | 5404042504703 | 9405 42 10 00 | EC001744 | No | 90 | 0.0661 | 4.56 |  |  | 4.1 | 214 | 328 | 175 |  |  | 290 | 365 | 200 | 4 |  | IP66 | 0,95 | >70 | 75 | 4000 | 100x60 | Industriële floodlight Brightmaster 2 met asymmetrische 100x60° lens. Grijze aluminium IP65 behuizing voor een nog betere koeling. Interpon coating voor corrosieve omgevingen. Richtbare LED modules met Lumileds 3030/5050 en een Meanwell HLG driver. ENEC certificatie. Uitgerust met verbindingsdoos en 1,3m kabel H05RN-F. | Projecteur industriel Brightmaster 2 avec lentille asymétrique 100x60°. Boîtier en aluminium gris IP65 pour un refroidissement plus efficace. Revêtement Interpon pour environnements corrosifs. Modules LED directionnels avec Lumileds 3030/5050 et driver Meanwell HLG. Certification ENEC. Équipé d'une boîte de jonction et d'un câble de 1,3 m H05RN-F. | Industrial floodlight Brightmaster 2 with asymmetric 100x60° lens. Gray aluminum IP65 housing for even better cooling. Interpon coating for corrosive environments. Directional LED modules with Lumileds 3030/5050 and a Meanwell HLG driver. ENEC certification. Equipped with junction box and 1.3m cable H05RN-F. | https://www.integratech.be/nl/producten/led-stralers/brightmaster-2 | https://www.integratech.be/fr/produits/projecteurs-led/brightmaster-2 |  |  |  |  | https://www.integratech.be/downloads/photometric-data/BM2.zip | https://www.integratech.be/downloads/pics/BM2-75GR.jpg | https://www.integratech.be/downloads/pics/maatschetsen/bm2-75w-afmetingen.jpg | 08 |  |  |  | 100-240VAC | FALSE | FALSE | FALSE | 5 |  | TRUE |  | grey |  | no |  |  | FALSE |  |  |  | 1
LED stralers | On order | A | BM | Brightmaster | BM2-754AS13025GR | BM2 75W 4000K AS130x25° GRIJS | BM2 75W 4000K AS130x25° GRIS | BM2 75W 4000K AS130x25° GREY | st | 408.76 | 11100 | 148 | 5404042504710 | 9405 42 10 00 | EC001744 | No | 90 | 0.0661 | 4.56 |  |  | 4.1 | 214 | 328 | 175 |  |  | 290 | 365 | 200 | 4 |  | IP66 | 0,95 | >70 | 75 | 4000 | 130x25 | Industriële floodlight Brightmaster 2 met asymmetrische 130x25° lens. Grijze aluminium IP65 behuizing voor een nog betere koeling. Interpon coating voor corrosieve omgevingen. Richtbare LED modules met Lumileds 3030/5050 en een Meanwell HLG driver. ENEC certificatie. Uitgerust met verbindingsdoos en 1,3m kabel H05RN-F. | Projecteur industriel Brightmaster 2 avec lentille asymétrique 130x25°. Boîtier en aluminium gris IP65 pour un refroidissement plus efficace. Revêtement Interpon pour environnements corrosifs. Modules LED directionnels avec Lumileds 3030/5050 et driver Meanwell HLG. Certification ENEC. Équipé d'une boîte de jonction et d'un câble de 1,3 m H05RN-F. | Industrial floodlight Brightmaster 2 with asymmetric 130x25° lens. Gray aluminum IP65 housing for even better cooling. Interpon coating for corrosive environments. Directional LED modules with Lumileds 3030/5050 and a Meanwell HLG driver. ENEC certification. Equipped with junction box and 1.3m cable H05RN-F. | https://www.integratech.be/nl/producten/led-stralers/brightmaster-2 | https://www.integratech.be/fr/produits/projecteurs-led/brightmaster-2 |  |  |  |  | https://www.integratech.be/downloads/photometric-data/BM2.zip | https://www.integratech.be/downloads/pics/BM2-75GR.jpg | https://www.integratech.be/downloads/pics/maatschetsen/bm2-75w-afmetingen.jpg | 08 |  |  |  | 100-240VAC | FALSE | FALSE | FALSE | 5 |  | TRUE |  | grey |  | no |  |  | FALSE |  |  |  | 1
LED stralers | On order | A | BM | Brightmaster | BM2-754AS13040GR | BM2 75W 4000K AS130x40° GRIJS | BM2 75W 4000K AS130x40° GRIS | BM2 75W 4000K AS130x40° GREY | st | 408.76 | 12200 | 162 | 5404042504727 | 9405 42 10 00 | EC001744 | No | 90 | 0.0661 | 4.56 |  |  | 4.1 | 214 | 328 | 175 |  |  | 290 | 365 | 200 | 4 |  | IP66 | 0,95 | >70 | 75 | 4000 | 130x40 | Industriële floodlight Brightmaster 2 met asymmetrische 130x40° lens. Grijze aluminium IP65 behuizing voor een nog betere koeling. Interpon coating voor corrosieve omgevingen. Richtbare LED modules met Lumileds 3030/5050 en een Meanwell HLG driver. ENEC certificatie. Uitgerust met verbindingsdoos en 1,3m kabel H05RN-F. | Projecteur industriel Brightmaster 2 avec lentille asymétrique 130x40°. Boîtier en aluminium gris IP65 pour un refroidissement plus efficace. Revêtement Interpon pour environnements corrosifs. Modules LED directionnels avec Lumileds 3030/5050 et driver Meanwell HLG. Certification ENEC. Équipé d'une boîte de jonction et d'un câble de 1,3 m H05RN-F. | Industrial floodlight Brightmaster 2 with asymmetric 130x40° lens. Gray aluminum IP65 housing for even better cooling. Interpon coating for corrosive environments. Directional LED modules with Lumileds 3030/5050 and a Meanwell HLG driver. ENEC certification. Equipped with junction box and 1.3m cable H05RN-F. | https://www.integratech.be/nl/producten/led-stralers/brightmaster-2 | https://www.integratech.be/fr/produits/projecteurs-led/brightmaster-2 |  |  |  |  | https://www.integratech.be/downloads/photometric-data/BM2.zip | https://www.integratech.be/downloads/pics/BM2-75GR.jpg | https://www.integratech.be/downloads/pics/maatschetsen/bm2-75w-afmetingen.jpg | 08 |  |  |  | 100-240VAC | FALSE | FALSE | FALSE | 5 |  | TRUE |  | grey |  | no |  |  | FALSE |  |  |  | 1
LED stralers | On order | A | BM | Brightmaster | BM2-754AS13060GR | BM2 75W 4000K AS130x60° GRIJS | BM2 75W 4000K AS130x60° GRIS | BM2 75W 4000K AS130x60° GREY | st | 408.76 | 12200 | 162 | 5404042504734 | 9405 42 10 00 | EC001744 | No | 90 | 0.0661 | 4.56 |  |  | 4.1 | 214 | 328 | 175 |  |  | 290 | 365 | 200 | 4 |  | IP66 | 0,95 | >70 | 75 | 4000 | 130x60 | Industriële floodlight Brightmaster 2 met asymmetrische 130x60° lens. Grijze aluminium IP65 behuizing voor een nog betere koeling. Interpon coating voor corrosieve omgevingen. Richtbare LED modules met Lumileds 3030/5050 en een Meanwell HLG driver. ENEC certificatie. Uitgerust met verbindingsdoos en 1,3m kabel H05RN-F. | Projecteur industriel Brightmaster 2 avec lentille asymétrique 130x60°. Boîtier en aluminium gris IP65 pour un refroidissement plus efficace. Revêtement Interpon pour environnements corrosifs. Modules LED directionnels avec Lumileds 3030/5050 et driver Meanwell HLG. Certification ENEC. Équipé d'une boîte de jonction et d'un câble de 1,3 m H05RN-F. | Industrial floodlight Brightmaster 2 with asymmetric 130x60° lens. Gray aluminum IP65 housing for even better cooling. Interpon coating for corrosive environments. Directional LED modules with Lumileds 3030/5050 and a Meanwell HLG driver. ENEC certification. Equipped with junction box and 1.3m cable H05RN-F. | https://www.integratech.be/nl/producten/led-stralers/brightmaster-2 | https://www.integratech.be/fr/produits/projecteurs-led/brightmaster-2 |  |  |  |  | https://www.integratech.be/downloads/photometric-data/BM2.zip | https://www.integratech.be/downloads/pics/BM2-75GR.jpg | https://www.integratech.be/downloads/pics/maatschetsen/bm2-75w-afmetingen.jpg | 08 |  |  |  | 100-240VAC | FALSE | FALSE | FALSE | 5 |  | TRUE |  | grey |  | no |  |  | FALSE |  |  |  | 1
LED stralers | On order | A | BM | Brightmaster | BM2-754ASGR | BM2 75W 4000K CRI>70 asym 130x60 grijs | BM2 75W 4000K CRI>70 asym 130x60 gris | BM2 75W 4000K CRI>70 asym 130x60 grey | st | 408.76 | 11700 | 156 | 5420076262204 | 9405 42 10 00 | EC001744 | No | 90 | 0.0661 | 4.56 |  |  | 4.25 | 328 | 175 | 214 |  |  | 365 | 200 | 290 | 4 |  | IP66 | 0,95 | >70 | 75 | 4000 | 130x60 | Industriële floodlight Brightmaster 2 met asymmetrische 130x60°. Grijze aluminium IP65 behuizing voor een nog betere koeling. Interpon coating voor corrosieve omgevingen. Richtbare LED modules met Lumileds 3030/5050 en een Meanwell HLG driver. ENEC certificatie. Uitgerust met verbindingsdoos en 1,3m kabel H05RN-F. | Projecteur industriel Brightmaster 2 avec lentille asymétrique 130x60°. Boîtier en aluminium gris IP65 pour un refroidissement plus efficace. Revêtement Interpon pour environnements corrosifs. Modules LED directionnels avec Lumileds 3030/5050 et driver Meanwell HLG. Certification ENEC. Équipé d'une boîte de jonction et d'un câble de 1,3 m H05RN-F. | Industrial floodlight Brightmaster 2 with asymmetric 130x60° lens. Gray aluminum IP65 housing for even better cooling. Interpon coating for corrosive environments. Directional LED modules with Lumileds 3030/5050 and a Meanwell HLG driver. ENEC certification. Equipped with junction box and 1.3m cable H05RN-F. | https://www.integratech.be/nl/producten/led-stralers/brightmaster-2 | https://www.integratech.be/fr/produits/projecteurs-led/brightmaster-2 | https://www.integratech.be/en/led-industrial-lighting/industrial-floodlight/brightmaster-bm2-industry/ | https://www.integratech.be/downloads/datasheets/BM2-754ASGR-nl.pdf | https://www.integratech.be/downloads/datasheets/BM2-754ASGR-fr.pdf | https://www.integratech.be/downloads/datasheets/BM2-754ASGR-eng.pdf | https://www.integratech.be/downloads/photometric-data/BM2.zip | https://www.integratech.be/downloads/pics/BM2-75GR.jpg | https://www.integratech.be/downloads/pics/maatschetsen/bm2-75w-afmetingen.jpg | 08 | Lumileds 5050 | Lumileds | -20~+50 | 100-240 | TRUE | FALSE | FALSE | 5 | inclusief driver (intern) | TRUE |  | grey RAL7044 | 3 | no | 50.000 | L80B20 | FALSE |  |  |  | 1
LED stralers | On order | A | BM | Brightmaster | BM2-755110GR | BM2 75W 5700K CRI>70 110° grijs | BM2 75W 5700K CRI>70 110° gris | BM2 75W 5700K CRI>70 110° grey | st | 408.76 | 10000 | 133 | 5420076273927 | 9405 42 10 00 | EC001744 | No | 90 | 0.0661 | 4.56 |  |  | 4.25 | 328 | 175 | 214 |  |  | 365 | 200 | 290 | 4 |  | IP66 | 0,95 | >70 | 75 | 5700 | 110 | Industriële floodlight Brightmaster 2 met 110° lens. Grijze aluminium IP65 behuizing voor een nog betere koeling. Interpon coating voor corrosieve omgevingen. Richtbare LED modules met Lumileds 3030/5050 en een Meanwell HLG driver. ENEC certificatie. Uitgerust met verbindingsdoos en 1,3m kabel H05RN-F. | Projecteur industriel Brightmaster 2 avec lentille 110°. Boîtier en aluminium gris IP65 pour un refroidissement plus efficace. Revêtement Interpon pour environnements corrosifs. Modules LED directionnels avec Lumileds 3030/5050 et driver Meanwell HLG. Certification ENEC. Équipé d'une boîte de jonction et d'un câble de 1,3 m H05RN-F. | Industrial floodlight Brightmaster 2 with 110° lens. Gray aluminum IP65 housing for even better cooling. Interpon coating for corrosive environments. Directional LED modules with Lumileds 3030/5050 and a Meanwell HLG driver. ENEC certification. Equipped with junction box and 1.3m cable H05RN-F. | https://www.integratech.be/nl/producten/led-stralers/brightmaster-2 | https://www.integratech.be/fr/produits/projecteurs-led/brightmaster-2 | https://www.integratech.be/eng/led-industrial-lighting/industrial-floodlight/brightmaster-bm2-industry/ | https://www.integratech.be/downloads/datasheets/BM2-754110GR-nl.pdf | https://www.integratech.be/downloads/datasheets/BM2-754110GR-fr.pdf | https://www.integratech.be/downloads/datasheets/BM2-754110GR-eng.pdf | https://www.integratech.be/downloads/photometric-data/BM2.zip | https://www.integratech.be/downloads/pics/BM2-75GR.jpg | https://www.integratech.be/downloads/pics/maatschetsen/bm2-75w-afmetingen.jpg | 08 |  |  |  | 100-240VAC | FALSE | FALSE | FALSE | 5 |  | TRUE |  | grey |  | no |  |  | FALSE |  |  |  | 1
LED stralers | On order | A | BM | Brightmaster | BM2-7557110GR | BM2 75W 5700K 110° GRIJS | BM2 75W 5700K 110° GRIS | BM2 75W 5700K 110° GREY | st | 408.76 | 10900 | 145 | 5404042504765 | 9405 42 10 00 | EC001744 | No | 90 | 0.0661 | 4.56 |  |  | 4.2 | 214 | 328 | 175 |  |  | 290 | 365 | 200 | 4 |  | IP66 | 0,95 | >80 | 75 | 5700 | 110 | Industriële floodlight Brightmaster 2 met 110° lens. Grijze aluminium IP65 behuizing voor een nog betere koeling. Interpon coating voor corrosieve omgevingen. Richtbare LED modules met Lumileds 3030/5050 en een Meanwell HLG driver. ENEC certificatie. Uitgerust met verbindingsdoos en 1,3m kabel H05RN-F. | Projecteur industriel Brightmaster 2 avec lentille 110°. Boîtier en aluminium gris IP65 pour un refroidissement plus efficace. Revêtement Interpon pour environnements corrosifs. Modules LED directionnels avec Lumileds 3030/5050 et driver Meanwell HLG. Certification ENEC. Équipé d'une boîte de jonction et d'un câble de 1,3 m H05RN-F. | Industrial floodlight Brightmaster 2 with 110° lens. Gray aluminum IP65 housing for even better cooling. Interpon coating for corrosive environments. Directional LED modules with Lumileds 3030/5050 and a Meanwell HLG driver. ENEC certification. Equipped with junction box and 1.3m cable H05RN-F. | https://www.integratech.be/nl/producten/led-stralers/brightmaster-2 | https://www.integratech.be/fr/produits/projecteurs-led/brightmaster-2 |  |  |  |  | https://www.integratech.be/downloads/photometric-data/BM2.zip | https://www.integratech.be/downloads/pics/BM2-75GR.jpg | https://www.integratech.be/downloads/pics/maatschetsen/bm2-75w-afmetingen.jpg | 08 |  |  |  | 100-240VAC | FALSE | FALSE | FALSE | 5 |  | TRUE |  | grey |  | no |  |  | TRUE |  |  |  | 1
LED stralers | On order | A | BM | Brightmaster | BM2-755725GR | BM2 75W 5700K 25° GRIJS | BM2 75W 5700K 25° GRIS | BM2 75W 5700K 25° GREY | st | 408.76 | 12200 | 162 | 5404042504741 | 9405 42 10 00 | EC001744 | No | 90 | 0.0661 | 4.56 |  |  | 4.1 | 214 | 328 | 175 |  |  | 290 | 365 | 200 | 4 |  | IP66 | 0,95 | >70 | 75 | 5700 | 25 | Industriële floodlight Brightmaster 2 met 25° lens. Grijze aluminium IP65 behuizing voor een nog betere koeling. Interpon coating voor corrosieve omgevingen. Richtbare LED modules met Lumileds 3030/5050 en een Meanwell HLG driver. ENEC certificatie. Uitgerust met verbindingsdoos en 1,3m kabel H05RN-F. | Projecteur industriel Brightmaster 2 avec lentille 25°. Boîtier en aluminium gris IP65 pour un refroidissement plus efficace. Revêtement Interpon pour environnements corrosifs. Modules LED directionnels avec Lumileds 3030/5050 et driver Meanwell HLG. Certification ENEC. Équipé d'une boîte de jonction et d'un câble de 1,3 m H05RN-F. | Industrial floodlight Brightmaster 2 with 25° lens. Gray aluminum IP65 housing for even better cooling. Interpon coating for corrosive environments. Directional LED modules with Lumileds 3030/5050 and a Meanwell HLG driver. ENEC certification. Equipped with junction box and 1.3m cable H05RN-F. | https://www.integratech.be/nl/producten/led-stralers/brightmaster-2 | https://www.integratech.be/fr/produits/projecteurs-led/brightmaster-2 |  |  |  |  | https://www.integratech.be/downloads/photometric-data/BM2.zip | https://www.integratech.be/downloads/pics/BM2-75GR.jpg | https://www.integratech.be/downloads/pics/maatschetsen/bm2-75w-afmetingen.jpg | 08 |  |  |  | 100-240VAC | FALSE | FALSE | FALSE | 5 |  | TRUE |  | grey |  | no |  |  | TRUE |  |  |  | 1
LED stralers | On order | A | BM | Brightmaster | BM2-755760GR | BM2 75W 5700K 60° GRIJS | BM2 75W 5700K 60° GRIS | BM2 75W 5700K 60° GREY | st | 408.76 | 12200 | 162 | 5404042504758 | 9405 42 10 00 | EC001744 | No | 90 | 0.0661 | 4.56 |  |  | 4.1 | 214 | 328 | 175 |  |  | 290 | 365 | 200 | 4 |  | IP66 | 0,95 | >70 | 75 | 5700 | 60 | Industriële floodlight Brightmaster 2 met 60° lens. Grijze aluminium IP65 behuizing voor een nog betere koeling. Interpon coating voor corrosieve omgevingen. Richtbare LED modules met Lumileds 3030/5050 en een Meanwell HLG driver. ENEC certificatie. Uitgerust met verbindingsdoos en 1,3m kabel H05RN-F. | Projecteur industriel Brightmaster 2 avec lentille 60°. Boîtier en aluminium gris IP65 pour un refroidissement plus efficace. Revêtement Interpon pour environnements corrosifs. Modules LED directionnels avec Lumileds 3030/5050 et driver Meanwell HLG. Certification ENEC. Équipé d'une boîte de jonction et d'un câble de 1,3 m H05RN-F. | Industrial floodlight Brightmaster 2 with 60° lens. Gray aluminum IP65 housing for even better cooling. Interpon coating for corrosive environments. Directional LED modules with Lumileds 3030/5050 and a Meanwell HLG driver. ENEC certification. Equipped with junction box and 1.3m cable H05RN-F. | https://www.integratech.be/nl/producten/led-stralers/brightmaster-2 | https://www.integratech.be/fr/produits/projecteurs-led/brightmaster-2 |  |  |  |  | https://www.integratech.be/downloads/photometric-data/BM2.zip | https://www.integratech.be/downloads/pics/BM2-75GR.jpg | https://www.integratech.be/downloads/pics/maatschetsen/bm2-75w-afmetingen.jpg | 08 |  |  |  | 100-240VAC | FALSE | FALSE | FALSE | 5 |  | TRUE |  | grey |  | no |  |  | TRUE |  |  |  | 1
LED stralers | On order | A | BM | Brightmaster | BM2-7557AS10060GR | BM2 75W 5700K AS100x60° GRIJS | BM2 75W 5700K AS100x60° GRIS | BM2 75W 5700K AS100x60° GREY | st | 408.76 | 12200 | 162 | 5404042504772 | 9405 42 10 00 | EC001744 | No | 90 | 0.0661 | 4.56 |  |  | 4.1 | 214 | 328 | 175 |  |  | 290 | 365 | 200 | 4 |  | IP66 | 0,95 | >70 | 75 | 5700 | 100x60 | Industriële floodlight Brightmaster 2 met asymmetrische 100x60° lens. Grijze aluminium IP65 behuizing voor een nog betere koeling. Interpon coating voor corrosieve omgevingen. Richtbare LED modules met Lumileds 3030/5050 en een Meanwell HLG driver. ENEC certificatie. Uitgerust met verbindingsdoos en 1,3m kabel H05RN-F. | Projecteur industriel Brightmaster 2 avec lentille asymétrique 100x60°. Boîtier en aluminium gris IP65 pour un refroidissement plus efficace. Revêtement Interpon pour environnements corrosifs. Modules LED directionnels avec Lumileds 3030/5050 et driver Meanwell HLG. Certification ENEC. Équipé d'une boîte de jonction et d'un câble de 1,3 m H05RN-F. | Industrial floodlight Brightmaster 2 with asymmetric 100x60° lens. Gray aluminum IP65 housing for even better cooling. Interpon coating for corrosive environments. Directional LED modules with Lumileds 3030/5050 and a Meanwell HLG driver. ENEC certification. Equipped with junction box and 1.3m cable H05RN-F. | https://www.integratech.be/nl/producten/led-stralers/brightmaster-2 | https://www.integratech.be/fr/produits/projecteurs-led/brightmaster-2 |  |  |  |  | https://www.integratech.be/downloads/photometric-data/BM2.zip | https://www.integratech.be/downloads/pics/BM2-75GR.jpg | https://www.integratech.be/downloads/pics/maatschetsen/bm2-75w-afmetingen.jpg | 08 |  |  |  | 100-240VAC | FALSE | FALSE | FALSE | 5 |  | TRUE |  | grey |  | no |  |  | TRUE |  |  |  | 1
LED stralers | On order | A | BM | Brightmaster | BM2-7557AS13025GR | BM2 75W 5700K AS130x25° GRIJS | BM2 75W 5700K AS130x25° GRIS | BM2 75W 5700K AS130x25° GREY | st | 408.76 | 11100 | 148 | 5404042504789 | 9405 42 10 00 | EC001744 | No | 90 | 0.0661 | 4.56 |  |  | 4.1 | 214 | 328 | 175 |  |  | 290 | 365 | 200 | 4 |  | IP66 | 0,95 | >70 | 75 | 5700 | 130x25 | Industriële floodlight Brightmaster 2 met asymmetrische 130x25° lens. Grijze aluminium IP65 behuizing voor een nog betere koeling. Interpon coating voor corrosieve omgevingen. Richtbare LED modules met Lumileds 3030/5050 en een Meanwell HLG driver. ENEC certificatie. Uitgerust met verbindingsdoos en 1,3m kabel H05RN-F. | Projecteur industriel Brightmaster 2 avec lentille asymétrique 130x25°. Boîtier en aluminium gris IP65 pour un refroidissement plus efficace. Revêtement Interpon pour environnements corrosifs. Modules LED directionnels avec Lumileds 3030/5050 et driver Meanwell HLG. Certification ENEC. Équipé d'une boîte de jonction et d'un câble de 1,3 m H05RN-F. | Industrial floodlight Brightmaster 2 with asymmetric 130x25° lens. Gray aluminum IP65 housing for even better cooling. Interpon coating for corrosive environments. Directional LED modules with Lumileds 3030/5050 and a Meanwell HLG driver. ENEC certification. Equipped with junction box and 1.3m cable H05RN-F. | https://www.integratech.be/nl/producten/led-stralers/brightmaster-2 | https://www.integratech.be/fr/produits/projecteurs-led/brightmaster-2 |  |  |  |  | https://www.integratech.be/downloads/photometric-data/BM2.zip | https://www.integratech.be/downloads/pics/BM2-75GR.jpg | https://www.integratech.be/downloads/pics/maatschetsen/bm2-75w-afmetingen.jpg | 08 |  |  |  | 100-240VAC | FALSE | FALSE | FALSE | 5 |  | TRUE |  | grey |  | no |  |  | TRUE |  |  |  | 1
LED stralers | On order | A | BM | Brightmaster | BM2-7557AS13040GR | BM2 75W 5700K AS130x40° GRIJS | BM2 75W 5700K AS130x40° GRIS | BM2 75W 5700K AS130x40° GREY | st | 408.76 | 12200 | 162 | 5404042504796 | 9405 42 10 00 | EC001744 | No | 90 | 0.0661 | 4.56 |  |  | 4.1 | 214 | 328 | 175 |  |  | 290 | 365 | 200 | 4 |  | IP66 | 0,95 | >70 | 75 | 5700 | 130x40 | Industriële floodlight Brightmaster 2 met asymmetrische 130x40° lens. Grijze aluminium IP65 behuizing voor een nog betere koeling. Interpon coating voor corrosieve omgevingen. Richtbare LED modules met Lumileds 3030/5050 en een Meanwell HLG driver. ENEC certificatie. Uitgerust met verbindingsdoos en 1,3m kabel H05RN-F. | Projecteur industriel Brightmaster 2 avec lentille asymétrique 130x40°. Boîtier en aluminium gris IP65 pour un refroidissement plus efficace. Revêtement Interpon pour environnements corrosifs. Modules LED directionnels avec Lumileds 3030/5050 et driver Meanwell HLG. Certification ENEC. Équipé d'une boîte de jonction et d'un câble de 1,3 m H05RN-F. | Industrial floodlight Brightmaster 2 with asymmetric 130x40° lens. Gray aluminum IP65 housing for even better cooling. Interpon coating for corrosive environments. Directional LED modules with Lumileds 3030/5050 and a Meanwell HLG driver. ENEC certification. Equipped with junction box and 1.3m cable H05RN-F. | https://www.integratech.be/nl/producten/led-stralers/brightmaster-2 | https://www.integratech.be/fr/produits/projecteurs-led/brightmaster-2 |  |  |  |  | https://www.integratech.be/downloads/photometric-data/BM2.zip | https://www.integratech.be/downloads/pics/BM2-75GR.jpg | https://www.integratech.be/downloads/pics/maatschetsen/bm2-75w-afmetingen.jpg | 08 |  |  |  | 100-240VAC | FALSE | FALSE | FALSE | 5 |  | TRUE |  | grey |  | no |  |  | TRUE |  |  |  | 1
LED stralers | On order | A | BM | Brightmaster | BM2-7557AS13060GR | BM2 75W 5700K AS130x60° GRIJS | BM2 75W 5700K AS130x60° GRIS | BM2 75W 5700K AS130x60° GREY | st | 408.76 | 12200 | 162 | 5404042504802 | 9405 42 10 00 | EC001744 | No | 90 | 0.0661 | 4.56 |  |  | 4.1 | 214 | 328 | 175 |  |  | 290 | 365 | 200 | 4 |  | IP66 | 0,95 | >70 | 75 | 5700 | 130x60 | Industriële floodlight Brightmaster 2 met asymmetrische 130x60° lens. Grijze aluminium IP65 behuizing voor een nog betere koeling. Interpon coating voor corrosieve omgevingen. Richtbare LED modules met Lumileds 3030/5050 en een Meanwell HLG driver. ENEC certificatie. Uitgerust met verbindingsdoos en 1,3m kabel H05RN-F. | Projecteur industriel Brightmaster 2 avec lentille asymétrique 130x60°. Boîtier en aluminium gris IP65 pour un refroidissement plus efficace. Revêtement Interpon pour environnements corrosifs. Modules LED directionnels avec Lumileds 3030/5050 et driver Meanwell HLG. Certification ENEC. Équipé d'une boîte de jonction et d'un câble de 1,3 m H05RN-F. | Industrial floodlight Brightmaster 2 with asymmetric 130x60° lens. Gray aluminum IP65 housing for even better cooling. Interpon coating for corrosive environments. Directional LED modules with Lumileds 3030/5050 and a Meanwell HLG driver. ENEC certification. Equipped with junction box and 1.3m cable H05RN-F. | https://www.integratech.be/nl/producten/led-stralers/brightmaster-2 | https://www.integratech.be/fr/produits/projecteurs-led/brightmaster-2 |  |  |  |  | https://www.integratech.be/downloads/photometric-data/BM2.zip | https://www.integratech.be/downloads/pics/BM2-75GR.jpg | https://www.integratech.be/downloads/pics/maatschetsen/bm2-75w-afmetingen.jpg | 08 |  |  |  | 100-240VAC | FALSE | FALSE | FALSE | 5 |  | TRUE |  | grey |  | no |  |  | TRUE |  |  |  | 1
LED stralers | On order | A | BM | Brightmaster | BM3-13503110GR | BM3 1350W 3000K 110° GRIJS | BM3 1350W 3000K 110° GRIS | BM3 1350W 3000K 110° GREY | st | 4125.5 | 210700 | 156 | 5404042504550 | 9405 42 10 00 | EC001744 | No | 90 | 0.0661 | 4.56 |  |  | 35.1 | 836 | 662 | 362 |  |  | 870 | 825 | 340 | 1 |  | IP66 | 0,96 | >70 | 1350 | 3000 | 110 | Power floodlight BM3 is een extreem efficiënt armatuur met zeer hoge levensduur, uitgerust met Meanwell drivers en Lumileds 3030/5050 ledchips, efficiëntie tot 150lm/W. Volledig afgesloten driverbox met interne connectiebox. Ingebouwde controle unit, bij uitval van één voeding nemen de andere voedingen het vermogen over. Indicatie led bij defecte voeding = geen dringende interventies nodig. Ingebouwde overspanningsbeveiliging 10kV. Multifunctionele montagebeugel geschikt voor alle installatie posities. Bijzonder geschikt voor high-end toepassingen zoals sportvelden waar veel licht nodig is met weinig armaturen. Opties 1-10V/DALI dimbaar, aparte driverbox onderaan paal, valbeveiliging, lasertool voor precisie afstelling. | - Power floodlight BM3 est un luminaire extrêmement efficace avec une très longue durée de vie, équipé avec convertiseurs Meanwell et de puces Lumileds 3030/5050 LED, efficacité jusqu'à 150lm/W. Boîtier avec convertiseurs entièrement fermé avec borne de connexion interne. Unité de contrôle intégrée, si un alimentation tombe en panne, les autres alimentations prennent le puissance. Indication en cas de convertiseur défectueuse = aucune intervention urgente requise. Protection intégrée contre les surtensions 10kV. Support de fixation multifonctionnel adapté à toutes les positions d'installation. Particulièrement adapté aux applications haut de gamme telles que les terrains de sport où beaucoup de lumière est nécessaire avec peu de luminaires.Options 1-10V/DALI dimmable, Boîtier avec convertiseurs séparé, protection contre les chutes, outil laser pour un réglage de précision. | Power floodlight BM3 is a extremely efficient luminaire with a very long lifespan, equipped with Meanwell drivers and Lumileds 3030/5050 LED chips, efficiency up to 150lm/W. Fully enclosed drive box with internal connection box. Built-in control unit, if one power supply fails, the other power supplies take over the power. LED indication with faulty power supply = no urgent interventions required. Built-in surge protection 10kV. Multi-functional mounting bracket suitable for all installation positions. Particularly suitable for high-end applications such as sports fields where a lot of light is needed with few luminaires. Options 1-10V/DALI dimmable, separate driverbox at the bottom of the pole, fall protection, laser tool for precision adjustment. | https://www.integratech.be/nl/producten/led-stralers/brightmaster-3 | https://www.integratech.be/fr/produits/projecteurs-led/brightmaster-3 |  | https://www.integratech.be/downloads/datasheets/BM3-13503110GR-nl.pdf | https://www.integratech.be/downloads/datasheets/BM3-13503110GR-fr.pdf | https://www.integratech.be/downloads/datasheets/BM3-13503110GR-eng.pdf | https://integratech.be/downloads/photometric-data/bm3.zip | https://www.integratech.be/downloads/pics/BM3-1350GR.jpg | https://www.integratech.be/downloads/pics/maatschetsen/bm3-1350-afmetingen.jpg | 08 |  | Lumileds |  | 100-240VAC | FALSE | FALSE | FALSE | 5 |  | TRUE |  |  | 3 |  | 155.000 |  | TRUE |  |  |  | 1
LED stralers | On order | A | BM | Brightmaster | BM3-1350315GR | BM3 1350W 3000K 15° grijs | BM3 1350W 3000K 15° gris | BM3 1350W 3000K 15° grey | st | 4512.14 | 172600 | 130 | 5420076270124 | 9405 42 10 00 | EC001744 | No | 90 | 0.0661 | 4.56 |  |  | 50 | 700 | 240 | 890 |  |  | 870 | 825 | 340 | 1 | 0 | IP66 | 0,96 | >70 | 1350 | 3000 | 15 | Power floodlight BM3 is een extreem efficiënt armatuur met zeer hoge levensduur, uitgerust met Meanwell drivers en Lumileds 3030/5050 ledchips, efficiëntie tot 150lm/W. Volledig afgesloten driverbox met interne connectiebox. Ingebouwde controle unit, bij uitval van één voeding nemen de andere voedingen het vermogen over. Indicatie led bij defecte voeding = geen dringende interventies nodig. Ingebouwde overspanningsbeveiliging 10kV. Multifunctionele montagebeugel geschikt voor alle installatie posities. Bijzonder geschikt voor high-end toepassingen zoals sportvelden waar veel licht nodig is met weinig armaturen. Opties 1-10V/DALI dimbaar, aparte driverbox onderaan paal, valbeveiliging, lasertool voor precisie afstelling. | Power floodlight BM3 est un luminaire extrêmement efficace avec une très longue durée de vie, équipé avec convertiseurs Meanwell et de puces Lumileds 3030/5050 LED, efficacité jusqu'à 150lm/W. Boîtier avec convertiseurs entièrement fermé avec borne de connexion interne. Unité de contrôle intégrée, si un alimentation tombe en panne, les autres alimentations prennent le puissance. Indication en cas de convertiseur défectueuse = aucune intervention urgente requise. Protection intégrée contre les surtensions 10kV. Support de fixation multifonctionnel adapté à toutes les positions d'installation. Particulièrement adapté aux applications haut de gamme telles que les terrains de sport où beaucoup de lumière est nécessaire avec peu de luminaires.Options 1-10V/DALI dimmable, Boîtier avec convertiseurs séparé, protection contre les chutes, outil laser pour un réglage de précision. | Power floodlight BM3 is a extremely efficient luminaire with a very long lifespan, equipped with Meanwell drivers and Lumileds 3030/5050 LED chips, efficiency up to 150lm/W. Fully enclosed drive box with internal connection box. Built-in control unit, if one power supply fails, the other power supplies take over the power. LED indication with faulty power supply = no urgent interventions required. Built-in surge protection 10kV. Multi-functional mounting bracket suitable for all installation positions. Particularly suitable for high-end applications such as sports fields where a lot of light is needed with few luminaires. Options 1-10V/DALI dimmable, separate driverbox at the bottom of the pole, fall protection, laser tool for precision adjustment. | https://www.integratech.be/nl/producten/led-stralers/brightmaster-3 | https://www.integratech.be/fr/eclairage-led-industriel/projecteur-industriel-led/brightmaster-bm3-sportif/ | https://www.integratech.be/eng/led-industrial-lighting/industrial-floodlight/brightmaster-bm3-sport-fields/ | https://www.integratech.be/downloads/datasheets/BM3-1350415GR-nl.pdf | https://www.integratech.be/downloads/datasheets/BM3-1350415GR-fr.pdf | https://www.integratech.be/downloads/datasheets/BM3-1350415GR-eng.pdf | https://www.integratech.be/downloads/photometric-data/BM3-1350415.ldt | https://www.integratech.be/downloads/pics/BM3-1350GR.jpg | https://www.integratech.be/downloads/pics/maatschetsen/bm3-1350-afmetingen.jpg | 08 | Lumileds 5050 | Lumileds | -25~+55 | 100~240 | TRUE | FALSE | FALSE | 5 | inclusief driver (intern) | TRUE | 90 94 98 100 99 | grey RAL7044 | 3 | no | 155.000 | L70B50 | FALSE |  |  |  | 1
LED stralers | On order | A | BM | Brightmaster | BM3-1350325GR | BM3 1350W 3000K 25° grijs | BM3 1350W 3000K 25° gris | BM3 1350W 3000K 25° grey | st | 4125.5 | 199700 | 145 | 5420076282448 | 9405 42 10 00 | EC001744 | No | 90 | 0.0661 | 4.56 |  |  | 50 | 700 | 240 | 890 |  |  | 870 | 825 | 340 | 1 | 0 | IP66 | 0,96 | >70 | 1350 | 3000 | 25 | Power floodlight BM3 is een extreem efficiënt armatuur met zeer hoge levensduur, uitgerust met Meanwell drivers en Lumileds 3030/5050 ledchips, efficiëntie tot 150lm/W. Volledig afgesloten driverbox met interne connectiebox. Ingebouwde controle unit, bij uitval van één voeding nemen de andere voedingen het vermogen over. Indicatie led bij defecte voeding = geen dringende interventies nodig. Ingebouwde overspanningsbeveiliging 10kV. Multifunctionele montagebeugel geschikt voor alle installatie posities. Bijzonder geschikt voor high-end toepassingen zoals sportvelden waar veel licht nodig is met weinig armaturen. Opties 1-10V/DALI dimbaar, aparte driverbox onderaan paal, valbeveiliging, lasertool voor precisie afstelling. | Power floodlight BM3 est un luminaire extrêmement efficace avec une très longue durée de vie, équipé avec convertiseurs Meanwell et de puces Lumileds 3030/5050 LED, efficacité jusqu'à 150lm/W. Boîtier avec convertiseurs entièrement fermé avec borne de connexion interne. Unité de contrôle intégrée, si un alimentation tombe en panne, les autres alimentations prennent le puissance. Indication en cas de convertiseur défectueuse = aucune intervention urgente requise. Protection intégrée contre les surtensions 10kV. Support de fixation multifonctionnel adapté à toutes les positions d'installation. Particulièrement adapté aux applications haut de gamme telles que les terrains de sport où beaucoup de lumière est nécessaire avec peu de luminaires.Options 1-10V/DALI dimmable, Boîtier avec convertiseurs séparé, protection contre les chutes, outil laser pour un réglage de précision. | Power floodlight BM3 is a extremely efficient luminaire with a very long lifespan, equipped with Meanwell drivers and Lumileds 3030/5050 LED chips, efficiency up to 150lm/W. Fully enclosed drive box with internal connection box. Built-in control unit, if one power supply fails, the other power supplies take over the power. LED indication with faulty power supply = no urgent interventions required. Built-in surge protection 10kV. Multi-functional mounting bracket suitable for all installation positions. Particularly suitable for high-end applications such as sports fields where a lot of light is needed with few luminaires. Options 1-10V/DALI dimmable, separate driverbox at the bottom of the pole, fall protection, laser tool for precision adjustment. | https://www.integratech.be/nl/producten/led-stralers/brightmaster-3 | https://www.integratech.be/fr/eclairage-led-industriel/projecteur-industriel-led/brightmaster-bm3-sportif/ | https://www.integratech.be/eng/led-industrial-lighting/industrial-floodlight/brightmaster-bm3-sport-fields/ | https://www.integratech.be/downloads/datasheets/BM3-1350425GR-nl.pdf | https://www.integratech.be/downloads/datasheets/BM3-1350425GR-fr.pdf | https://www.integratech.be/downloads/datasheets/BM3-1350425GR-eng.pdf | https://integratech.be/downloads/photometric-data/bm3.zip | https://www.integratech.be/downloads/pics/BM3-1350GR.jpg | https://www.integratech.be/downloads/pics/maatschetsen/bm3-1350-afmetingen.jpg | 08 | Lumileds 5050 | Lumileds | -25~+55 | 100~240 | TRUE | FALSE | FALSE | 5 | inclusief driver (intern) | TRUE | 90 95 99 100 100 | grey RAL7044 | 3 | no | 155.000 | L70B50 | FALSE |  |  |  | 1
LED stralers | On order | A | BM | Brightmaster | BM3-1350325GRDB | BM3 1350W 3000K 25° grijs driver box B | BM3 1350W 3000K 25° gris driver box B | BM3 1350W 3000K 25° grey driver box B | st | 4738.46 | 199700 | 145 | 5420076296322 | 9405 42 10 00 | EC001744 | No | 90 | 0.0661 | 4.56 |  |  | 50 | 700 | 240 | 890 |  |  | 870 | 825 | 340 | 1 | 0 | IP66 | 0,96 | >70 | 1350 | 3000 | 25 | Power floodlight BM3 is een extreem efficiënt armatuur met zeer hoge levensduur, uitgerust met Meanwell drivers en Lumileds 3030/5050 ledchips, efficiëntie tot 150lm/W. Volledig afgesloten driverbox met interne connectiebox. Ingebouwde controle unit, bij uitval van één voeding nemen de andere voedingen het vermogen over. Indicatie led bij defecte voeding = geen dringende interventies nodig. Ingebouwde overspanningsbeveiliging 10kV. Multifunctionele montagebeugel geschikt voor alle installatie posities. Bijzonder geschikt voor high-end toepassingen zoals sportvelden waar veel licht nodig is met weinig armaturen. Opties 1-10V/DALI dimbaar, aparte driverbox onderaan paal, valbeveiliging, lasertool voor precisie afstelling. Kleur : grijs. Met driver box B. | Power floodlight BM3 est un luminaire extrêmement efficace avec une très longue durée de vie, équipé avec convertiseurs Meanwell et de puces Lumileds 3030/5050 LED, efficacité jusqu'à 150lm/W. Boîtier avec convertiseurs entièrement fermé avec borne de connexion interne. Unité de contrôle intégrée, si un alimentation tombe en panne, les autres alimentations prennent le puissance. Indication en cas de convertiseur défectueuse = aucune intervention urgente requise. Protection intégrée contre les surtensions 10kV. Support de fixation multifonctionnel adapté à toutes les positions d'installation. Particulièrement adapté aux applications haut de gamme telles que les terrains de sport où beaucoup de lumière est nécessaire avec peu de luminaires.Options 1-10V/DALI dimmable, Boîtier avec convertiseurs séparé, protection contre les chutes, outil laser pour un réglage de précision. Couleur : gris. Avec driver box B. | Power floodlight BM3 is a extremely efficient luminaire with a very long lifespan, equipped with Meanwell drivers and Lumileds 3030/5050 LED chips, efficiency up to 150lm/W. Fully enclosed drive box with internal connection box. Built-in control unit, if one power supply fails, the other power supplies take over the power. LED indication with faulty power supply = no urgent interventions required. Built-in surge protection 10kV. Multi-functional mounting bracket suitable for all installation positions. Particularly suitable for high-end applications such as sports fields where a lot of light is needed with few luminaires. Options 1-10V/DALI dimmable, separate driverbox at the bottom of the pole, fall protection, laser tool for precision adjustment. Color : grey. Avec driver box B. | https://www.integratech.be/nl/producten/led-stralers/brightmaster-3 | https://www.integratech.be/fr/eclairage-led-industriel/projecteur-industriel-led/brightmaster-bm3-sportif/ | https://www.integratech.be/eng/led-industrial-lighting/industrial-floodlight/brightmaster-bm3-sport-fields/ | https://www.integratech.be/downloads/datasheets/BM3-1350425GR-nl.pdf | https://www.integratech.be/downloads/datasheets/BM3-1350425GR-fr.pdf | https://www.integratech.be/downloads/datasheets/BM3-1350425GR-eng.pdf | https://www.integratech.be/downloads/photometric-data/bm3.zip | https://www.integratech.be/downloads/pics/BM3-1350GR.jpg | https://www.integratech.be/downloads/pics/maatschetsen/bm3-1350-afmetingen.jpg | 08 |  | Lumileds |  | 100-240VAC | FALSE | FALSE | FALSE | 5 |  | TRUE |  |  | 3 |  |  |  | TRUE |  |  |  | 1
LED stralers | On order | A | BM | Brightmaster | BM3-1350360BL | BM3 1350W 3000K 60° ZWART | BM3 1350W 3000K 60° NOIR | BM3 1350W 3000K 60° BLACK | st | 4125.5 | 206800 | 155 | 5404042506370 | 9405 42 10 00 | EC001744 | No | 90 | 0.0661 | 4.56 |  |  | 35.1 | 890 | 700 | 240 |  |  | 870 | 825 | 340 | 1 |  | IP66 | 0,96 | >70 | 1350 | 3000 | 60 | Power floodlight BM3 is een extreem efficiënt armatuur met zeer hoge levensduur, uitgerust met Meanwell drivers en Lumileds 3030/5050 ledchips, efficiëntie tot 150lm/W. Volledig afgesloten driverbox met interne connectiebox. Ingebouwde controle unit, bij uitval van één voeding nemen de andere voedingen het vermogen over. Indicatie led bij defecte voeding = geen dringende interventies nodig. Ingebouwde overspanningsbeveiliging 10kV. Multifunctionele montagebeugel geschikt voor alle installatie posities. Bijzonder geschikt voor high-end toepassingen zoals sportvelden waar veel licht nodig is met weinig armaturen. Opties 1-10V/DALI dimbaar, aparte driverbox onderaan paal, valbeveiliging, lasertool voor precisie afstelling. | Power floodlight BM3 est un luminaire extrêmement efficace avec une très longue durée de vie, équipé avec convertiseurs Meanwell et de puces Lumileds 3030/5050 LED, efficacité jusqu'à 150lm/W. Boîtier avec convertiseurs entièrement fermé avec borne de connexion interne. Unité de contrôle intégrée, si un alimentation tombe en panne, les autres alimentations prennent le puissance. Indication en cas de convertiseur défectueuse = aucune intervention urgente requise. Protection intégrée contre les surtensions 10kV. Support de fixation multifonctionnel adapté à toutes les positions d'installation. Particulièrement adapté aux applications haut de gamme telles que les terrains de sport où beaucoup de lumière est nécessaire avec peu de luminaires.Options 1-10V/DALI dimmable, Boîtier avec convertiseurs séparé, protection contre les chutes, outil laser pour un réglage de précision. | Power floodlight BM3 is a extremely efficient luminaire with a very long lifespan, equipped with Meanwell drivers and Lumileds 3030/5050 LED chips, efficiency up to 150lm/W. Fully enclosed drive box with internal connection box. Built-in control unit, if one power supply fails, the other power supplies take over the power. LED indication with faulty power supply = no urgent interventions required. Built-in surge protection 10kV. Multi-functional mounting bracket suitable for all installation positions. Particularly suitable for high-end applications such as sports fields where a lot of light is needed with few luminaires. Options 1-10V/DALI dimmable, separate driverbox at the bottom of the pole, fall protection, laser tool for precision adjustment. | https://www.integratech.be/nl/producten/led-stralers/brightmaster-3 | [6 empty] | https://www.integratech.be/downloads/pics/BM3-1350.jpg | https://www.integratech.be/downloads/pics/maatschetsen/bm3-1350-afmetingen.jpg | 08 |  | Lumileds |  | 100-240VAC | FALSE | FALSE | FALSE | 5 |  | TRUE |  |  | 3 |  | 155.000 |  | FALSE |  |  |  | 1
LED stralers | On order | A | BM | Brightmaster | BM3-1350360GR | BM3 1350W 3000K 60° GRIJS | BM3 1350W 3000K 60° GRIS | BM3 1350W 3000K 60° GREY | st | 4125.5 | 206800 | 153 | 5404042504543 | 9405 42 10 00 | EC001744 | No | 90 | 0.0661 | 4.56 |  |  | 35.1 | 836 | 662 | 362 |  |  | 870 | 825 | 340 | 1 |  | IP66 | 0,96 | >70 | 1350 | 3000 | 60 | Power floodlight BM3 is een extreem efficiënt armatuur met zeer hoge levensduur, uitgerust met Meanwell drivers en Lumileds 3030/5050 ledchips, efficiëntie tot 150lm/W. Volledig afgesloten driverbox met interne connectiebox. Ingebouwde controle unit, bij uitval van één voeding nemen de andere voedingen het vermogen over. Indicatie led bij defecte voeding = geen dringende interventies nodig. Ingebouwde overspanningsbeveiliging 10kV. Multifunctionele montagebeugel geschikt voor alle installatie posities. Bijzonder geschikt voor high-end toepassingen zoals sportvelden waar veel licht nodig is met weinig armaturen. Opties 1-10V/DALI dimbaar, aparte driverbox onderaan paal, valbeveiliging, lasertool voor precisie afstelling. | - Power floodlight BM3 est un luminaire extrêmement efficace avec une très longue durée de vie, équipé avec convertiseurs Meanwell et de puces Lumileds 3030/5050 LED, efficacité jusqu'à 150lm/W. Boîtier avec convertiseurs entièrement fermé avec borne de connexion interne. Unité de contrôle intégrée, si un alimentation tombe en panne, les autres alimentations prennent le puissance. Indication en cas de convertiseur défectueuse = aucune intervention urgente requise. Protection intégrée contre les surtensions 10kV. Support de fixation multifonctionnel adapté à toutes les positions d'installation. Particulièrement adapté aux applications haut de gamme telles que les terrains de sport où beaucoup de lumière est nécessaire avec peu de luminaires.Options 1-10V/DALI dimmable, Boîtier avec convertiseurs séparé, protection contre les chutes, outil laser pour un réglage de précision. | Power floodlight BM3 is a extremely efficient luminaire with a very long lifespan, equipped with Meanwell drivers and Lumileds 3030/5050 LED chips, efficiency up to 150lm/W. Fully enclosed drive box with internal connection box. Built-in control unit, if one power supply fails, the other power supplies take over the power. LED indication with faulty power supply = no urgent interventions required. Built-in surge protection 10kV. Multi-functional mounting bracket suitable for all installation positions. Particularly suitable for high-end applications such as sports fields where a lot of light is needed with few luminaires. Options 1-10V/DALI dimmable, separate driverbox at the bottom of the pole, fall protection, laser tool for precision adjustment. | https://www.integratech.be/nl/producten/led-stralers/brightmaster-3 | https://www.integratech.be/fr/produits/projecteurs-led/brightmaster-3 |  | https://www.integratech.be/downloads/datasheets/BM3-1350360GR-nl.pdf | https://www.integratech.be/downloads/datasheets/BM3-1350360GR-fr.pdf | https://www.integratech.be/downloads/datasheets/BM3-1350360GR-eng.pdf | https://integratech.be/downloads/photometric-data/bm3.zip | https://www.integratech.be/downloads/pics/BM3-1350GR.jpg | https://www.integratech.be/downloads/pics/maatschetsen/bm3-1350-afmetingen.jpg | 08 |  | Lumileds |  | 100-240VAC | FALSE | FALSE | FALSE | 5 |  | TRUE |  |  | 3 |  | 155.000 |  | TRUE |  |  |  | 1
LED stralers | On order | A | BM | Brightmaster | BM3-13503AS10060GR | BM3 1350W 3000K AS100x60° GRIJS | BM3 1350W 3000K AS100x60° GRIS | BM3 1350W 3000K AS100x60° GREY | st | 4125.5 | 195800 | 145 | 5404042504567 | 9405 42 10 00 | EC001744 | No | 90 | 0.0661 | 4.56 |  |  | 35.1 | 836 | 662 | 362 |  |  | 870 | 825 | 340 | 1 |  | IP66 | 0,96 | >70 | 1350 | 3000 | 100x60 | Power floodlight BM3 is een extreem efficiënt armatuur met zeer hoge levensduur, uitgerust met Meanwell drivers en Lumileds 3030/5050 ledchips, efficiëntie tot 150lm/W. Volledig afgesloten driverbox met interne connectiebox. Ingebouwde controle unit, bij uitval van één voeding nemen de andere voedingen het vermogen over. Indicatie led bij defecte voeding = geen dringende interventies nodig. Ingebouwde overspanningsbeveiliging 10kV. Multifunctionele montagebeugel geschikt voor alle installatie posities. Bijzonder geschikt voor high-end toepassingen zoals sportvelden waar veel licht nodig is met weinig armaturen. Opties 1-10V/DALI dimbaar, aparte driverbox onderaan paal, valbeveiliging, lasertool voor precisie afstelling. | - Power floodlight BM3 est un luminaire extrêmement efficace avec une très longue durée de vie, équipé avec convertiseurs Meanwell et de puces Lumileds 3030/5050 LED, efficacité jusqu'à 150lm/W. Boîtier avec convertiseurs entièrement fermé avec borne de connexion interne. Unité de contrôle intégrée, si un alimentation tombe en panne, les autres alimentations prennent le puissance. Indication en cas de convertiseur défectueuse = aucune intervention urgente requise. Protection intégrée contre les surtensions 10kV. Support de fixation multifonctionnel adapté à toutes les positions d'installation. Particulièrement adapté aux applications haut de gamme telles que les terrains de sport où beaucoup de lumière est nécessaire avec peu de luminaires.Options 1-10V/DALI dimmable, Boîtier avec convertiseurs séparé, protection contre les chutes, outil laser pour un réglage de précision. | Power floodlight BM3 is a extremely efficient luminaire with a very long lifespan, equipped with Meanwell drivers and Lumileds 3030/5050 LED chips, efficiency up to 150lm/W. Fully enclosed drive box with internal connection box. Built-in control unit, if one power supply fails, the other power supplies take over the power. LED indication with faulty power supply = no urgent interventions required. Built-in surge protection 10kV. Multi-functional mounting bracket suitable for all installation positions. Particularly suitable for high-end applications such as sports fields where a lot of light is needed with few luminaires. Options 1-10V/DALI dimmable, separate driverbox at the bottom of the pole, fall protection, laser tool for precision adjustment. | https://www.integratech.be/nl/producten/led-stralers/brightmaster-3 | https://www.integratech.be/fr/produits/projecteurs-led/brightmaster-3 |  | https://www.integratech.be/downloads/datasheets/BM3-13503AS10060GR-nl.pdf | https://www.integratech.be/downloads/datasheets/BM3-13503AS10060GR-fr.pdf | https://www.integratech.be/downloads/datasheets/BM3-13503AS10060GR-eng.pdf | https://integratech.be/downloads/photometric-data/bm3.zip | https://www.integratech.be/downloads/pics/BM3-1350GR.jpg | https://www.integratech.be/downloads/pics/maatschetsen/bm3-1350-afmetingen.jpg | 08 |  | Lumileds |  | 100-240VAC | FALSE | FALSE | FALSE | 5 |  | TRUE |  |  | 3 |  | 155.000 |  | TRUE |  |  |  | 1
LED stralers | On order | A | BM | Brightmaster | BM3-13503AS13025GR | BM3 1350W 3000K asym 130x25° grijs | BM3 1350W 3000K asym 130x25° gris | BM3 1350W 3000K asym 130x25° grey | st | 4125.5 | 199700 | 145 | 5420076273163 | 9405 42 10 00 | EC001744 | No | 90 | 0.0661 | 4.56 |  |  | 50 | 700 | 240 | 890 |  |  | 870 | 825 | 340 | 1 | 0 | IP66 | 0,96 | >70 | 1350 | 3000 | 130x25 | Power floodlight BM3 is een extreem efficiënt armatuur met zeer hoge levensduur, uitgerust met Meanwell drivers en Lumileds 3030/5050 ledchips, efficiëntie tot 150lm/W. Volledig afgesloten driverbox met interne connectiebox. Ingebouwde controle unit, bij uitval van één voeding nemen de andere voedingen het vermogen over. Indicatie led bij defecte voeding = geen dringende interventies nodig. Ingebouwde overspanningsbeveiliging 10kV. Multifunctionele montagebeugel geschikt voor alle installatie posities. Bijzonder geschikt voor high-end toepassingen zoals sportvelden waar veel licht nodig is met weinig armaturen. Opties 1-10V/DALI dimbaar, aparte driverbox onderaan paal, valbeveiliging, lasertool voor precisie afstelling. | Power floodlight BM3 est un luminaire extrêmement efficace avec une très longue durée de vie, équipé avec convertiseurs Meanwell et de puces Lumileds 3030/5050 LED, efficacité jusqu'à 150lm/W. Boîtier avec convertiseurs entièrement fermé avec borne de connexion interne. Unité de contrôle intégrée, si un alimentation tombe en panne, les autres alimentations prennent le puissance. Indication en cas de convertiseur défectueuse = aucune intervention urgente requise. Protection intégrée contre les surtensions 10kV. Support de fixation multifonctionnel adapté à toutes les positions d'installation. Particulièrement adapté aux applications haut de gamme telles que les terrains de sport où beaucoup de lumière est nécessaire avec peu de luminaires.Options 1-10V/DALI dimmable, Boîtier avec convertiseurs séparé, protection contre les chutes, outil laser pour un réglage de précision. | Power floodlight BM3 is a extremely efficient luminaire with a very long lifespan, equipped with Meanwell drivers and Lumileds 3030/5050 LED chips, efficiency up to 150lm/W. Fully enclosed drive box with internal connection box. Built-in control unit, if one power supply fails, the other power supplies take over the power. LED indication with faulty power supply = no urgent interventions required. Built-in surge protection 10kV. Multi-functional mounting bracket suitable for all installation positions. Particularly suitable for high-end applications such as sports fields where a lot of light is needed with few luminaires. Options 1-10V/DALI dimmable, separate driverbox at the bottom of the pole, fall protection, laser tool for precision adjustment. | https://www.integratech.be/nl/producten/led-stralers/brightmaster-3 | https://www.integratech.be/fr/eclairage-led-industriel/projecteur-industriel-led/brightmaster-bm3-sportif/ | https://www.integratech.be/eng/led-industrial-lighting/industrial-floodlight/brightmaster-bm3-sport-fields/ | https://www.integratech.be/downloads/datasheets/BM3-13504AS13025GR-nl.pdf | https://www.integratech.be/downloads/datasheets/BM3-13504AS13025GR-fr.pdf | https://www.integratech.be/downloads/datasheets/BM3-13504AS13025GR-eng.pdf | https://integratech.be/downloads/photometric-data/bm3.zip | https://www.integratech.be/downloads/pics/BM3-1350GR.jpg | https://www.integratech.be/downloads/pics/maatschetsen/bm3-1350-afmetingen.jpg | 08 | Lumileds 5050 | Lumileds | -25~+55 | 100~240 | TRUE | FALSE | FALSE | 5 | inclusief driver (intern) | TRUE | 20 59 94 100 99 | grey RAL7044 | 3 | no | 155.000 | L70B50 | FALSE |  |  |  | 1
LED stralers | On order | A | BM | Brightmaster | BM3-13503AS13025GRDB | BM3 1350W 3000K asym 130x25° grijs driver box B | BM3 1350W 3000K asym 130x25° gris driver box B | BM3 1350W 3000K asym 130x25° grey driver box B | st | 4195.61 | 199700 | 145 | 5420076272777 | 9405 42 10 00 | EC001744 | No | 90 | 0.0661 | 4.56 |  |  | 50 | 700 | 240 | 890 |  |  | 870 | 825 | 340 | 1 | 0 | IP66 | 0,96 | >70 | 1350 | 3000 | 130x25 | Power floodlight BM3 is een extreem efficiënt armatuur met zeer hoge levensduur, uitgerust met Meanwell drivers en Lumileds 3030/5050 ledchips, efficiëntie tot 150lm/W. Volledig afgesloten driverbox met interne connectiebox. Ingebouwde controle unit, bij uitval van één voeding nemen de andere voedingen het vermogen over. Indicatie led bij defecte voeding = geen dringende interventies nodig. Ingebouwde overspanningsbeveiliging 10kV. Multifunctionele montagebeugel geschikt voor alle installatie posities. Bijzonder geschikt voor high-end toepassingen zoals sportvelden waar veel licht nodig is met weinig armaturen. Opties 1-10V/DALI dimbaar, aparte driverbox onderaan paal, valbeveiliging, lasertool voor precisie afstelling. | Power floodlight BM3 est un luminaire extrêmement efficace avec une très longue durée de vie, équipé avec convertiseurs Meanwell et de puces Lumileds 3030/5050 LED, efficacité jusqu'à 150lm/W. Boîtier avec convertiseurs entièrement fermé avec borne de connexion interne. Unité de contrôle intégrée, si un alimentation tombe en panne, les autres alimentations prennent le puissance. Indication en cas de convertiseur défectueuse = aucune intervention urgente requise. Protection intégrée contre les surtensions 10kV. Support de fixation multifonctionnel adapté à toutes les positions d'installation. Particulièrement adapté aux applications haut de gamme telles que les terrains de sport où beaucoup de lumière est nécessaire avec peu de luminaires.Options 1-10V/DALI dimmable, Boîtier avec convertiseurs séparé, protection contre les chutes, outil laser pour un réglage de précision. | Power floodlight BM3 is a extremely efficient luminaire with a very long lifespan, equipped with Meanwell drivers and Lumileds 3030/5050 LED chips, efficiency up to 150lm/W. Fully enclosed drive box with internal connection box. Built-in control unit, if one power supply fails, the other power supplies take over the power. LED indication with faulty power supply = no urgent interventions required. Built-in surge protection 10kV. Multi-functional mounting bracket suitable for all installation positions. Particularly suitable for high-end applications such as sports fields where a lot of light is needed with few luminaires. Options 1-10V/DALI dimmable, separate driverbox at the bottom of the pole, fall protection, laser tool for precision adjustment. | https://www.integratech.be/nl/producten/led-stralers/brightmaster-3 | https://www.integratech.be/fr/eclairage-led-industriel/projecteur-industriel-led/brightmaster-bm3-sportif/ | https://www.integratech.be/eng/led-industrial-lighting/industrial-floodlight/brightmaster-bm3-sport-fields/ | https://www.integratech.be/downloads/datasheets/BM3-13504AS13025GR-nl.pdf | https://www.integratech.be/downloads/datasheets/BM3-13504AS13025GR-fr.pdf | https://www.integratech.be/downloads/datasheets/BM3-13504AS13025GR-eng.pdf | https://integratech.be/downloads/photometric-data/bm3.zip | https://www.integratech.be/downloads/pics/BM3-1350GR.jpg | https://www.integratech.be/downloads/pics/maatschetsen/bm3-1350-afmetingen.jpg | 08 | Lumileds 5050 | Lumileds | -25~+55 | 100~240 | TRUE | FALSE | FALSE | 5 | inclusief driver (intern) | TRUE | 20 59 94 100 99 | grey RAL7044 | 3 | no | 155.000 | L70B50 | FALSE |  |  |  | 1
LED stralers | On order | A | BM | Brightmaster | BM3-13503AS13040GR | BM3 1350W 3000K asym 130x40° grijs | BM3 1350W 3000K asym 130x40° gris | BM3 1350W 3000K asym 130x40° grey | st | 4512.14 | 199700 | 145 | 5420076268978 | 9405 42 10 00 | EC001744 | No | 90 | 0.0661 | 4.56 |  |  | 50 | 700 | 240 | 890 |  |  | 870 | 825 | 340 | 1 | 0 | IP66 | 0,96 | >70 | 1350 | 3000 | 130x40 | Power floodlight BM3 is een extreem efficiënt armatuur met zeer hoge levensduur, uitgerust met Meanwell drivers en Lumileds 3030/5050 ledchips, efficiëntie tot 150lm/W. Volledig afgesloten driverbox met interne connectiebox. Ingebouwde controle unit, bij uitval van één voeding nemen de andere voedingen het vermogen over. Indicatie led bij defecte voeding = geen dringende interventies nodig. Ingebouwde overspanningsbeveiliging 10kV. Multifunctionele montagebeugel geschikt voor alle installatie posities. Bijzonder geschikt voor high-end toepassingen zoals sportvelden waar veel licht nodig is met weinig armaturen. Opties 1-10V/DALI dimbaar, aparte driverbox onderaan paal, valbeveiliging, lasertool voor precisie afstelling. | Power floodlight BM3 est un luminaire extrêmement efficace avec une très longue durée de vie, équipé avec convertiseurs Meanwell et de puces Lumileds 3030/5050 LED, efficacité jusqu'à 150lm/W. Boîtier avec convertiseurs entièrement fermé avec borne de connexion interne. Unité de contrôle intégrée, si un alimentation tombe en panne, les autres alimentations prennent le puissance. Indication en cas de convertiseur défectueuse = aucune intervention urgente requise. Protection intégrée contre les surtensions 10kV. Support de fixation multifonctionnel adapté à toutes les positions d'installation. Particulièrement adapté aux applications haut de gamme telles que les terrains de sport où beaucoup de lumière est nécessaire avec peu de luminaires.Options 1-10V/DALI dimmable, Boîtier avec convertiseurs séparé, protection contre les chutes, outil laser pour un réglage de précision. | Power floodlight BM3 is a extremely efficient luminaire with a very long lifespan, equipped with Meanwell drivers and Lumileds 3030/5050 LED chips, efficiency up to 150lm/W. Fully enclosed drive box with internal connection box. Built-in control unit, if one power supply fails, the other power supplies take over the power. LED indication with faulty power supply = no urgent interventions required. Built-in surge protection 10kV. Multi-functional mounting bracket suitable for all installation positions. Particularly suitable for high-end applications such as sports fields where a lot of light is needed with few luminaires. Options 1-10V/DALI dimmable, separate driverbox at the bottom of the pole, fall protection, laser tool for precision adjustment. | https://www.integratech.be/nl/producten/led-stralers/brightmaster-3 | https://www.integratech.be/fr/eclairage-led-industriel/projecteur-industriel-led/brightmaster-bm3-sportif/ | https://www.integratech.be/eng/led-industrial-lighting/industrial-floodlight/brightmaster-bm3-sport-fields/ | https://www.integratech.be/downloads/datasheets/BM3-13504AS13040GR-nl.pdf | https://www.integratech.be/downloads/datasheets/BM3-13504AS13040GR-fr.pdf | https://www.integratech.be/downloads/datasheets/BM3-13504AS13040GR-eng.pdf | https://www.integratech.be/downloads/photometric-data/BM3-13504AS13040.ldt | https://www.integratech.be/downloads/pics/BM3-1350GR.jpg | https://www.integratech.be/downloads/pics/maatschetsen/bm3-1350-afmetingen.jpg | 08 | Lumileds 5050 | Lumileds | -25~+55 | 100~240 | TRUE | FALSE | FALSE | 5 | inclusief driver (intern) | TRUE | 35 80 98 100 100 | grey RAL7044 | 3 | no | 155.000 | L70B50 | FALSE |  |  |  | 1
LED stralers | On order | A | BM | Brightmaster | BM3-13503AS13040GRDA | BM3 1350W 3000K asym 130x40° grijs drv box A | BM3 1350W 3000K asym 130x40° gris drv box A | BM3 1350W 3000K asym 130x40° grey drv box A | st | 4512.14 | 199700 | 145 | 5420076269005 | 9405 42 10 00 | EC001744 | No | 90 | 0.0661 | 4.56 |  |  | 50 | 700 | 240 | 890 |  |  | 870 | 825 | 340 | 1 | 0 | IP66 | 0,96 | >70 | 1350 | 3000 | 130x40 | Power floodlight BM3 is een extreem efficiënt armatuur met zeer hoge levensduur, uitgerust met Meanwell drivers en Lumileds 3030/5050 ledchips, efficiëntie tot 150lm/W. Volledig afgesloten driverbox met interne connectiebox. Ingebouwde controle unit, bij uitval van één voeding nemen de andere voedingen het vermogen over. Indicatie led bij defecte voeding = geen dringende interventies nodig. Ingebouwde overspanningsbeveiliging 10kV. Multifunctionele montagebeugel geschikt voor alle installatie posities. Bijzonder geschikt voor high-end toepassingen zoals sportvelden waar veel licht nodig is met weinig armaturen. Opties 1-10V/DALI dimbaar, aparte driverbox onderaan paal, valbeveiliging, lasertool voor precisie afstelling. | Power floodlight BM3 est un luminaire extrêmement efficace avec une très longue durée de vie, équipé avec convertiseurs Meanwell et de puces Lumileds 3030/5050 LED, efficacité jusqu'à 150lm/W. Boîtier avec convertiseurs entièrement fermé avec borne de connexion interne. Unité de contrôle intégrée, si un alimentation tombe en panne, les autres alimentations prennent le puissance. Indication en cas de convertiseur défectueuse = aucune intervention urgente requise. Protection intégrée contre les surtensions 10kV. Support de fixation multifonctionnel adapté à toutes les positions d'installation. Particulièrement adapté aux applications haut de gamme telles que les terrains de sport où beaucoup de lumière est nécessaire avec peu de luminaires.Options 1-10V/DALI dimmable, Boîtier avec convertiseurs séparé, protection contre les chutes, outil laser pour un réglage de précision. | Power floodlight BM3 is a extremely efficient luminaire with a very long lifespan, equipped with Meanwell drivers and Lumileds 3030/5050 LED chips, efficiency up to 150lm/W. Fully enclosed drive box with internal connection box. Built-in control unit, if one power supply fails, the other power supplies take over the power. LED indication with faulty power supply = no urgent interventions required. Built-in surge protection 10kV. Multi-functional mounting bracket suitable for all installation positions. Particularly suitable for high-end applications such as sports fields where a lot of light is needed with few luminaires. Options 1-10V/DALI dimmable, separate driverbox at the bottom of the pole, fall protection, laser tool for precision adjustment. | https://www.integratech.be/nl/producten/led-stralers/brightmaster-3 | https://www.integratech.be/fr/eclairage-led-industriel/projecteur-industriel-led/brightmaster-bm3-sportif/ | https://www.integratech.be/eng/led-industrial-lighting/industrial-floodlight/brightmaster-bm3-sport-fields/ | https://www.integratech.be/downloads/datasheets/BM3-13504AS13040DD-nl.pdf | https://www.integratech.be/downloads/datasheets/BM3-13504AS13040DD-fr.pdf | https://www.integratech.be/downloads/datasheets/BM3-13504AS13040DD-eng.pdf | https://www.integratech.be/downloads/photometric-data/BM3-13504AS13040DD.ldt | https://www.integratech.be/downloads/pics/BM3-1350GR.jpg | https://www.integratech.be/downloads/pics/maatschetsen/bm3-1350-afmetingen.jpg | 08 | Lumileds 5050 | Lumileds | -25~+55 | 100~240 | TRUE | FALSE | FALSE | 5 | inclusief driver (intern) | TRUE | 35 80 98 100 100 | grey RAL7044 | 3 | no | 155.000 | L70B50 | FALSE |  |  |  | 1
LED stralers | On order | A | BM | Brightmaster | BM3-13503AS13040GRDB | BM3 1350W 3000K asym 130x40° grijs drv box B | BM3 1350W 3000K asym 130x40° gris drv box B | BM3 1350W 3000K asym 130x40° grey drv box B | st | 4738.46 | 199700 | 145 | 5420076296315 | 9405 42 10 00 | EC001744 | No | 90 | 0.0661 | 4.56 |  |  | 50 | 700 | 240 | 890 |  |  | 870 | 825 | 340 | 1 | 0 | IP66 | 0,96 | >70 | 1350 | 3000 | 130x40 | Power floodlight BM3 is een extreem efficiënt armatuur met zeer hoge levensduur, uitgerust met Meanwell drivers en Lumileds 3030/5050 ledchips, efficiëntie tot 150lm/W. Volledig afgesloten driverbox met interne connectiebox. Ingebouwde controle unit, bij uitval van één voeding nemen de andere voedingen het vermogen over. Indicatie led bij defecte voeding = geen dringende interventies nodig. Ingebouwde overspanningsbeveiliging 10kV. Multifunctionele montagebeugel geschikt voor alle installatie posities. Bijzonder geschikt voor high-end toepassingen zoals sportvelden waar veel licht nodig is met weinig armaturen. Opties 1-10V/DALI dimbaar, aparte driverbox onderaan paal, valbeveiliging, lasertool voor precisie afstelling. Kleur : grijs. Met driver box B. | Power floodlight BM3 est un luminaire extrêmement efficace avec une très longue durée de vie, équipé avec convertiseurs Meanwell et de puces Lumileds 3030/5050 LED, efficacité jusqu'à 150lm/W. Boîtier avec convertiseurs entièrement fermé avec borne de connexion interne. Unité de contrôle intégrée, si un alimentation tombe en panne, les autres alimentations prennent le puissance. Indication en cas de convertiseur défectueuse = aucune intervention urgente requise. Protection intégrée contre les surtensions 10kV. Support de fixation multifonctionnel adapté à toutes les positions d'installation. Particulièrement adapté aux applications haut de gamme telles que les terrains de sport où beaucoup de lumière est nécessaire avec peu de luminaires.Options 1-10V/DALI dimmable, Boîtier avec convertiseurs séparé, protection contre les chutes, outil laser pour un réglage de précision. Couleur : gris. Avec driver box B. | Power floodlight BM3 is a extremely efficient luminaire with a very long lifespan, equipped with Meanwell drivers and Lumileds 3030/5050 LED chips, efficiency up to 150lm/W. Fully enclosed drive box with internal connection box. Built-in control unit, if one power supply fails, the other power supplies take over the power. LED indication with faulty power supply = no urgent interventions required. Built-in surge protection 10kV. Multi-functional mounting bracket suitable for all installation positions. Particularly suitable for high-end applications such as sports fields where a lot of light is needed with few luminaires. Options 1-10V/DALI dimmable, separate driverbox at the bottom of the pole, fall protection, laser tool for precision adjustment. Color : grey. Driver box B. | https://www.integratech.be/nl/producten/led-stralers/brightmaster-3 | https://www.integratech.be/fr/eclairage-led-industriel/projecteur-industriel-led/brightmaster-bm3-sportif/ | https://www.integratech.be/eng/led-industrial-lighting/industrial-floodlight/brightmaster-bm3-sport-fields/ | https://www.integratech.be/downloads/datasheets/BM3-13504AS13040DD-nl.pdf | https://www.integratech.be/downloads/datasheets/BM3-13504AS13040DD-fr.pdf | https://www.integratech.be/downloads/datasheets/BM3-13504AS13040DD-eng.pdf | https://www.integratech.be/downloads/photometric-data/BM3-13504AS13040DD.ldt | https://www.integratech.be/downloads/pics/BM3-1350GR.jpg | https://www.integratech.be/downloads/pics/maatschetsen/bm3-1350-afmetingen.jpg | 08 |  | Lumileds |  | 100-240VAC | FALSE | FALSE | FALSE | 5 |  | TRUE |  |  | 3 |  |  |  | TRUE |  |  |  | 1
LED stralers | On order | A | BM | Brightmaster | BM3-13503AS13060GR | BM3 1350W 3000K asym 130x60° grijs | BM3 1350W 3000K asym 130x60° gris | BM3 1350W 3000K asym 130x60° grey | st | 4512.14 | 199700 | 145 | 5420076287955 | 9405 42 10 00 | EC001744 | No | 90 | 0.0661 | 4.56 |  |  | 50 | 700 | 240 | 890 |  |  | 870 | 825 | 340 | 1 | 0 | IP66 | 0,96 | >70 | 1350 | 3000 | 130x60 | Power floodlight BM3 is een extreem efficiënt armatuur met zeer hoge levensduur, uitgerust met Meanwell drivers en Lumileds 3030/5050 ledchips, efficiëntie tot 150lm/W. Volledig afgesloten driverbox met interne connectiebox. Ingebouwde controle unit, bij uitval van één voeding nemen de andere voedingen het vermogen over. Indicatie led bij defecte voeding = geen dringende interventies nodig. Ingebouwde overspanningsbeveiliging 10kV. Multifunctionele montagebeugel geschikt voor alle installatie posities. Bijzonder geschikt voor high-end toepassingen zoals sportvelden waar veel licht nodig is met weinig armaturen. Opties 1-10V/DALI dimbaar, aparte driverbox onderaan paal, valbeveiliging, lasertool voor precisie afstelling. | Power floodlight BM3 est un luminaire extrêmement efficace avec une très longue durée de vie, équipé avec convertiseurs Meanwell et de puces Lumileds 3030/5050 LED, efficacité jusqu'à 150lm/W. Boîtier avec convertiseurs entièrement fermé avec borne de connexion interne. Unité de contrôle intégrée, si un alimentation tombe en panne, les autres alimentations prennent le puissance. Indication en cas de convertiseur défectueuse = aucune intervention urgente requise. Protection intégrée contre les surtensions 10kV. Support de fixation multifonctionnel adapté à toutes les positions d'installation. Particulièrement adapté aux applications haut de gamme telles que les terrains de sport où beaucoup de lumière est nécessaire avec peu de luminaires.Options 1-10V/DALI dimmable, Boîtier avec convertiseurs séparé, protection contre les chutes, outil laser pour un réglage de précision. | Power floodlight BM3 is a extremely efficient luminaire with a very long lifespan, equipped with Meanwell drivers and Lumileds 3030/5050 LED chips, efficiency up to 150lm/W. Fully enclosed drive box with internal connection box. Built-in control unit, if one power supply fails, the other power supplies take over the power. LED indication with faulty power supply = no urgent interventions required. Built-in surge protection 10kV. Multi-functional mounting bracket suitable for all installation positions. Particularly suitable for high-end applications such as sports fields where a lot of light is needed with few luminaires. Options 1-10V/DALI dimmable, separate driverbox at the bottom of the pole, fall protection, laser tool for precision adjustment. | https://www.integratech.be/nl/producten/led-stralers/brightmaster-3 | https://www.integratech.be/fr/eclairage-led-industriel/projecteur-industriel-led/brightmaster-bm3-sportif/ | https://www.integratech.be/eng/led-industrial-lighting/industrial-floodlight/brightmaster-bm3-sport-fields/ | https://www.integratech.be/downloads/datasheets/BM3-13504AS13040GR-nl.pdf | https://www.integratech.be/downloads/datasheets/BM3-13504AS13040GR-fr.pdf | https://www.integratech.be/downloads/datasheets/BM3-13504AS13040GR-eng.pdf | https://www.integratech.be/downloads/photometric-data/BM3-13504AS13040.ldt | https://www.integratech.be/downloads/pics/BM3-1350GR.jpg | https://www.integratech.be/downloads/pics/maatschetsen/bm3-1350-afmetingen.jpg | 08 |  | Lumileds |  | 100-240VAC | FALSE | FALSE | FALSE | 5 |  | TRUE |  |  | 3 |  |  |  | FALSE |  |  |  | 1
LED stralers | On order | A | BM | Brightmaster | BM3-13503AS13060GRDB | BM3 1350W 3000K asym 130x60° grijs driverbox B | BM3 1350W 3000K asym 130x60° gris driverbox B | BM3 1350W 3000K asym 130x60° grey driverbox B | st | 4738.46 | 199700 | 145 | 5420076292157 | 9405 42 10 00 | EC001744 | No | 90 | 0.0661 | 4.56 |  |  | 50 | 700 | 240 | 890 |  |  | 870 | 885 | 340 | 1 | 0 | IP66 | 0,96 | >70 | 1350 | 3000 | 130x60 | Power floodlight BM3 is een extreem efficiënt armatuur met zeer hoge levensduur, uitgerust met Meanwell drivers en Lumileds 3030/5050 ledchips, efficiëntie tot 150lm/W. Volledig afgesloten driverbox met interne connectiebox. Ingebouwde controle unit, bij uitval van één voeding nemen de andere voedingen het vermogen over. Indicatie led bij defecte voeding = geen dringende interventies nodig. Ingebouwde overspanningsbeveiliging 10kV. Multifunctionele montagebeugel geschikt voor alle installatie posities. Bijzonder geschikt voor high-end toepassingen zoals sportvelden waar veel licht nodig is met weinig armaturen. Opties 1-10V/DALI dimbaar, aparte driverbox onderaan paal, valbeveiliging, lasertool voor precisie afstelling. | Power floodlight BM3 est un luminaire extrêmement efficace avec une très longue durée de vie, équipé avec convertiseurs Meanwell et de puces Lumileds 3030/5050 LED, efficacité jusqu'à 150lm/W. Boîtier avec convertiseurs entièrement fermé avec borne de connexion interne. Unité de contrôle intégrée, si un alimentation tombe en panne, les autres alimentations prennent le puissance. Indication en cas de convertiseur défectueuse = aucune intervention urgente requise. Protection intégrée contre les surtensions 10kV. Support de fixation multifonctionnel adapté à toutes les positions d'installation. Particulièrement adapté aux applications haut de gamme telles que les terrains de sport où beaucoup de lumière est nécessaire avec peu de luminaires.Options 1-10V/DALI dimmable, Boîtier avec convertiseurs séparé, protection contre les chutes, outil laser pour un réglage de précision. | Power floodlight BM3 is a extremely efficient luminaire with a very long lifespan, equipped with Meanwell drivers and Lumileds 3030/5050 LED chips, efficiency up to 150lm/W. Fully enclosed drive box with internal connection box. Built-in control unit, if one power supply fails, the other power supplies take over the power. LED indication with faulty power supply = no urgent interventions required. Built-in surge protection 10kV. Multi-functional mounting bracket suitable for all installation positions. Particularly suitable for high-end applications such as sports fields where a lot of light is needed with few luminaires. Options 1-10V/DALI dimmable, separate driverbox at the bottom of the pole, fall protection, laser tool for precision adjustment. | https://www.integratech.be/nl/producten/led-stralers/brightmaster-3 | https://www.integratech.be/fr/eclairage-led-industriel/projecteur-industriel-led/brightmaster-bm3-sportif/ | https://www.integratech.be/eng/led-industrial-lighting/industrial-floodlight/brightmaster-bm3-sport-fields/ | https://www.integratech.be/downloads/datasheets/BM3-13504AS13040GR-nl.pdf | https://www.integratech.be/downloads/datasheets/BM3-13504AS13040GR-fr.pdf | https://www.integratech.be/downloads/datasheets/BM3-13504AS13040GR-eng.pdf | https://www.integratech.be/downloads/photometric-data/BM3-13504AS13040.ldt | https://www.integratech.be/downloads/pics/BM3-1350GR.jpg | https://www.integratech.be/downloads/pics/maatschetsen/bm3-1350-afmetingen.jpg | 08 |  | Lumileds |  | 100-240VAC | FALSE | FALSE | FALSE | 5 |  | TRUE |  |  | 3 |  |  |  | FALSE |  |  |  | 1
LED stralers | On order | A | BM | Brightmaster | BM3-13504110 | BM3 1350W 4000K 110° zwart | BM3 1350W 4000K 110° noir | BM3 1350W 4000K 110° black | st | 4125.5 | 210700 | 155 | 5420076239138 | 9405 42 10 00 | EC001744 | No | 90 | 0.0661 | 4.56 |  |  | 50 | 700 | 240 | 890 |  |  | 870 | 825 | 340 | 1 | 0 | IP66 | 0,96 | >70 | 1350 | 4000 | 110 | Power floodlight BM3 is een extreem efficiënt armatuur met zeer hoge levensduur, uitgerust met Meanwell drivers en Lumileds 3030/5050 ledchips, efficiëntie tot 150lm/W. Volledig afgesloten driverbox met interne connectiebox. Ingebouwde controle unit, bij uitval van één voeding nemen de andere voedingen het vermogen over. Indicatie led bij defecte voeding = geen dringende interventies nodig. Ingebouwde overspanningsbeveiliging 10kV. Multifunctionele montagebeugel geschikt voor alle installatie posities. Bijzonder geschikt voor high-end toepassingen zoals sportvelden waar veel licht nodig is met weinig armaturen. Opties 1-10V/DALI dimbaar, aparte driverbox onderaan paal, valbeveiliging, lasertool voor precisie afstelling. | Power floodlight BM3 est un luminaire extrêmement efficace avec une très longue durée de vie, équipé avec convertiseurs Meanwell et de puces Lumileds 3030/5050 LED, efficacité jusqu'à 150lm/W. Boîtier avec convertiseurs entièrement fermé avec borne de connexion interne. Unité de contrôle intégrée, si un alimentation tombe en panne, les autres alimentations prennent le puissance. Indication en cas de convertiseur défectueuse = aucune intervention urgente requise. Protection intégrée contre les surtensions 10kV. Support de fixation multifonctionnel adapté à toutes les positions d'installation. Particulièrement adapté aux applications haut de gamme telles que les terrains de sport où beaucoup de lumière est nécessaire avec peu de luminaires.Options 1-10V/DALI dimmable, Boîtier avec convertiseurs séparé, protection contre les chutes, outil laser pour un réglage de précision. | Power floodlight BM3 is a extremely efficient luminaire with a very long lifespan, equipped with Meanwell drivers and Lumileds 3030/5050 LED chips, efficiency up to 150lm/W. Fully enclosed drive box with internal connection box. Built-in control unit, if one power supply fails, the other power supplies take over the power. LED indication with faulty power supply = no urgent interventions required. Built-in surge protection 10kV. Multi-functional mounting bracket suitable for all installation positions. Particularly suitable for high-end applications such as sports fields where a lot of light is needed with few luminaires. Options 1-10V/DALI dimmable, separate driverbox at the bottom of the pole, fall protection, laser tool for precision adjustment. | https://www.integratech.be/nl/producten/led-stralers/brightmaster-3 | https://www.integratech.be/fr/eclairage-led-industriel/projecteur-industriel-led/brightmaster-bm3-sportif/ | https://www.integratech.be/eng/led-industrial-lighting/industrial-floodlight/brightmaster-bm3-sport-fields/ | https://www.integratech.be/downloads/datasheets/BM3-13504110-nl.pdf | https://www.integratech.be/downloads/datasheets/BM3-13504110-fr.pdf | https://www.integratech.be/downloads/datasheets/BM3-13504110-eng.pdf | https://integratech.be/downloads/photometric-data/bm3.zip | https://www.integratech.be/downloads/pics/BM3-1350.jpg | https://www.integratech.be/downloads/pics/maatschetsen/bm3-1350-afmetingen.jpg | 08 | Lumileds 3030 | Lumileds | -25~+55 | 100~240 | TRUE | FALSE | FALSE | 5 | inclusief driver (intern) | TRUE | 51 84 98 100 100 | black | 3 | no | 155.000 | L70B50 | FALSE | FALSE | BM3-13504110GR |  | 1
LED stralers | On order | A | BM | Brightmaster | BM3-13504110GR | BM3 1350W 4000K 110° grijs | BM3 1350W 4000K 110° gris | BM3 1350W 4000K 110° grey | st | 4125.5 | 210700 | 155 | 5420076262365 | 9405 42 10 00 | EC001744 | No | 90 | 0.0661 | 4.56 |  |  | 50 | 700 | 240 | 890 |  |  | 870 | 825 | 340 | 1 | 0 | IP66 | 0,96 | >70 | 1350 | 4000 | 110 | Power floodlight BM3 is een extreem efficiënt armatuur met zeer hoge levensduur, uitgerust met Meanwell drivers en Lumileds 3030/5050 ledchips, efficiëntie tot 150lm/W. Volledig afgesloten driverbox met interne connectiebox. Ingebouwde controle unit, bij uitval van één voeding nemen de andere voedingen het vermogen over. Indicatie led bij defecte voeding = geen dringende interventies nodig. Ingebouwde overspanningsbeveiliging 10kV. Multifunctionele montagebeugel geschikt voor alle installatie posities. Bijzonder geschikt voor high-end toepassingen zoals sportvelden waar veel licht nodig is met weinig armaturen. Opties 1-10V/DALI dimbaar, aparte driverbox onderaan paal, valbeveiliging, lasertool voor precisie afstelling. | Power floodlight BM3 est un luminaire extrêmement efficace avec une très longue durée de vie, équipé avec convertiseurs Meanwell et de puces Lumileds 3030/5050 LED, efficacité jusqu'à 150lm/W. Boîtier avec convertiseurs entièrement fermé avec borne de connexion interne. Unité de contrôle intégrée, si un alimentation tombe en panne, les autres alimentations prennent le puissance. Indication en cas de convertiseur défectueuse = aucune intervention urgente requise. Protection intégrée contre les surtensions 10kV. Support de fixation multifonctionnel adapté à toutes les positions d'installation. Particulièrement adapté aux applications haut de gamme telles que les terrains de sport où beaucoup de lumière est nécessaire avec peu de luminaires.Options 1-10V/DALI dimmable, Boîtier avec convertiseurs séparé, protection contre les chutes, outil laser pour un réglage de précision. | Power floodlight BM3 is a extremely efficient luminaire with a very long lifespan, equipped with Meanwell drivers and Lumileds 3030/5050 LED chips, efficiency up to 150lm/W. Fully enclosed drive box with internal connection box. Built-in control unit, if one power supply fails, the other power supplies take over the power. LED indication with faulty power supply = no urgent interventions required. Built-in surge protection 10kV. Multi-functional mounting bracket suitable for all installation positions. Particularly suitable for high-end applications such as sports fields where a lot of light is needed with few luminaires. Options 1-10V/DALI dimmable, separate driverbox at the bottom of the pole, fall protection, laser tool for precision adjustment. | https://www.integratech.be/nl/producten/led-stralers/brightmaster-3 | https://www.integratech.be/fr/eclairage-led-industriel/projecteur-industriel-led/brightmaster-bm3-sportif/ | https://www.integratech.be/en/led-industrial-lighting/industrial-floodlight/brightmaster-bm3-sport-fields/ | https://www.integratech.be/downloads/datasheets/BM3-13504110GR-nl.pdf | https://www.integratech.be/downloads/datasheets/BM3-13504110GR-fr.pdf | https://www.integratech.be/downloads/datasheets/BM3-13504110GR-eng.pdf | https://integratech.be/downloads/photometric-data/bm3.zip | https://www.integratech.be/downloads/pics/BM3-1350GR.jpg | https://www.integratech.be/downloads/pics/maatschetsen/bm3-1350-afmetingen.jpg | 08 | Lumileds 3030 | Lumileds | -25~+55 | 100~240 | TRUE | FALSE | FALSE | 5 | inclusief driver (intern) | TRUE | 51 84 98 100 100 | grey RAL7044 | 3 | no | 155.000 | L70B50 | FALSE |  |  |  | 1
LED stralers | On order | A | BM | Brightmaster | BM3-13504110GRDD | BM3 1350W 4000K 110° drv box D grijs | BM3 1350W 4000K 110° drv box D gris | BM3 1350W 4000K 110° drv box D grey | st | 4711.21 | 210700 | 155 | 5420076290191 | 9405 42 10 00 | EC001744 | No | 90 | 0.0661 | 4.56 |  |  | 50 | 700 | 240 | 890 |  |  | 870 | 825 | 340 | 1 | 0 | IP66 | 0,96 | >70 | 1350 | 4000 | 110 | Power floodlight BM3 is een extreem efficiënt armatuur met zeer hoge levensduur, uitgerust met Meanwell drivers en Lumileds 3030/5050 ledchips, efficiëntie tot 150lm/W. Volledig afgesloten driverbox met interne connectiebox, onderaan paal. Ingebouwde controle unit, bij uitval van één voeding nemen de andere voedingen het vermogen over. Indicatie led bij defecte voeding = geen dringende interventies nodig. Ingebouwde overspanningsbeveiliging 10kV. Multifunctionele montagebeugel geschikt voor alle installatie posities. Bijzonder geschikt voor high-end toepassingen zoals sportvelden waar veel licht nodig is met weinig armaturen. Opties 1-10V/DALI dimbaar, valbeveiliging, lasertool voor precisie afstelling. | Power floodlight BM3 est un luminaire extrêmement efficace avec une très longue durée de vie, équipé avec convertiseurs Meanwell et de puces Lumileds 3030/5050 LED, efficacité jusqu'à 150lm/W. Boîtier avec convertiseurs entièrement fermé avec borne de connexion interne. Unité de contrôle intégrée, si un alimentation tombe en panne, les autres alimentations prennent le puissance. Indication en cas de convertiseur défectueuse = aucune intervention urgente requise. Protection intégrée contre les surtensions 10kV. Support de fixation multifonctionnel adapté à toutes les positions d'installation. Particulièrement adapté aux applications haut de gamme telles que les terrains de sport où beaucoup de lumière est nécessaire avec peu de luminaires.Options 1-10V/DALI dimmable, Boîtier avec convertiseurs séparé, protection contre les chutes, outil laser pour un réglage de précision. | Power floodlight BM3 is a extremely efficient luminaire with a very long lifespan, equipped with Meanwell drivers and Lumileds 3030/5050 LED chips, efficiency up to 150lm/W. Fully enclosed drive box with internal connection box, separate at the bottom of the pole. Built-in control unit, if one power supply fails, the other power supplies take over the power. LED indication with faulty power supply = no urgent interventions required. Built-in surge protection 10kV. Multi-functional mounting bracket suitable for all installation positions. Particularly suitable for high-end applications such as sports fields where a lot of light is needed with few luminaires. Options 1-10V/DALI dimmable, fall protection, laser tool for precision adjustment. | https://www.integratech.be/nl/producten/led-stralers/brightmaster-3 | https://www.integratech.be/fr/eclairage-led-industriel/projecteur-industriel-led/brightmaster-bm3-sportif/ | https://www.integratech.be/eng/led-industrial-lighting/industrial-floodlight/brightmaster-bm3-sport-fields/ | https://www.integratech.be/downloads/datasheets/BM3-135041101-10DB-nl.pdf | https://www.integratech.be/downloads/datasheets/BM3-135041101-10DB-fr.pdf | https://www.integratech.be/downloads/datasheets/BM3-135041101-10DB-eng.pdf | https://www.integratech.be/downloads/photometric-data/BM3-135041101-10DB.ldt | https://www.integratech.be/downloads/pics/BM3-1350GR.jpg | https://www.integratech.be/downloads/pics/maatschetsen/bm3-1350-afmetingen.jpg | 08 | Lumileds 3030 | Lumileds | -25~+55 | 100~240 | TRUE | FALSE | FALSE | 5 | inclusief driver (extern) | TRUE | 51 84 98 100 100 | black | 3 | no | 155.000 | L70B50 | FALSE |  |  |  | 1
LED stralers | On order | A | BM | Brightmaster | BM3-1350415 | BM3 1350W 4000K 15° zwart | BM3 1350W 4000K 15° noir | BM3 1350W 4000K 15° black | st | 4125.5 | 172600 | 130 | 5420076241308 | 9405 42 10 00 | EC001744 | No | 90 | 0.0661 | 4.56 |  |  | 50 | 700 | 240 | 890 |  |  | 870 | 825 | 340 | 1 | 0 | IP66 | 0,96 | >70 | 1350 | 4000 | 15 | Power floodlight BM3 is een extreem efficiënt armatuur met zeer hoge levensduur, uitgerust met Meanwell drivers en Lumileds 3030/5050 ledchips, efficiëntie tot 150lm/W. Volledig afgesloten driverbox met interne connectiebox. Ingebouwde controle unit, bij uitval van één voeding nemen de andere voedingen het vermogen over. Indicatie led bij defecte voeding = geen dringende interventies nodig. Ingebouwde overspanningsbeveiliging 10kV. Multifunctionele montagebeugel geschikt voor alle installatie posities. Bijzonder geschikt voor high-end toepassingen zoals sportvelden waar veel licht nodig is met weinig armaturen. Opties 1-10V/DALI dimbaar, aparte driverbox onderaan paal, valbeveiliging, lasertool voor precisie afstelling. | Power floodlight BM3 est un luminaire extrêmement efficace avec une très longue durée de vie, équipé avec convertiseurs Meanwell et de puces Lumileds 3030/5050 LED, efficacité jusqu'à 150lm/W. Boîtier avec convertiseurs entièrement fermé avec borne de connexion interne. Unité de contrôle intégrée, si un alimentation tombe en panne, les autres alimentations prennent le puissance. Indication en cas de convertiseur défectueuse = aucune intervention urgente requise. Protection intégrée contre les surtensions 10kV. Support de fixation multifonctionnel adapté à toutes les positions d'installation. Particulièrement adapté aux applications haut de gamme telles que les terrains de sport où beaucoup de lumière est nécessaire avec peu de luminaires.Options 1-10V/DALI dimmable, Boîtier avec convertiseurs séparé, protection contre les chutes, outil laser pour un réglage de précision. | Power floodlight BM3 is a extremely efficient luminaire with a very long lifespan, equipped with Meanwell drivers and Lumileds 3030/5050 LED chips, efficiency up to 150lm/W. Fully enclosed drive box with internal connection box. Built-in control unit, if one power supply fails, the other power supplies take over the power. LED indication with faulty power supply = no urgent interventions required. Built-in surge protection 10kV. Multi-functional mounting bracket suitable for all installation positions. Particularly suitable for high-end applications such as sports fields where a lot of light is needed with few luminaires. Options 1-10V/DALI dimmable, separate driverbox at the bottom of the pole, fall protection, laser tool for precision adjustment. | https://www.integratech.be/nl/producten/led-stralers/brightmaster-3 | https://www.integratech.be/fr/eclairage-led-industriel/projecteur-industriel-led/brightmaster-bm3-sportif/ | https://www.integratech.be/eng/led-industrial-lighting/industrial-floodlight/brightmaster-bm3-sport-fields/ | https://www.integratech.be/downloads/datasheets/BM3-1350415-nl.pdf | https://www.integratech.be/downloads/datasheets/BM3-1350415-fr.pdf | https://www.integratech.be/downloads/datasheets/BM3-1350415-eng.pdf | https://integratech.be/downloads/photometric-data/bm3.zip | https://www.integratech.be/downloads/pics/BM3-1350.jpg | https://www.integratech.be/downloads/pics/maatschetsen/bm3-1350-afmetingen.jpg | 08 | Lumileds 5050 | Lumileds | -25~+55 | 100~240 | TRUE | FALSE | FALSE | 5 | inclusief driver (intern) | TRUE | 90 94 98 100 99 | black | 3 | no | 155.000 | L70B50 | FALSE | FALSE | BM3-1350415GR |  | 1
LED stralers | On order | A | BM | Brightmaster | BM3-1350415GR | BM3 1350W 4000K 15° grijs | BM3 1350W 4000K 15° gris | BM3 1350W 4000K 15° grey | st | 4125.5 | 172600 | 130 | 5420076262372 | 9405 42 10 00 | EC001744 | No | 90 | 0.0661 | 4.56 |  |  | 50 | 700 | 240 | 890 |  |  | 870 | 825 | 340 | 1 | 0 | IP66 | 0,96 | >70 | 1350 | 4000 | 15 | Power floodlight BM3 is een extreem efficiënt armatuur met zeer hoge levensduur, uitgerust met Meanwell drivers en Lumileds 3030/5050 ledchips, efficiëntie tot 150lm/W. Volledig afgesloten driverbox met interne connectiebox. Ingebouwde controle unit, bij uitval van één voeding nemen de andere voedingen het vermogen over. Indicatie led bij defecte voeding = geen dringende interventies nodig. Ingebouwde overspanningsbeveiliging 10kV. Multifunctionele montagebeugel geschikt voor alle installatie posities. Bijzonder geschikt voor high-end toepassingen zoals sportvelden waar veel licht nodig is met weinig armaturen. Opties 1-10V/DALI dimbaar, aparte driverbox onderaan paal, valbeveiliging, lasertool voor precisie afstelling. | Power floodlight BM3 est un luminaire extrêmement efficace avec une très longue durée de vie, équipé avec convertiseurs Meanwell et de puces Lumileds 3030/5050 LED, efficacité jusqu'à 150lm/W. Boîtier avec convertiseurs entièrement fermé avec borne de connexion interne. Unité de contrôle intégrée, si un alimentation tombe en panne, les autres alimentations prennent le puissance. Indication en cas de convertiseur défectueuse = aucune intervention urgente requise. Protection intégrée contre les surtensions 10kV. Support de fixation multifonctionnel adapté à toutes les positions d'installation. Particulièrement adapté aux applications haut de gamme telles que les terrains de sport où beaucoup de lumière est nécessaire avec peu de luminaires.Options 1-10V/DALI dimmable, Boîtier avec convertiseurs séparé, protection contre les chutes, outil laser pour un réglage de précision. | Power floodlight BM3 is a extremely efficient luminaire with a very long lifespan, equipped with Meanwell drivers and Lumileds 3030/5050 LED chips, efficiency up to 150lm/W. Fully enclosed drive box with internal connection box. Built-in control unit, if one power supply fails, the other power supplies take over the power. LED indication with faulty power supply = no urgent interventions required. Built-in surge protection 10kV. Multi-functional mounting bracket suitable for all installation positions. Particularly suitable for high-end applications such as sports fields where a lot of light is needed with few luminaires. Options 1-10V/DALI dimmable, separate driverbox at the bottom of the pole, fall protection, laser tool for precision adjustment. | https://www.integratech.be/nl/producten/led-stralers/brightmaster-3 | https://www.integratech.be/fr/eclairage-led-industriel/projecteur-industriel-led/brightmaster-bm3-sportif/ | https://www.integratech.be/en/led-industrial-lighting/industrial-floodlight/brightmaster-bm3-sport-fields/ | https://www.integratech.be/downloads/datasheets/BM3-1350415GR-nl.pdf | https://www.integratech.be/downloads/datasheets/BM3-1350415GR-fr.pdf | https://www.integratech.be/downloads/datasheets/BM3-1350415GR-eng.pdf | https://integratech.be/downloads/photometric-data/bm3.zip | https://www.integratech.be/downloads/pics/BM3-1350GR.jpg | https://www.integratech.be/downloads/pics/maatschetsen/bm3-1350-afmetingen.jpg | 08 | Lumileds 5050 | Lumileds | -25~+55 | 100~240 | TRUE | FALSE | FALSE | 5 | inclusief driver (intern) | TRUE | 90 94 98 100 99 | grey RAL7044 | 3 | no | 155.000 | L70B50 | FALSE |  |  |  | 1
LED stralers | On order | A | BM | Brightmaster | BM3-1350415GRDD | BM3 1350W 4000K 15° grijs driver box D | BM3 1350W 4000K 15° gris driver box D | BM3 1350W 4000K 15° grey driver box D | st | 4512.14 | 172600 | 130 | 5420076272548 | 9405 42 10 00 | EC001744 | No | 90 | 0.0661 | 4.56 |  |  | 50 | 700 | 240 | 890 |  |  | 870 | 825 | 340 | 1 | 0 | IP66 | 0,96 | >70 | 1350 | 4000 | 15 | Power floodlight BM3 is een extreem efficiënt armatuur met zeer hoge levensduur, uitgerust met Meanwell drivers en Lumileds 3030/5050 ledchips, efficiëntie tot 150lm/W. Volledig afgesloten driverbox met interne connectiebox. Ingebouwde controle unit, bij uitval van één voeding nemen de andere voedingen het vermogen over. Indicatie led bij defecte voeding = geen dringende interventies nodig. Ingebouwde overspanningsbeveiliging 10kV. Multifunctionele montagebeugel geschikt voor alle installatie posities. Bijzonder geschikt voor high-end toepassingen zoals sportvelden waar veel licht nodig is met weinig armaturen. Opties 1-10V/DALI dimbaar, aparte driverbox onderaan paal, valbeveiliging, lasertool voor precisie afstelling. | Power floodlight BM3 est un luminaire extrêmement efficace avec une très longue durée de vie, équipé avec convertiseurs Meanwell et de puces Lumileds 3030/5050 LED, efficacité jusqu'à 150lm/W. Boîtier avec convertiseurs entièrement fermé avec borne de connexion interne. Unité de contrôle intégrée, si un alimentation tombe en panne, les autres alimentations prennent le puissance. Indication en cas de convertiseur défectueuse = aucune intervention urgente requise. Protection intégrée contre les surtensions 10kV. Support de fixation multifonctionnel adapté à toutes les positions d'installation. Particulièrement adapté aux applications haut de gamme telles que les terrains de sport où beaucoup de lumière est nécessaire avec peu de luminaires.Options 1-10V/DALI dimmable, Boîtier avec convertiseurs séparé, protection contre les chutes, outil laser pour un réglage de précision. | Power floodlight BM3 is a extremely efficient luminaire with a very long lifespan, equipped with Meanwell drivers and Lumileds 3030/5050 LED chips, efficiency up to 150lm/W. Fully enclosed drive box with internal connection box. Built-in control unit, if one power supply fails, the other power supplies take over the power. LED indication with faulty power supply = no urgent interventions required. Built-in surge protection 10kV. Multi-functional mounting bracket suitable for all installation positions. Particularly suitable for high-end applications such as sports fields where a lot of light is needed with few luminaires. Options 1-10V/DALI dimmable, separate driverbox at the bottom of the pole, fall protection, laser tool for precision adjustment. | https://www.integratech.be/nl/producten/led-stralers/brightmaster-3 | https://www.integratech.be/fr/eclairage-led-industriel/projecteur-industriel-led/brightmaster-bm3-sportif/ | https://www.integratech.be/eng/led-industrial-lighting/industrial-floodlight/brightmaster-bm3-sport-fields/ | https://www.integratech.be/downloads/datasheets/BM3-1350415GR-nl.pdf | https://www.integratech.be/downloads/datasheets/BM3-1350415GR-fr.pdf | https://www.integratech.be/downloads/datasheets/BM3-1350415GR-eng.pdf | https://www.integratech.be/downloads/photometric-data/bm3.zip | https://www.integratech.be/downloads/pics/BM3-1350GR.jpg | https://www.integratech.be/downloads/pics/maatschetsen/bm3-1350-afmetingen.jpg | 08 | Lumileds 5050 | Lumileds | -25~+55 | 100~240 | TRUE | FALSE | FALSE | 5 | inclusief driver (intern) | TRUE | 90 94 98 100 99 | grey RAL7044 | 3 | no | 155.000 | L70B50 | FALSE |  |  |  | 1
LED stralers | On order | A | BM | Brightmaster | BM3-1350425 | BM3 1350W 4000K 25° zwart | BM3 1350W 4000K 25° noir | BM3 1350W 4000K 25° black | st | 4125.5 | 206800 | 155 | 5420076241315 | 9405 42 10 00 | EC001744 | No | 90 | 0.0661 | 4.56 |  |  | 50 | 700 | 240 | 890 |  |  | 870 | 825 | 340 | 1 | 0 | IP66 | 0,96 | >70 | 1350 | 4000 | 25 | Power floodlight BM3 is een extreem efficiënt armatuur met zeer hoge levensduur, uitgerust met Meanwell drivers en Lumileds 3030/5050 ledchips, efficiëntie tot 150lm/W. Volledig afgesloten driverbox met interne connectiebox. Ingebouwde controle unit, bij uitval van één voeding nemen de andere voedingen het vermogen over. Indicatie led bij defecte voeding = geen dringende interventies nodig. Ingebouwde overspanningsbeveiliging 10kV. Multifunctionele montagebeugel geschikt voor alle installatie posities. Bijzonder geschikt voor high-end toepassingen zoals sportvelden waar veel licht nodig is met weinig armaturen. Opties 1-10V/DALI dimbaar, aparte driverbox onderaan paal, valbeveiliging, lasertool voor precisie afstelling. | Power floodlight BM3 est un luminaire extrêmement efficace avec une très longue durée de vie, équipé avec convertiseurs Meanwell et de puces Lumileds 3030/5050 LED, efficacité jusqu'à 150lm/W. Boîtier avec convertiseurs entièrement fermé avec borne de connexion interne. Unité de contrôle intégrée, si un alimentation tombe en panne, les autres alimentations prennent le puissance. Indication en cas de convertiseur défectueuse = aucune intervention urgente requise. Protection intégrée contre les surtensions 10kV. Support de fixation multifonctionnel adapté à toutes les positions d'installation. Particulièrement adapté aux applications haut de gamme telles que les terrains de sport où beaucoup de lumière est nécessaire avec peu de luminaires.Options 1-10V/DALI dimmable, Boîtier avec convertiseurs séparé, protection contre les chutes, outil laser pour un réglage de précision. | Power floodlight BM3 is a extremely efficient luminaire with a very long lifespan, equipped with Meanwell drivers and Lumileds 3030/5050 LED chips, efficiency up to 150lm/W. Fully enclosed drive box with internal connection box. Built-in control unit, if one power supply fails, the other power supplies take over the power. LED indication with faulty power supply = no urgent interventions required. Built-in surge protection 10kV. Multi-functional mounting bracket suitable for all installation positions. Particularly suitable for high-end applications such as sports fields where a lot of light is needed with few luminaires. Options 1-10V/DALI dimmable, separate driverbox at the bottom of the pole, fall protection, laser tool for precision adjustment. | https://www.integratech.be/nl/producten/led-stralers/brightmaster-3 | https://www.integratech.be/fr/eclairage-led-industriel/projecteur-industriel-led/brightmaster-bm3-sportif/ | https://www.integratech.be/eng/led-industrial-lighting/industrial-floodlight/brightmaster-bm3-sport-fields/ | https://www.integratech.be/downloads/datasheets/BM3-1350425-nl.pdf | https://www.integratech.be/downloads/datasheets/BM3-1350425-fr.pdf | https://www.integratech.be/downloads/datasheets/BM3-1350425-eng.pdf | https://integratech.be/downloads/photometric-data/bm3.zip | https://www.integratech.be/downloads/pics/BM3-1350.jpg | https://www.integratech.be/downloads/pics/maatschetsen/bm3-1350-afmetingen.jpg | 08 | Lumileds 5050 | Lumileds | -25~+55 | 100~240 | TRUE | FALSE | FALSE | 5 | inclusief driver (intern) | TRUE | 90 95 99 100 100 | black | 3 | no | 155.000 | L70B50 | FALSE | FALSE | BM3-1350425GR |  | 1
LED stralers | On order | A | BM | Brightmaster | BM3-1350425GR | BM3 1350W 4000K 25° grijs | BM3 1350W 4000K 25° gris | BM3 1350W 4000K 25° grey | st | 4125.5 | 206800 | 155 | 5420076262389 | 9405 42 10 00 | EC001744 | No | 90 | 0.0661 | 4.56 |  |  | 50 | 700 | 240 | 890 |  |  | 870 | 825 | 340 | 1 | 0 | IP66 | 0,96 | >70 | 1350 | 4000 | 25 | Power floodlight BM3 is een extreem efficiënt armatuur met zeer hoge levensduur, uitgerust met Meanwell drivers en Lumileds 3030/5050 ledchips, efficiëntie tot 150lm/W. Volledig afgesloten driverbox met interne connectiebox. Ingebouwde controle unit, bij uitval van één voeding nemen de andere voedingen het vermogen over. Indicatie led bij defecte voeding = geen dringende interventies nodig. Ingebouwde overspanningsbeveiliging 10kV. Multifunctionele montagebeugel geschikt voor alle installatie posities. Bijzonder geschikt voor high-end toepassingen zoals sportvelden waar veel licht nodig is met weinig armaturen. Opties 1-10V/DALI dimbaar, aparte driverbox onderaan paal, valbeveiliging, lasertool voor precisie afstelling. | Power floodlight BM3 est un luminaire extrêmement efficace avec une très longue durée de vie, équipé avec convertiseurs Meanwell et de puces Lumileds 3030/5050 LED, efficacité jusqu'à 150lm/W. Boîtier avec convertiseurs entièrement fermé avec borne de connexion interne. Unité de contrôle intégrée, si un alimentation tombe en panne, les autres alimentations prennent le puissance. Indication en cas de convertiseur défectueuse = aucune intervention urgente requise. Protection intégrée contre les surtensions 10kV. Support de fixation multifonctionnel adapté à toutes les positions d'installation. Particulièrement adapté aux applications haut de gamme telles que les terrains de sport où beaucoup de lumière est nécessaire avec peu de luminaires.Options 1-10V/DALI dimmable, Boîtier avec convertiseurs séparé, protection contre les chutes, outil laser pour un réglage de précision. | Power floodlight BM3 is a extremely efficient luminaire with a very long lifespan, equipped with Meanwell drivers and Lumileds 3030/5050 LED chips, efficiency up to 150lm/W. Fully enclosed drive box with internal connection box. Built-in control unit, if one power supply fails, the other power supplies take over the power. LED indication with faulty power supply = no urgent interventions required. Built-in surge protection 10kV. Multi-functional mounting bracket suitable for all installation positions. Particularly suitable for high-end applications such as sports fields where a lot of light is needed with few luminaires. Options 1-10V/DALI dimmable, separate driverbox at the bottom of the pole, fall protection, laser tool for precision adjustment. | https://www.integratech.be/nl/producten/led-stralers/brightmaster-3 | https://www.integratech.be/fr/eclairage-led-industriel/projecteur-industriel-led/brightmaster-bm3-sportif/ | https://www.integratech.be/en/led-industrial-lighting/industrial-floodlight/brightmaster-bm3-sport-fields/ | https://www.integratech.be/downloads/datasheets/BM3-1350425GR-nl.pdf | https://www.integratech.be/downloads/datasheets/BM3-1350425GR-fr.pdf | https://www.integratech.be/downloads/datasheets/BM3-1350425GR-eng.pdf | https://integratech.be/downloads/photometric-data/bm3.zip | https://www.integratech.be/downloads/pics/BM3-1350GR.jpg | https://www.integratech.be/downloads/pics/maatschetsen/bm3-1350-afmetingen.jpg | 08 | Lumileds 5050 | Lumileds | -25~+55 | 100~240 | TRUE | FALSE | FALSE | 5 | inclusief driver (intern) | TRUE | 90 95 99 100 100 | grey RAL7044 | 3 | no | 155.000 | L70B50 | FALSE |  |  |  | 1
LED stralers | On order | A | BM | Brightmaster | BM3-1350425GRDC | BM3 1350W 4000K 25° grijs driver box C | BM3 1350W 4000K 25° gris driver box C | BM3 1350W 4000K 25° grey driver box C | st | 4751.01 | 206800 | 155 | 5420076269906 | 9405 42 10 00 | EC001744 | No | 90 | 0.0661 | 4.56 |  |  | 50 | 700 | 240 | 890 |  |  | 870 | 825 | 340 | 1 | 0 | IP66 | 0,96 | >70 | 1350 | 4000 | 25 | Power floodlight BM3 is een extreem efficiënt armatuur met zeer hoge levensduur, uitgerust met Meanwell drivers en Lumileds 3030/5050 ledchips, efficiëntie tot 150lm/W. Volledig afgesloten driverbox met interne connectiebox. Ingebouwde controle unit, bij uitval van één voeding nemen de andere voedingen het vermogen over. Indicatie led bij defecte voeding = geen dringende interventies nodig. Ingebouwde overspanningsbeveiliging 10kV. Multifunctionele montagebeugel geschikt voor alle installatie posities. Bijzonder geschikt voor high-end toepassingen zoals sportvelden waar veel licht nodig is met weinig armaturen. Opties 1-10V/DALI dimbaar, aparte driverbox onderaan paal, valbeveiliging, lasertool voor precisie afstelling. | Power floodlight BM3 est un luminaire extrêmement efficace avec une très longue durée de vie, équipé avec convertiseurs Meanwell et de puces Lumileds 3030/5050 LED, efficacité jusqu'à 150lm/W. Boîtier avec convertiseurs entièrement fermé avec borne de connexion interne. Unité de contrôle intégrée, si un alimentation tombe en panne, les autres alimentations prennent le puissance. Indication en cas de convertiseur défectueuse = aucune intervention urgente requise. Protection intégrée contre les surtensions 10kV. Support de fixation multifonctionnel adapté à toutes les positions d'installation. Particulièrement adapté aux applications haut de gamme telles que les terrains de sport où beaucoup de lumière est nécessaire avec peu de luminaires.Options 1-10V/DALI dimmable, Boîtier avec convertiseurs séparé, protection contre les chutes, outil laser pour un réglage de précision. | Power floodlight BM3 is a extremely efficient luminaire with a very long lifespan, equipped with Meanwell drivers and Lumileds 3030/5050 LED chips, efficiency up to 150lm/W. Fully enclosed drive box with internal connection box. Built-in control unit, if one power supply fails, the other power supplies take over the power. LED indication with faulty power supply = no urgent interventions required. Built-in surge protection 10kV. Multi-functional mounting bracket suitable for all installation positions. Particularly suitable for high-end applications such as sports fields where a lot of light is needed with few luminaires. Options 1-10V/DALI dimmable, separate driverbox at the bottom of the pole, fall protection, laser tool for precision adjustment. | https://www.integratech.be/nl/producten/led-stralers/brightmaster-3 | https://www.integratech.be/fr/eclairage-led-industriel/projecteur-industriel-led/brightmaster-bm3-sportif/ | https://www.integratech.be/eng/led-industrial-lighting/industrial-floodlight/brightmaster-bm3-sport-fields/ | https://www.integratech.be/downloads/datasheets/BM3-1350425GR-nl.pdf | https://www.integratech.be/downloads/datasheets/BM3-1350425GR-fr.pdf | https://www.integratech.be/downloads/datasheets/BM3-1350425GR-eng.pdf | https://www.integratech.be/downloads/photometric-data/BM3-1350425.ldt | https://www.integratech.be/downloads/pics/BM3-1350GR.jpg | https://www.integratech.be/downloads/pics/maatschetsen/bm3-1350-afmetingen.jpg | 08 | Lumileds 5050 | Lumileds | -25~+55 | 100~240 | TRUE | FALSE | FALSE | 5 | inclusief driver (intern) | TRUE | 90 95 99 100 100 | grey RAL7044 | 3 | no | 155.000 | L70B50 | FALSE |  |  |  | 1
LED stralers | On order | A | BM | Brightmaster | BM3-1350460 | BM3 1350W 4000K 60° zwart | BM3 1350W 4000K 60° noir | BM3 1350W 4000K 60° black | st | 4125.5 | 206800 | 155 | 5420076241322 | 9405 42 10 00 | EC001744 | No | 90 | 0.0661 | 4.56 |  |  | 50 | 700 | 240 | 890 |  |  | 870 | 825 | 340 | 1 | 0 | IP66 | 0,96 | >70 | 1350 | 4000 | 60 | Power floodlight BM3 is een extreem efficiënt armatuur met zeer hoge levensduur, uitgerust met Meanwell drivers en Lumileds 3030/5050 ledchips, efficiëntie tot 150lm/W. Volledig afgesloten driverbox met interne connectiebox. Ingebouwde controle unit, bij uitval van één voeding nemen de andere voedingen het vermogen over. Indicatie led bij defecte voeding = geen dringende interventies nodig. Ingebouwde overspanningsbeveiliging 10kV. Multifunctionele montagebeugel geschikt voor alle installatie posities. Bijzonder geschikt voor high-end toepassingen zoals sportvelden waar veel licht nodig is met weinig armaturen. Opties 1-10V/DALI dimbaar, aparte driverbox onderaan paal, valbeveiliging, lasertool voor precisie afstelling. | Power floodlight BM3 est un luminaire extrêmement efficace avec une très longue durée de vie, équipé avec convertiseurs Meanwell et de puces Lumileds 3030/5050 LED, efficacité jusqu'à 150lm/W. Boîtier avec convertiseurs entièrement fermé avec borne de connexion interne. Unité de contrôle intégrée, si un alimentation tombe en panne, les autres alimentations prennent le puissance. Indication en cas de convertiseur défectueuse = aucune intervention urgente requise. Protection intégrée contre les surtensions 10kV. Support de fixation multifonctionnel adapté à toutes les positions d'installation. Particulièrement adapté aux applications haut de gamme telles que les terrains de sport où beaucoup de lumière est nécessaire avec peu de luminaires.Options 1-10V/DALI dimmable, Boîtier avec convertiseurs séparé, protection contre les chutes, outil laser pour un réglage de précision. | Power floodlight BM3 is a extremely efficient luminaire with a very long lifespan, equipped with Meanwell drivers and Lumileds 3030/5050 LED chips, efficiency up to 150lm/W. Fully enclosed drive box with internal connection box. Built-in control unit, if one power supply fails, the other power supplies take over the power. LED indication with faulty power supply = no urgent interventions required. Built-in surge protection 10kV. Multi-functional mounting bracket suitable for all installation positions. Particularly suitable for high-end applications such as sports fields where a lot of light is needed with few luminaires. Options 1-10V/DALI dimmable, separate driverbox at the bottom of the pole, fall protection, laser tool for precision adjustment. | https://www.integratech.be/nl/producten/led-stralers/brightmaster-3 | https://www.integratech.be/fr/eclairage-led-industriel/projecteur-industriel-led/brightmaster-bm3-sportif/ | https://www.integratech.be/eng/led-industrial-lighting/industrial-floodlight/brightmaster-bm3-sport-fields/ | https://www.integratech.be/downloads/datasheets/BM3-1350460-nl.pdf | https://www.integratech.be/downloads/datasheets/BM3-1350460-fr.pdf | https://www.integratech.be/downloads/datasheets/BM3-1350460-eng.pdf | https://integratech.be/downloads/photometric-data/bm3.zip | https://www.integratech.be/downloads/pics/BM3-1350.jpg | https://www.integratech.be/downloads/pics/maatschetsen/bm3-1350-afmetingen.jpg | 08 | Lumileds 5050 | Lumileds | -25~+55 | 100~240 | TRUE | FALSE | FALSE | 5 | inclusief driver (intern) | TRUE | 90 98 100 100 100 | black | 3 | no | 155.000 | L70B50 | FALSE | FALSE | BM3-1350460GR |  | 1
LED stralers | On order | A | BM | Brightmaster | BM3-1350460GR | BM3 1350W 4000K 60° grijs | BM3 1350W 4000K 60° gris | BM3 1350W 4000K 60° grey | st | 4125.5 | 206800 | 155 | 5420076262396 | 9405 42 10 00 | EC001744 | No | 90 | 0.0661 | 4.56 |  |  | 50 | 700 | 240 | 890 |  |  | 870 | 825 | 340 | 1 | 0 | IP66 | 0,96 | >70 | 1350 | 4000 | 60 | Power floodlight BM3 is een extreem efficiënt armatuur met zeer hoge levensduur, uitgerust met Meanwell drivers en Lumileds 3030/5050 ledchips, efficiëntie tot 150lm/W. Volledig afgesloten driverbox met interne connectiebox. Ingebouwde controle unit, bij uitval van één voeding nemen de andere voedingen het vermogen over. Indicatie led bij defecte voeding = geen dringende interventies nodig. Ingebouwde overspanningsbeveiliging 10kV. Multifunctionele montagebeugel geschikt voor alle installatie posities. Bijzonder geschikt voor high-end toepassingen zoals sportvelden waar veel licht nodig is met weinig armaturen. Opties 1-10V/DALI dimbaar, aparte driverbox onderaan paal, valbeveiliging, lasertool voor precisie afstelling. | Power floodlight BM3 est un luminaire extrêmement efficace avec une très longue durée de vie, équipé avec convertiseurs Meanwell et de puces Lumileds 3030/5050 LED, efficacité jusqu'à 150lm/W. Boîtier avec convertiseurs entièrement fermé avec borne de connexion interne. Unité de contrôle intégrée, si un alimentation tombe en panne, les autres alimentations prennent le puissance. Indication en cas de convertiseur défectueuse = aucune intervention urgente requise. Protection intégrée contre les surtensions 10kV. Support de fixation multifonctionnel adapté à toutes les positions d'installation. Particulièrement adapté aux applications haut de gamme telles que les terrains de sport où beaucoup de lumière est nécessaire avec peu de luminaires.Options 1-10V/DALI dimmable, Boîtier avec convertiseurs séparé, protection contre les chutes, outil laser pour un réglage de précision. | Power floodlight BM3 is a extremely efficient luminaire with a very long lifespan, equipped with Meanwell drivers and Lumileds 3030/5050 LED chips, efficiency up to 150lm/W. Fully enclosed drive box with internal connection box. Built-in control unit, if one power supply fails, the other power supplies take over the power. LED indication with faulty power supply = no urgent interventions required. Built-in surge protection 10kV. Multi-functional mounting bracket suitable for all installation positions. Particularly suitable for high-end applications such as sports fields where a lot of light is needed with few luminaires. Options 1-10V/DALI dimmable, separate driverbox at the bottom of the pole, fall protection, laser tool for precision adjustment. | https://www.integratech.be/nl/producten/led-stralers/brightmaster-3 | https://www.integratech.be/fr/eclairage-led-industriel/projecteur-industriel-led/brightmaster-bm3-sportif/ | https://www.integratech.be/en/led-industrial-lighting/industrial-floodlight/brightmaster-bm3-sport-fields/ | https://www.integratech.be/downloads/datasheets/BM3-1350460GR-nl.pdf | https://www.integratech.be/downloads/datasheets/BM3-1350460GR-fr.pdf | https://www.integratech.be/downloads/datasheets/BM3-1350460GR-eng.pdf | https://integratech.be/downloads/photometric-data/bm3.zip | https://www.integratech.be/downloads/pics/BM3-1350GR.jpg | https://www.integratech.be/downloads/pics/maatschetsen/bm3-1350-afmetingen.jpg | 08 | Lumileds 5050 | Lumileds | -25~+55 | 100~240 | TRUE | FALSE | FALSE | 5 | inclusief driver (intern) | TRUE | 90 98 100 100 100 | grey RAL7044 | 3 | no | 155.000 | L70B50 | FALSE |  |  |  | 1
LED stralers | On order | A | BM | Brightmaster | BM3-1350460GRDC | BM3 1350W 4000K 60° grijs driver box C | BM3 1350W 4000K 60° gris driver box C | BM3 1350W 4000K 60° grey driver box C | st | 4751.01 | 206800 | 155 | 5420076269913 | 9405 42 10 00 | EC001744 | No | 90 | 0.0661 | 4.56 |  |  | 50 | 700 | 240 | 890 |  |  | 870 | 825 | 340 | 1 | 0 | IP66 | 0,96 | >70 | 1350 | 4000 | 60 | Power floodlight BM3 is een extreem efficiënt armatuur met zeer hoge levensduur, uitgerust met Meanwell drivers en Lumileds 3030/5050 ledchips, efficiëntie tot 150lm/W. Volledig afgesloten driverbox met interne connectiebox. Ingebouwde controle unit, bij uitval van één voeding nemen de andere voedingen het vermogen over. Indicatie led bij defecte voeding = geen dringende interventies nodig. Ingebouwde overspanningsbeveiliging 10kV. Multifunctionele montagebeugel geschikt voor alle installatie posities. Bijzonder geschikt voor high-end toepassingen zoals sportvelden waar veel licht nodig is met weinig armaturen. Opties 1-10V/DALI dimbaar, aparte driverbox onderaan paal, valbeveiliging, lasertool voor precisie afstelling. | Power floodlight BM3 est un luminaire extrêmement efficace avec une très longue durée de vie, équipé avec convertiseurs Meanwell et de puces Lumileds 3030/5050 LED, efficacité jusqu'à 150lm/W. Boîtier avec convertiseurs entièrement fermé avec borne de connexion interne. Unité de contrôle intégrée, si un alimentation tombe en panne, les autres alimentations prennent le puissance. Indication en cas de convertiseur défectueuse = aucune intervention urgente requise. Protection intégrée contre les surtensions 10kV. Support de fixation multifonctionnel adapté à toutes les positions d'installation. Particulièrement adapté aux applications haut de gamme telles que les terrains de sport où beaucoup de lumière est nécessaire avec peu de luminaires.Options 1-10V/DALI dimmable, Boîtier avec convertiseurs séparé, protection contre les chutes, outil laser pour un réglage de précision. | Power floodlight BM3 is a extremely efficient luminaire with a very long lifespan, equipped with Meanwell drivers and Lumileds 3030/5050 LED chips, efficiency up to 150lm/W. Fully enclosed drive box with internal connection box. Built-in control unit, if one power supply fails, the other power supplies take over the power. LED indication with faulty power supply = no urgent interventions required. Built-in surge protection 10kV. Multi-functional mounting bracket suitable for all installation positions. Particularly suitable for high-end applications such as sports fields where a lot of light is needed with few luminaires. Options 1-10V/DALI dimmable, separate driverbox at the bottom of the pole, fall protection, laser tool for precision adjustment. | https://www.integratech.be/nl/producten/led-stralers/brightmaster-3 | https://www.integratech.be/fr/eclairage-led-industriel/projecteur-industriel-led/brightmaster-bm3-sportif/ | https://www.integratech.be/eng/led-industrial-lighting/industrial-floodlight/brightmaster-bm3-sport-fields/ | https://www.integratech.be/downloads/datasheets/BM3-1350460GR-nl.pdf | https://www.integratech.be/downloads/datasheets/BM3-1350460GR-fr.pdf | https://www.integratech.be/downloads/datasheets/BM3-1350460GR-eng.pdf | https://www.integratech.be/downloads/photometric-data/BM3-1350460.ldt | https://www.integratech.be/downloads/pics/BM3-1350GR.jpg | https://www.integratech.be/downloads/pics/maatschetsen/bm3-1350-afmetingen.jpg | 08 | Lumileds 5050 | Lumileds | -25~+55 | 100~240 | TRUE | FALSE | FALSE | 5 | inclusief driver (intern) | TRUE | 90 98 100 100 100 | grey RAL7044 | 3 | no | 155.000 | L70B50 | FALSE |  |  |  | 1
LED stralers | On order | A | BM | Brightmaster | BM3-13504AS10060GR | BM3 1350W 4000K AS100x60° GRIJS | BM3 1350W 4000K AS100x60° GRIS | BM3 1350W 4000K AS100x60° GREY | st | 4125.5 | 195800 | 145 | 5404042504574 | 9405 42 10 00 | EC001744 | No | 90 | 0.0661 | 4.56 |  |  | 35.1 | 836 | 662 | 362 |  |  | 870 | 825 | 340 | 1 |  | IP66 | 0,96 | >70 | 1350 | 4000 | 100x60 | Power floodlight BM3 is een extreem efficiënt armatuur met zeer hoge levensduur, uitgerust met Meanwell drivers en Lumileds 3030/5050 ledchips, efficiëntie tot 150lm/W. Volledig afgesloten driverbox met interne connectiebox. Ingebouwde controle unit, bij uitval van één voeding nemen de andere voedingen het vermogen over. Indicatie led bij defecte voeding = geen dringende interventies nodig. Ingebouwde overspanningsbeveiliging 10kV. Multifunctionele montagebeugel geschikt voor alle installatie posities. Bijzonder geschikt voor high-end toepassingen zoals sportvelden waar veel licht nodig is met weinig armaturen. Opties 1-10V/DALI dimbaar, aparte driverbox onderaan paal, valbeveiliging, lasertool voor precisie afstelling. | - Power floodlight BM3 est un luminaire extrêmement efficace avec une très longue durée de vie, équipé avec convertiseurs Meanwell et de puces Lumileds 3030/5050 LED, efficacité jusqu'à 150lm/W. Boîtier avec convertiseurs entièrement fermé avec borne de connexion interne. Unité de contrôle intégrée, si un alimentation tombe en panne, les autres alimentations prennent le puissance. Indication en cas de convertiseur défectueuse = aucune intervention urgente requise. Protection intégrée contre les surtensions 10kV. Support de fixation multifonctionnel adapté à toutes les positions d'installation. Particulièrement adapté aux applications haut de gamme telles que les terrains de sport où beaucoup de lumière est nécessaire avec peu de luminaires.Options 1-10V/DALI dimmable, Boîtier avec convertiseurs séparé, protection contre les chutes, outil laser pour un réglage de précision. | Power floodlight BM3 is a extremely efficient luminaire with a very long lifespan, equipped with Meanwell drivers and Lumileds 3030/5050 LED chips, efficiency up to 150lm/W. Fully enclosed drive box with internal connection box. Built-in control unit, if one power supply fails, the other power supplies take over the power. LED indication with faulty power supply = no urgent interventions required. Built-in surge protection 10kV. Multi-functional mounting bracket suitable for all installation positions. Particularly suitable for high-end applications such as sports fields where a lot of light is needed with few luminaires. Options 1-10V/DALI dimmable, separate driverbox at the bottom of the pole, fall protection, laser tool for precision adjustment. | https://www.integratech.be/nl/producten/led-stralers/brightmaster-3 | https://www.integratech.be/fr/produits/projecteurs-led/brightmaster-3 |  | https://www.integratech.be/downloads/datasheets/BM3-13504AS10060GR-nl.pdf | https://www.integratech.be/downloads/datasheets/BM3-13504AS10060GR-fr.pdf | https://www.integratech.be/downloads/datasheets/BM3-13504AS10060GR-eng.pdf | https://integratech.be/downloads/photometric-data/bm3.zip | https://www.integratech.be/downloads/pics/BM3-1350GR.jpg | https://www.integratech.be/downloads/pics/maatschetsen/bm3-1350-afmetingen.jpg | 08 |  | Lumileds |  | 100-240VAC | FALSE | FALSE | FALSE | 5 |  | TRUE |  |  | 3 |  | 155.000 |  | TRUE |  |  |  | 1
LED stralers | On order | A | BM | Brightmaster | BM3-13504AS13025 | BM3 1350W 4000K asym 130x25° zwart | BM3 1350W 4000K asym 130x25° noir | BM3 1350W 4000K asym 130x25° black | st | 4125.5 | 199700 | 145 | 5420076241339 | 9405 42 10 00 | EC001744 | No | 90 | 0.0661 | 4.56 |  |  | 50 | 700 | 240 | 890 |  |  | 870 | 825 | 340 | 1 | 0 | IP66 | 0,96 | >70 | 1350 | 4000 | 130x25 | Power floodlight BM3 is een extreem efficiënt armatuur met zeer hoge levensduur, uitgerust met Meanwell drivers en Lumileds 3030/5050 ledchips, efficiëntie tot 150lm/W. Volledig afgesloten driverbox met interne connectiebox. Ingebouwde controle unit, bij uitval van één voeding nemen de andere voedingen het vermogen over. Indicatie led bij defecte voeding = geen dringende interventies nodig. Ingebouwde overspanningsbeveiliging 10kV. Multifunctionele montagebeugel geschikt voor alle installatie posities. Bijzonder geschikt voor high-end toepassingen zoals sportvelden waar veel licht nodig is met weinig armaturen. Opties 1-10V/DALI dimbaar, aparte driverbox onderaan paal, valbeveiliging, lasertool voor precisie afstelling. | Power floodlight BM3 est un luminaire extrêmement efficace avec une très longue durée de vie, équipé avec convertiseurs Meanwell et de puces Lumileds 3030/5050 LED, efficacité jusqu'à 150lm/W. Boîtier avec convertiseurs entièrement fermé avec borne de connexion interne. Unité de contrôle intégrée, si un alimentation tombe en panne, les autres alimentations prennent le puissance. Indication en cas de convertiseur défectueuse = aucune intervention urgente requise. Protection intégrée contre les surtensions 10kV. Support de fixation multifonctionnel adapté à toutes les positions d'installation. Particulièrement adapté aux applications haut de gamme telles que les terrains de sport où beaucoup de lumière est nécessaire avec peu de luminaires.Options 1-10V/DALI dimmable, Boîtier avec convertiseurs séparé, protection contre les chutes, outil laser pour un réglage de précision. | Power floodlight BM3 is a extremely efficient luminaire with a very long lifespan, equipped with Meanwell drivers and Lumileds 3030/5050 LED chips, efficiency up to 150lm/W. Fully enclosed drive box with internal connection box. Built-in control unit, if one power supply fails, the other power supplies take over the power. LED indication with faulty power supply = no urgent interventions required. Built-in surge protection 10kV. Multi-functional mounting bracket suitable for all installation positions. Particularly suitable for high-end applications such as sports fields where a lot of light is needed with few luminaires. Options 1-10V/DALI dimmable, separate driverbox at the bottom of the pole, fall protection, laser tool for precision adjustment. | https://www.integratech.be/nl/producten/led-stralers/brightmaster-3 | https://www.integratech.be/fr/eclairage-led-industriel/projecteur-industriel-led/brightmaster-bm3-sportif/ | https://www.integratech.be/eng/led-industrial-lighting/industrial-floodlight/brightmaster-bm3-sport-fields/ | https://www.integratech.be/downloads/datasheets/BM3-13504AS13025-nl.pdf | https://www.integratech.be/downloads/datasheets/BM3-13504AS13025-fr.pdf | https://www.integratech.be/downloads/datasheets/BM3-13504AS13025-eng.pdf | https://integratech.be/downloads/photometric-data/bm3.zip | https://www.integratech.be/downloads/pics/BM3-1350.jpg | https://www.integratech.be/downloads/pics/maatschetsen/bm3-1350-afmetingen.jpg | 08 | Lumileds 5050 | Lumileds | -25~+55 | 100~240 | TRUE | FALSE | FALSE | 5 | inclusief driver (intern) | TRUE | 20 59 94 100 99 | black | 3 | no | 155.000 | L70B50 | FALSE | FALSE | BM3-13504AS13025GR |  | 1
LED stralers | On order | A | BM | Brightmaster | BM3-13504AS13025DBGR | BM3 1350W 4000K asym 130x25° drv box B grijs | BM3 1350W 4000K asym 130x25° drv box B gris | BM3 1350W 4000K asym 130x25° drv box B grey | st | 4658.12 | 199700 | 145 | 5420076286576 | 9405 42 10 00 | EC001744 | No | 90 | 0.0661 | 4.56 |  |  | 50 | 700 | 240 | 890 |  |  | 870 | 825 | 340 | 1 | 0 | IP66 | 0,96 | >70 | 1350 | 4000 | 130x40 | Power floodlight BM3 is een extreem efficiënt armatuur met zeer hoge levensduur, uitgerust met Meanwell drivers en Lumileds 3030/5050 ledchips, efficiëntie tot 150lm/W. Volledig afgesloten driverbox met interne connectiebox. Ingebouwde controle unit, bij uitval van één voeding nemen de andere voedingen het vermogen over. Indicatie led bij defecte voeding = geen dringende interventies nodig. Ingebouwde overspanningsbeveiliging 10kV. Multifunctionele montagebeugel geschikt voor alle installatie posities. Bijzonder geschikt voor high-end toepassingen zoals sportvelden waar veel licht nodig is met weinig armaturen. Opties 1-10V/DALI dimbaar, aparte driverbox onderaan paal, valbeveiliging, lasertool voor precisie afstelling. | Power floodlight BM3 est un luminaire extrêmement efficace avec une très longue durée de vie, équipé avec convertiseurs Meanwell et de puces Lumileds 3030/5050 LED, efficacité jusqu'à 150lm/W. Boîtier avec convertiseurs entièrement fermé avec borne de connexion interne. Unité de contrôle intégrée, si un alimentation tombe en panne, les autres alimentations prennent le puissance. Indication en cas de convertiseur défectueuse = aucune intervention urgente requise. Protection intégrée contre les surtensions 10kV. Support de fixation multifonctionnel adapté à toutes les positions d'installation. Particulièrement adapté aux applications haut de gamme telles que les terrains de sport où beaucoup de lumière est nécessaire avec peu de luminaires.Options 1-10V/DALI dimmable, Boîtier avec convertiseurs séparé, protection contre les chutes, outil laser pour un réglage de précision. | Power floodlight BM3 is a extremely efficient luminaire with a very long lifespan, equipped with Meanwell drivers and Lumileds 3030/5050 LED chips, efficiency up to 150lm/W. Fully enclosed drive box with internal connection box. Built-in control unit, if one power supply fails, the other power supplies take over the power. LED indication with faulty power supply = no urgent interventions required. Built-in surge protection 10kV. Multi-functional mounting bracket suitable for all installation positions. Particularly suitable for high-end applications such as sports fields where a lot of light is needed with few luminaires. Options 1-10V/DALI dimmable, separate driverbox at the bottom of the pole, fall protection, laser tool for precision adjustment. | https://www.integratech.be/nl/producten/led-stralers/brightmaster-3 | https://www.integratech.be/fr/eclairage-led-industriel/projecteur-industriel-led/brightmaster-bm3-sportif/ | https://www.integratech.be/eng/led-industrial-lighting/industrial-floodlight/brightmaster-bm3-sport-fields/ | https://www.integratech.be/downloads/datasheets/BM3-13504AS13025DB-nl.pdf | https://www.integratech.be/downloads/datasheets/BM3-13504AS13025DB-fr.pdf | https://www.integratech.be/downloads/datasheets/BM3-13504AS13025DB-eng.pdf | https://www.integratech.be/downloads/photometric-data/BM3-13504AS13025DB.ldt | https://www.integratech.be/downloads/pics/BM3-1350GR.jpg | https://www.integratech.be/downloads/pics/maatschetsen/bm3-1350-afmetingen.jpg | 08 | Lumileds 5050 | Lumileds | -25~+55 | 100~240 | TRUE | FALSE | FALSE | 5 | inclusief driver (intern) | TRUE | 20 59 94 100 99 | grey RAL7044 | 3 | no | 155.000 | L70B50 | FALSE |  |  |  | 1
LED stralers | On order | A | BM | Brightmaster | BM3-13504AS13025GR | BM3 1350W 4000K asym 130x25° grijs | BM3 1350W 4000K asym 130x25° gris | BM3 1350W 4000K asym 130x25° grey | st | 4125.5 | 199700 | 145 | 5420076262402 | 9405 42 10 00 | EC001744 | No | 90 | 0.0661 | 4.56 |  |  | 50 | 700 | 240 | 890 |  |  | 870 | 825 | 340 | 1 | 0 | IP66 | 0,96 | >70 | 1350 | 4000 | 130x25 | Power floodlight BM3 is een extreem efficiënt armatuur met zeer hoge levensduur, uitgerust met Meanwell drivers en Lumileds 3030/5050 ledchips, efficiëntie tot 150lm/W. Volledig afgesloten driverbox met interne connectiebox. Ingebouwde controle unit, bij uitval van één voeding nemen de andere voedingen het vermogen over. Indicatie led bij defecte voeding = geen dringende interventies nodig. Ingebouwde overspanningsbeveiliging 10kV. Multifunctionele montagebeugel geschikt voor alle installatie posities. Bijzonder geschikt voor high-end toepassingen zoals sportvelden waar veel licht nodig is met weinig armaturen. Opties 1-10V/DALI dimbaar, aparte driverbox onderaan paal, valbeveiliging, lasertool voor precisie afstelling. | Power floodlight BM3 est un luminaire extrêmement efficace avec une très longue durée de vie, équipé avec convertiseurs Meanwell et de puces Lumileds 3030/5050 LED, efficacité jusqu'à 150lm/W. Boîtier avec convertiseurs entièrement fermé avec borne de connexion interne. Unité de contrôle intégrée, si un alimentation tombe en panne, les autres alimentations prennent le puissance. Indication en cas de convertiseur défectueuse = aucune intervention urgente requise. Protection intégrée contre les surtensions 10kV. Support de fixation multifonctionnel adapté à toutes les positions d'installation. Particulièrement adapté aux applications haut de gamme telles que les terrains de sport où beaucoup de lumière est nécessaire avec peu de luminaires.Options 1-10V/DALI dimmable, Boîtier avec convertiseurs séparé, protection contre les chutes, outil laser pour un réglage de précision. | Power floodlight BM3 is a extremely efficient luminaire with a very long lifespan, equipped with Meanwell drivers and Lumileds 3030/5050 LED chips, efficiency up to 150lm/W. Fully enclosed drive box with internal connection box. Built-in control unit, if one power supply fails, the other power supplies take over the power. LED indication with faulty power supply = no urgent interventions required. Built-in surge protection 10kV. Multi-functional mounting bracket suitable for all installation positions. Particularly suitable for high-end applications such as sports fields where a lot of light is needed with few luminaires. Options 1-10V/DALI dimmable, separate driverbox at the bottom of the pole, fall protection, laser tool for precision adjustment. | https://www.integratech.be/nl/producten/led-stralers/brightmaster-3 | https://www.integratech.be/fr/eclairage-led-industriel/projecteur-industriel-led/brightmaster-bm3-sportif/ | https://www.integratech.be/en/led-industrial-lighting/industrial-floodlight/brightmaster-bm3-sport-fields/ | https://www.integratech.be/downloads/datasheets/BM3-13504AS13025GR-nl.pdf | https://www.integratech.be/downloads/datasheets/BM3-13504AS13025GR-fr.pdf | https://www.integratech.be/downloads/datasheets/BM3-13504AS13025GR-eng.pdf | https://integratech.be/downloads/photometric-data/bm3.zip | https://www.integratech.be/downloads/pics/BM3-1350GR.jpg | https://www.integratech.be/downloads/pics/maatschetsen/bm3-1350-afmetingen.jpg | 08 | Lumileds 5050 | Lumileds | -25~+55 | 100~240 | TRUE | FALSE | FALSE | 5 | inclusief driver (intern) | TRUE | 20 59 94 100 99 | grey RAL7044 | 3 | no | 155.000 | L70B50 | FALSE |  |  |  | 1
LED stralers | On order | A | BM | Brightmaster | BM3-13504AS13040 | BM3 1350W 4000K asym 130x40° zwart | BM3 1350W 4000K asym 130x40° noir | BM3 1350W 4000K asym 130x40° black | st | 4125.5 | 199700 | 145 | 5420076241346 | 9405 42 10 00 | EC001744 | No | 90 | 0.0661 | 4.56 |  |  | 50 | 700 | 240 | 890 |  |  | 870 | 825 | 340 | 1 | 0 | IP66 | 0,96 | >70 | 1350 | 4000 | 130x40 | Power floodlight BM3 is een extreem efficiënt armatuur met zeer hoge levensduur, uitgerust met Meanwell drivers en Lumileds 3030/5050 ledchips, efficiëntie tot 150lm/W. Volledig afgesloten driverbox met interne connectiebox. Ingebouwde controle unit, bij uitval van één voeding nemen de andere voedingen het vermogen over. Indicatie led bij defecte voeding = geen dringende interventies nodig. Ingebouwde overspanningsbeveiliging 10kV. Multifunctionele montagebeugel geschikt voor alle installatie posities. Bijzonder geschikt voor high-end toepassingen zoals sportvelden waar veel licht nodig is met weinig armaturen. Opties 1-10V/DALI dimbaar, aparte driverbox onderaan paal, valbeveiliging, lasertool voor precisie afstelling. | Power floodlight BM3 est un luminaire extrêmement efficace avec une très longue durée de vie, équipé avec convertiseurs Meanwell et de puces Lumileds 3030/5050 LED, efficacité jusqu'à 150lm/W. Boîtier avec convertiseurs entièrement fermé avec borne de connexion interne. Unité de contrôle intégrée, si un alimentation tombe en panne, les autres alimentations prennent le puissance. Indication en cas de convertiseur défectueuse = aucune intervention urgente requise. Protection intégrée contre les surtensions 10kV. Support de fixation multifonctionnel adapté à toutes les positions d'installation. Particulièrement adapté aux applications haut de gamme telles que les terrains de sport où beaucoup de lumière est nécessaire avec peu de luminaires.Options 1-10V/DALI dimmable, Boîtier avec convertiseurs séparé, protection contre les chutes, outil laser pour un réglage de précision. | Power floodlight BM3 is a extremely efficient luminaire with a very long lifespan, equipped with Meanwell drivers and Lumileds 3030/5050 LED chips, efficiency up to 150lm/W. Fully enclosed drive box with internal connection box. Built-in control unit, if one power supply fails, the other power supplies take over the power. LED indication with faulty power supply = no urgent interventions required. Built-in surge protection 10kV. Multi-functional mounting bracket suitable for all installation positions. Particularly suitable for high-end applications such as sports fields where a lot of light is needed with few luminaires. Options 1-10V/DALI dimmable, separate driverbox at the bottom of the pole, fall protection, laser tool for precision adjustment. | https://www.integratech.be/nl/producten/led-stralers/brightmaster-3 | https://www.integratech.be/fr/eclairage-led-industriel/projecteur-industriel-led/brightmaster-bm3-sportif/ | https://www.integratech.be/eng/led-industrial-lighting/industrial-floodlight/brightmaster-bm3-sport-fields/ | https://www.integratech.be/downloads/datasheets/BM3-13504AS13040-nl.pdf | https://www.integratech.be/downloads/datasheets/BM3-13504AS13040-fr.pdf | https://www.integratech.be/downloads/datasheets/BM3-13504AS13040-eng.pdf | https://integratech.be/downloads/photometric-data/bm3.zip | https://www.integratech.be/downloads/pics/BM3-1350.jpg | https://www.integratech.be/downloads/pics/maatschetsen/bm3-1350-afmetingen.jpg | 08 | Lumileds 5050 | Lumileds | -25~+55 | 100~240 | TRUE | FALSE | FALSE | 5 | inclusief driver (intern) | TRUE | 35 80 98 100 100 | black | 3 | no | 155.000 | L70B50 | FALSE | FALSE | BM3-13504AS13040GR |  | 1
LED stralers | On order | A | BM | Brightmaster | BM3-13504AS13040DCGR | BM3 1350W 4K asym 130x40° drv box C grijs | BM3 1350W 4K asym 130x40° drv box C gris | BM3 1350W 4K asym 130x40° drv box C grey | st | 4751.01 | 199700 | 145 | 5420076269692 | 9405 42 10 00 | EC001744 | No | 90 | 0.0661 | 4.56 |  |  | 50 | 700 | 240 | 890 |  |  | 870 | 825 | 340 | 1 | 0 | IP66 | 0,96 | >70 | 1350 | 4000 | 130x40 | Power floodlight BM3 is een extreem efficiënt armatuur met zeer hoge levensduur, uitgerust met Meanwell drivers en Lumileds 3030/5050 ledchips, efficiëntie tot 150lm/W. Volledig afgesloten driverbox met interne connectiebox. Ingebouwde controle unit, bij uitval van één voeding nemen de andere voedingen het vermogen over. Indicatie led bij defecte voeding = geen dringende interventies nodig. Ingebouwde overspanningsbeveiliging 10kV. Multifunctionele montagebeugel geschikt voor alle installatie posities. Bijzonder geschikt voor high-end toepassingen zoals sportvelden waar veel licht nodig is met weinig armaturen. Opties 1-10V/DALI dimbaar, aparte driverbox onderaan paal, valbeveiliging, lasertool voor precisie afstelling. | Power floodlight BM3 est un luminaire extrêmement efficace avec une très longue durée de vie, équipé avec convertiseurs Meanwell et de puces Lumileds 3030/5050 LED, efficacité jusqu'à 150lm/W. Boîtier avec convertiseurs entièrement fermé avec borne de connexion interne. Unité de contrôle intégrée, si un alimentation tombe en panne, les autres alimentations prennent le puissance. Indication en cas de convertiseur défectueuse = aucune intervention urgente requise. Protection intégrée contre les surtensions 10kV. Support de fixation multifonctionnel adapté à toutes les positions d'installation. Particulièrement adapté aux applications haut de gamme telles que les terrains de sport où beaucoup de lumière est nécessaire avec peu de luminaires.Options 1-10V/DALI dimmable, Boîtier avec convertiseurs séparé, protection contre les chutes, outil laser pour un réglage de précision. | Power floodlight BM3 is a extremely efficient luminaire with a very long lifespan, equipped with Meanwell drivers and Lumileds 3030/5050 LED chips, efficiency up to 150lm/W. Fully enclosed drive box with internal connection box. Built-in control unit, if one power supply fails, the other power supplies take over the power. LED indication with faulty power supply = no urgent interventions required. Built-in surge protection 10kV. Multi-functional mounting bracket suitable for all installation positions. Particularly suitable for high-end applications such as sports fields where a lot of light is needed with few luminaires. Options 1-10V/DALI dimmable, separate driverbox at the bottom of the pole, fall protection, laser tool for precision adjustment. | https://www.integratech.be/nl/producten/led-stralers/brightmaster-3 | https://www.integratech.be/fr/eclairage-led-industriel/projecteur-industriel-led/brightmaster-bm3-sportif/ | https://www.integratech.be/eng/led-industrial-lighting/industrial-floodlight/brightmaster-bm3-sport-fields/ | https://www.integratech.be/downloads/datasheets/BM3-13504AS13040DB-nl.pdf | https://www.integratech.be/downloads/datasheets/BM3-13504AS13040DB-fr.pdf | https://www.integratech.be/downloads/datasheets/BM3-13504AS13040DB-eng.pdf | https://www.integratech.be/downloads/photometric-data/BM3-13504AS13040DB.ldt | https://www.integratech.be/downloads/pics/BM3-1350GR.jpg | https://www.integratech.be/downloads/pics/maatschetsen/bm3-1350-afmetingen.jpg | 08 | Lumileds 5050 | Lumileds | -25~+55 | 100~240 | TRUE | FALSE | FALSE | 5 | inclusief driver (intern) | TRUE | 35 80 98 100 100 | grey RAL7044 | 3 | no | 155.000 | L70B50 | FALSE |  |  |  | 1
LED stralers | On order | A | BM | Brightmaster | BM3-13504AS13040GR | BM3 1350W 4000K asym 130x40° grijs | BM3 1350W 4000K asym 130x40° gris | BM3 1350W 4000K asym 130x40° grey | st | 4125.5 | 199700 | 145 | 5420076262419 | 9405 42 10 00 | EC001744 | No | 90 | 0.0661 | 4.56 |  |  | 50 | 700 | 240 | 890 |  |  | 870 | 825 | 340 | 1 | 0 | IP66 | 0,96 | >70 | 1350 | 4000 | 130x40 | Power floodlight BM3 is een extreem efficiënt armatuur met zeer hoge levensduur, uitgerust met Meanwell drivers en Lumileds 3030/5050 ledchips, efficiëntie tot 150lm/W. Volledig afgesloten driverbox met interne connectiebox. Ingebouwde controle unit, bij uitval van één voeding nemen de andere voedingen het vermogen over. Indicatie led bij defecte voeding = geen dringende interventies nodig. Ingebouwde overspanningsbeveiliging 10kV. Multifunctionele montagebeugel geschikt voor alle installatie posities. Bijzonder geschikt voor high-end toepassingen zoals sportvelden waar veel licht nodig is met weinig armaturen. Opties 1-10V/DALI dimbaar, aparte driverbox onderaan paal, valbeveiliging, lasertool voor precisie afstelling. | Power floodlight BM3 est un luminaire extrêmement efficace avec une très longue durée de vie, équipé avec convertiseurs Meanwell et de puces Lumileds 3030/5050 LED, efficacité jusqu'à 150lm/W. Boîtier avec convertiseurs entièrement fermé avec borne de connexion interne. Unité de contrôle intégrée, si un alimentation tombe en panne, les autres alimentations prennent le puissance. Indication en cas de convertiseur défectueuse = aucune intervention urgente requise. Protection intégrée contre les surtensions 10kV. Support de fixation multifonctionnel adapté à toutes les positions d'installation. Particulièrement adapté aux applications haut de gamme telles que les terrains de sport où beaucoup de lumière est nécessaire avec peu de luminaires.Options 1-10V/DALI dimmable, Boîtier avec convertiseurs séparé, protection contre les chutes, outil laser pour un réglage de précision. | Power floodlight BM3 is a extremely efficient luminaire with a very long lifespan, equipped with Meanwell drivers and Lumileds 3030/5050 LED chips, efficiency up to 150lm/W. Fully enclosed drive box with internal connection box. Built-in control unit, if one power supply fails, the other power supplies take over the power. LED indication with faulty power supply = no urgent interventions required. Built-in surge protection 10kV. Multi-functional mounting bracket suitable for all installation positions. Particularly suitable for high-end applications such as sports fields where a lot of light is needed with few luminaires. Options 1-10V/DALI dimmable, separate driverbox at the bottom of the pole, fall protection, laser tool for precision adjustment. | https://www.integratech.be/nl/producten/led-stralers/brightmaster-3 | https://www.integratech.be/fr/eclairage-led-industriel/projecteur-industriel-led/brightmaster-bm3-sportif/ | https://www.integratech.be/en/led-industrial-lighting/industrial-floodlight/brightmaster-bm3-sport-fields/ | https://www.integratech.be/downloads/datasheets/BM3-13504AS13040GR-nl.pdf | https://www.integratech.be/downloads/datasheets/BM3-13504AS13040GR-fr.pdf | https://www.integratech.be/downloads/datasheets/BM3-13504AS13040GR-eng.pdf | https://integratech.be/downloads/photometric-data/bm3.zip | https://www.integratech.be/downloads/pics/BM3-1350GR.jpg | https://www.integratech.be/downloads/pics/maatschetsen/bm3-1350-afmetingen.jpg | 08 | Lumileds 5050 | Lumileds | -25~+55 | 100~240 | TRUE | FALSE | FALSE | 5 | inclusief driver (intern) | TRUE | 35 80 98 100 100 | grey RAL7044 | 3 | no | 155.000 | L70B50 | FALSE |  |  |  | 1
LED stralers | On order | A | BM | Brightmaster | BM3-13504AS13060GR | BM3 1350W 4000K AS130x60° GRIJS | BM3 1350W 4000K AS130x60° GRIS | BM3 1350W 4000K AS130x60° GREY | st | 4125.5 | 199700 | 145 | 5404042504581 | 9405 42 10 00 | EC001744 | No | 90 | 0.0661 | 4.56 |  |  | 35.1 | 836 | 662 | 362 |  |  | 870 | 825 | 340 | 1 |  | IP66 | 0,96 | >70 | 1350 | 4000 | 130x60 | Power floodlight BM3 is een extreem efficiënt armatuur met zeer hoge levensduur, uitgerust met Meanwell drivers en Lumileds 3030/5050 ledchips, efficiëntie tot 150lm/W. Volledig afgesloten driverbox met interne connectiebox. Ingebouwde controle unit, bij uitval van één voeding nemen de andere voedingen het vermogen over. Indicatie led bij defecte voeding = geen dringende interventies nodig. Ingebouwde overspanningsbeveiliging 10kV. Multifunctionele montagebeugel geschikt voor alle installatie posities. Bijzonder geschikt voor high-end toepassingen zoals sportvelden waar veel licht nodig is met weinig armaturen. Opties 1-10V/DALI dimbaar, aparte driverbox onderaan paal, valbeveiliging, lasertool voor precisie afstelling. | - Power floodlight BM3 est un luminaire extrêmement efficace avec une très longue durée de vie, équipé avec convertiseurs Meanwell et de puces Lumileds 3030/5050 LED, efficacité jusqu'à 150lm/W. Boîtier avec convertiseurs entièrement fermé avec borne de connexion interne. Unité de contrôle intégrée, si un alimentation tombe en panne, les autres alimentations prennent le puissance. Indication en cas de convertiseur défectueuse = aucune intervention urgente requise. Protection intégrée contre les surtensions 10kV. Support de fixation multifonctionnel adapté à toutes les positions d'installation. Particulièrement adapté aux applications haut de gamme telles que les terrains de sport où beaucoup de lumière est nécessaire avec peu de luminaires.Options 1-10V/DALI dimmable, Boîtier avec convertiseurs séparé, protection contre les chutes, outil laser pour un réglage de précision. | Power floodlight BM3 is a extremely efficient luminaire with a very long lifespan, equipped with Meanwell drivers and Lumileds 3030/5050 LED chips, efficiency up to 150lm/W. Fully enclosed drive box with internal connection box. Built-in control unit, if one power supply fails, the other power supplies take over the power. LED indication with faulty power supply = no urgent interventions required. Built-in surge protection 10kV. Multi-functional mounting bracket suitable for all installation positions. Particularly suitable for high-end applications such as sports fields where a lot of light is needed with few luminaires. Options 1-10V/DALI dimmable, separate driverbox at the bottom of the pole, fall protection, laser tool for precision adjustment. | https://www.integratech.be/nl/producten/led-stralers/brightmaster-3 | https://www.integratech.be/fr/produits/projecteurs-led/brightmaster-3 |  | https://www.integratech.be/downloads/datasheets/BM3-13504AS13060GR-nl.pdf | https://www.integratech.be/downloads/datasheets/BM3-13504AS13060GR-fr.pdf | https://www.integratech.be/downloads/datasheets/BM3-13504AS13060GR-eng.pdf | https://integratech.be/downloads/photometric-data/bm3.zip | https://www.integratech.be/downloads/pics/BM3-1350GR.jpg | https://www.integratech.be/downloads/pics/maatschetsen/bm3-1350-afmetingen.jpg | 08 |  | Lumileds |  | 100-240VAC | FALSE | FALSE | FALSE | 5 |  | TRUE |  |  | 3 |  | 155.000 |  | TRUE |  |  |  | 1
LED stralers | On order | A | BM | Brightmaster | BM3-135057110GR | BM3 1350W 5700K 110° GRIJS | BM3 1350W 5700K 110° GRIS | BM3 1350W 5700K 110° GREY | st | 4125.5 | 210700 | 156 | 5404042504628 | 9405 42 10 00 | EC001744 | No | 90 | 0.0661 | 4.56 |  |  | 35.1 | 836 | 662 | 362 |  |  | 870 | 825 | 340 | 1 |  | IP66 | 0,96 | >70 | 1350 | 5700 | 110 | Power floodlight BM3 is een extreem efficiënt armatuur met zeer hoge levensduur, uitgerust met Meanwell drivers en Lumileds 3030/5050 ledchips, efficiëntie tot 150lm/W. Volledig afgesloten driverbox met interne connectiebox. Ingebouwde controle unit, bij uitval van één voeding nemen de andere voedingen het vermogen over. Indicatie led bij defecte voeding = geen dringende interventies nodig. Ingebouwde overspanningsbeveiliging 10kV. Multifunctionele montagebeugel geschikt voor alle installatie posities. Bijzonder geschikt voor high-end toepassingen zoals sportvelden waar veel licht nodig is met weinig armaturen. Opties 1-10V/DALI dimbaar, aparte driverbox onderaan paal, valbeveiliging, lasertool voor precisie afstelling. | - Power floodlight BM3 est un luminaire extrêmement efficace avec une très longue durée de vie, équipé avec convertiseurs Meanwell et de puces Lumileds 3030/5050 LED, efficacité jusqu'à 150lm/W. Boîtier avec convertiseurs entièrement fermé avec borne de connexion interne. Unité de contrôle intégrée, si un alimentation tombe en panne, les autres alimentations prennent le puissance. Indication en cas de convertiseur défectueuse = aucune intervention urgente requise. Protection intégrée contre les surtensions 10kV. Support de fixation multifonctionnel adapté à toutes les positions d'installation. Particulièrement adapté aux applications haut de gamme telles que les terrains de sport où beaucoup de lumière est nécessaire avec peu de luminaires.Options 1-10V/DALI dimmable, Boîtier avec convertiseurs séparé, protection contre les chutes, outil laser pour un réglage de précision. | Power floodlight BM3 is a extremely efficient luminaire with a very long lifespan, equipped with Meanwell drivers and Lumileds 3030/5050 LED chips, efficiency up to 150lm/W. Fully enclosed drive box with internal connection box. Built-in control unit, if one power supply fails, the other power supplies take over the power. LED indication with faulty power supply = no urgent interventions required. Built-in surge protection 10kV. Multi-functional mounting bracket suitable for all installation positions. Particularly suitable for high-end applications such as sports fields where a lot of light is needed with few luminaires. Options 1-10V/DALI dimmable, separate driverbox at the bottom of the pole, fall protection, laser tool for precision adjustment. | https://www.integratech.be/nl/producten/led-stralers/brightmaster-3 | https://www.integratech.be/fr/produits/projecteurs-led/brightmaster-3 |  | https://www.integratech.be/downloads/datasheets/BM3-135057110GR-nl.pdf | https://www.integratech.be/downloads/datasheets/BM3-135057110GR-fr.pdf | https://www.integratech.be/downloads/datasheets/BM3-135057110GR-eng.pdf | https://integratech.be/downloads/photometric-data/bm3.zip | https://www.integratech.be/downloads/pics/BM3-1350GR.jpg | https://www.integratech.be/downloads/pics/maatschetsen/bm3-1350-afmetingen.jpg | 08 |  | Lumileds |  | 100-240VAC | FALSE | FALSE | FALSE | 5 |  | TRUE |  |  | 3 |  | 155.000 |  | TRUE |  |  |  | 1
LED stralers | On order | A | BM | Brightmaster | BM3-13505715GR | BM3 1350W 5700K 15° GRIJS | BM3 1350W 5700K 15° GRIS | BM3 1350W 5700K 15° GREY | st | 4125.5 | 206800 | 153 | 5404042504598 | 9405 42 10 00 | EC001744 | No | 90 | 0.0661 | 4.56 |  |  | 35.1 | 836 | 662 | 362 |  |  | 870 | 825 | 340 | 1 |  | IP66 | 0,96 | >70 | 1350 | 5700 | 15 | Power floodlight BM3 is een extreem efficiënt armatuur met zeer hoge levensduur, uitgerust met Meanwell drivers en Lumileds 3030/5050 ledchips, efficiëntie tot 150lm/W. Volledig afgesloten driverbox met interne connectiebox. Ingebouwde controle unit, bij uitval van één voeding nemen de andere voedingen het vermogen over. Indicatie led bij defecte voeding = geen dringende interventies nodig. Ingebouwde overspanningsbeveiliging 10kV. Multifunctionele montagebeugel geschikt voor alle installatie posities. Bijzonder geschikt voor high-end toepassingen zoals sportvelden waar veel licht nodig is met weinig armaturen. Opties 1-10V/DALI dimbaar, aparte driverbox onderaan paal, valbeveiliging, lasertool voor precisie afstelling. | - Power floodlight BM3 est un luminaire extrêmement efficace avec une très longue durée de vie, équipé avec convertiseurs Meanwell et de puces Lumileds 3030/5050 LED, efficacité jusqu'à 150lm/W. Boîtier avec convertiseurs entièrement fermé avec borne de connexion interne. Unité de contrôle intégrée, si un alimentation tombe en panne, les autres alimentations prennent le puissance. Indication en cas de convertiseur défectueuse = aucune intervention urgente requise. Protection intégrée contre les surtensions 10kV. Support de fixation multifonctionnel adapté à toutes les positions d'installation. Particulièrement adapté aux applications haut de gamme telles que les terrains de sport où beaucoup de lumière est nécessaire avec peu de luminaires.Options 1-10V/DALI dimmable, Boîtier avec convertiseurs séparé, protection contre les chutes, outil laser pour un réglage de précision. | Power floodlight BM3 is a extremely efficient luminaire with a very long lifespan, equipped with Meanwell drivers and Lumileds 3030/5050 LED chips, efficiency up to 150lm/W. Fully enclosed drive box with internal connection box. Built-in control unit, if one power supply fails, the other power supplies take over the power. LED indication with faulty power supply = no urgent interventions required. Built-in surge protection 10kV. Multi-functional mounting bracket suitable for all installation positions. Particularly suitable for high-end applications such as sports fields where a lot of light is needed with few luminaires. Options 1-10V/DALI dimmable, separate driverbox at the bottom of the pole, fall protection, laser tool for precision adjustment. | https://www.integratech.be/nl/producten/led-stralers/brightmaster-3 | https://www.integratech.be/fr/produits/projecteurs-led/brightmaster-3 |  | https://www.integratech.be/downloads/datasheets/BM3-13505715GR-nl.pdf | https://www.integratech.be/downloads/datasheets/BM3-13505715GR-fr.pdf | https://www.integratech.be/downloads/datasheets/BM3-13505715GR-eng.pdf | https://integratech.be/downloads/photometric-data/bm3.zip | https://www.integratech.be/downloads/pics/BM3-1350GR.jpg | https://www.integratech.be/downloads/pics/maatschetsen/bm3-1350-afmetingen.jpg | 08 |  | Lumileds |  | 100-240VAC | FALSE | FALSE | FALSE | 5 |  | TRUE |  |  | 3 |  | 155.000 |  | TRUE |  |  |  | 1
LED stralers | On order | A | BM | Brightmaster | BM3-13505725GR | BM3 1350W 5700K 25° GRIJS | BM3 1350W 5700K 25° GRIS | BM3 1350W 5700K 25° GREY | st | 4125.5 | 206800 | 153 | 5404042504604 | 9405 42 10 00 | EC001744 | No | 90 | 0.0661 | 4.56 |  |  | 35.1 | 836 | 662 | 362 |  |  | 870 | 825 | 340 | 1 |  | IP66 | 0,96 | >70 | 1350 | 5700 | 25 | Power floodlight BM3 is een extreem efficiënt armatuur met zeer hoge levensduur, uitgerust met Meanwell drivers en Lumileds 3030/5050 ledchips, efficiëntie tot 150lm/W. Volledig afgesloten driverbox met interne connectiebox. Ingebouwde controle unit, bij uitval van één voeding nemen de andere voedingen het vermogen over. Indicatie led bij defecte voeding = geen dringende interventies nodig. Ingebouwde overspanningsbeveiliging 10kV. Multifunctionele montagebeugel geschikt voor alle installatie posities. Bijzonder geschikt voor high-end toepassingen zoals sportvelden waar veel licht nodig is met weinig armaturen. Opties 1-10V/DALI dimbaar, aparte driverbox onderaan paal, valbeveiliging, lasertool voor precisie afstelling. | - Power floodlight BM3 est un luminaire extrêmement efficace avec une très longue durée de vie, équipé avec convertiseurs Meanwell et de puces Lumileds 3030/5050 LED, efficacité jusqu'à 150lm/W. Boîtier avec convertiseurs entièrement fermé avec borne de connexion interne. Unité de contrôle intégrée, si un alimentation tombe en panne, les autres alimentations prennent le puissance. Indication en cas de convertiseur défectueuse = aucune intervention urgente requise. Protection intégrée contre les surtensions 10kV. Support de fixation multifonctionnel adapté à toutes les positions d'installation. Particulièrement adapté aux applications haut de gamme telles que les terrains de sport où beaucoup de lumière est nécessaire avec peu de luminaires.Options 1-10V/DALI dimmable, Boîtier avec convertiseurs séparé, protection contre les chutes, outil laser pour un réglage de précision. | Power floodlight BM3 is a extremely efficient luminaire with a very long lifespan, equipped with Meanwell drivers and Lumileds 3030/5050 LED chips, efficiency up to 150lm/W. Fully enclosed drive box with internal connection box. Built-in control unit, if one power supply fails, the other power supplies take over the power. LED indication with faulty power supply = no urgent interventions required. Built-in surge protection 10kV. Multi-functional mounting bracket suitable for all installation positions. Particularly suitable for high-end applications such as sports fields where a lot of light is needed with few luminaires. Options 1-10V/DALI dimmable, separate driverbox at the bottom of the pole, fall protection, laser tool for precision adjustment. | https://www.integratech.be/nl/producten/led-stralers/brightmaster-3 | https://www.integratech.be/fr/produits/projecteurs-led/brightmaster-3 |  | https://www.integratech.be/downloads/datasheets/BM3-13505725GR-nl.pdf | https://www.integratech.be/downloads/datasheets/BM3-13505725GR-fr.pdf | https://www.integratech.be/downloads/datasheets/BM3-13505725GR-eng.pdf | https://integratech.be/downloads/photometric-data/bm3.zip | https://www.integratech.be/downloads/pics/BM3-1350GR.jpg | https://www.integratech.be/downloads/pics/maatschetsen/bm3-1350-afmetingen.jpg | 08 |  | Lumileds |  | 100-240VAC | FALSE | FALSE | FALSE | 5 |  | TRUE |  |  | 3 |  | 155.000 |  | TRUE |  |  |  | 1
LED stralers | On order | A | BM | Brightmaster | BM3-13505760GR | BM3 1350W 5700K 60° GRIJS | BM3 1350W 5700K 60° GRIS | BM3 1350W 5700K 60° GREY | st | 4125.5 | 206800 | 153 | 5404042504611 | 9405 42 10 00 | EC001744 | No | 90 | 0.0661 | 4.56 |  |  | 35.1 | 836 | 662 | 362 |  |  | 870 | 825 | 340 | 1 |  | IP66 | 0,96 | >70 | 1350 | 5700 | 60 | Power floodlight BM3 is een extreem efficiënt armatuur met zeer hoge levensduur, uitgerust met Meanwell drivers en Lumileds 3030/5050 ledchips, efficiëntie tot 150lm/W. Volledig afgesloten driverbox met interne connectiebox. Ingebouwde controle unit, bij uitval van één voeding nemen de andere voedingen het vermogen over. Indicatie led bij defecte voeding = geen dringende interventies nodig. Ingebouwde overspanningsbeveiliging 10kV. Multifunctionele montagebeugel geschikt voor alle installatie posities. Bijzonder geschikt voor high-end toepassingen zoals sportvelden waar veel licht nodig is met weinig armaturen. Opties 1-10V/DALI dimbaar, aparte driverbox onderaan paal, valbeveiliging, lasertool voor precisie afstelling. | - Power floodlight BM3 est un luminaire extrêmement efficace avec une très longue durée de vie, équipé avec convertiseurs Meanwell et de puces Lumileds 3030/5050 LED, efficacité jusqu'à 150lm/W. Boîtier avec convertiseurs entièrement fermé avec borne de connexion interne. Unité de contrôle intégrée, si un alimentation tombe en panne, les autres alimentations prennent le puissance. Indication en cas de convertiseur défectueuse = aucune intervention urgente requise. Protection intégrée contre les surtensions 10kV. Support de fixation multifonctionnel adapté à toutes les positions d'installation. Particulièrement adapté aux applications haut de gamme telles que les terrains de sport où beaucoup de lumière est nécessaire avec peu de luminaires.Options 1-10V/DALI dimmable, Boîtier avec convertiseurs séparé, protection contre les chutes, outil laser pour un réglage de précision. | Power floodlight BM3 is a extremely efficient luminaire with a very long lifespan, equipped with Meanwell drivers and Lumileds 3030/5050 LED chips, efficiency up to 150lm/W. Fully enclosed drive box with internal connection box. Built-in control unit, if one power supply fails, the other power supplies take over the power. LED indication with faulty power supply = no urgent interventions required. Built-in surge protection 10kV. Multi-functional mounting bracket suitable for all installation positions. Particularly suitable for high-end applications such as sports fields where a lot of light is needed with few luminaires. Options 1-10V/DALI dimmable, separate driverbox at the bottom of the pole, fall protection, laser tool for precision adjustment. | https://www.integratech.be/nl/producten/led-stralers/brightmaster-3 | https://www.integratech.be/fr/produits/projecteurs-led/brightmaster-3 |  | https://www.integratech.be/downloads/datasheets/BM3-13505760GR-nl.pdf | https://www.integratech.be/downloads/datasheets/BM3-13505760GR-fr.pdf | https://www.integratech.be/downloads/datasheets/BM3-13505760GR-eng.pdf | https://integratech.be/downloads/photometric-data/bm3.zip | https://www.integratech.be/downloads/pics/BM3-1350GR.jpg | https://www.integratech.be/downloads/pics/maatschetsen/bm3-1350-afmetingen.jpg | 08 |  | Lumileds |  | 100-240VAC | FALSE | FALSE | FALSE | 5 |  | TRUE |  |  | 3 |  | 155.000 |  | TRUE |  |  |  | 1
LED stralers | On order | A | BM | Brightmaster | BM3-135057AS10060GR | BM3 1350W 5700K AS100x60° GRIJS | BM3 1350W 5700K AS100x60° GRIS | BM3 1350W 5700K AS100x60° GREY | st | 4125.5 | 209300 | 155 | 5404042504635 | 9405 42 10 00 | EC001744 | No | 90 | 0.0661 | 4.56 |  |  | 35.1 | 836 | 662 | 362 |  |  | 870 | 825 | 340 | 1 |  | IP66 | 0,96 | >70 | 1350 | 5700 | 100x60 | Power floodlight BM3 is een extreem efficiënt armatuur met zeer hoge levensduur, uitgerust met Meanwell drivers en Lumileds 3030/5050 ledchips, efficiëntie tot 150lm/W. Volledig afgesloten driverbox met interne connectiebox. Ingebouwde controle unit, bij uitval van één voeding nemen de andere voedingen het vermogen over. Indicatie led bij defecte voeding = geen dringende interventies nodig. Ingebouwde overspanningsbeveiliging 10kV. Multifunctionele montagebeugel geschikt voor alle installatie posities. Bijzonder geschikt voor high-end toepassingen zoals sportvelden waar veel licht nodig is met weinig armaturen. Opties 1-10V/DALI dimbaar, aparte driverbox onderaan paal, valbeveiliging, lasertool voor precisie afstelling. | - Power floodlight BM3 est un luminaire extrêmement efficace avec une très longue durée de vie, équipé avec convertiseurs Meanwell et de puces Lumileds 3030/5050 LED, efficacité jusqu'à 150lm/W. Boîtier avec convertiseurs entièrement fermé avec borne de connexion interne. Unité de contrôle intégrée, si un alimentation tombe en panne, les autres alimentations prennent le puissance. Indication en cas de convertiseur défectueuse = aucune intervention urgente requise. Protection intégrée contre les surtensions 10kV. Support de fixation multifonctionnel adapté à toutes les positions d'installation. Particulièrement adapté aux applications haut de gamme telles que les terrains de sport où beaucoup de lumière est nécessaire avec peu de luminaires.Options 1-10V/DALI dimmable, Boîtier avec convertiseurs séparé, protection contre les chutes, outil laser pour un réglage de précision. | Power floodlight BM3 is a extremely efficient luminaire with a very long lifespan, equipped with Meanwell drivers and Lumileds 3030/5050 LED chips, efficiency up to 150lm/W. Fully enclosed drive box with internal connection box. Built-in control unit, if one power supply fails, the other power supplies take over the power. LED indication with faulty power supply = no urgent interventions required. Built-in surge protection 10kV. Multi-functional mounting bracket suitable for all installation positions. Particularly suitable for high-end applications such as sports fields where a lot of light is needed with few luminaires. Options 1-10V/DALI dimmable, separate driverbox at the bottom of the pole, fall protection, laser tool for precision adjustment. | https://www.integratech.be/nl/producten/led-stralers/brightmaster-3 | https://www.integratech.be/fr/produits/projecteurs-led/brightmaster-3 |  | https://www.integratech.be/downloads/datasheets/BM3-135057AS10060GR-nl.pdf | https://www.integratech.be/downloads/datasheets/BM3-135057AS10060GR-fr.pdf | https://www.integratech.be/downloads/datasheets/BM3-135057AS10060GR-eng.pdf | https://integratech.be/downloads/photometric-data/bm3.zip | https://www.integratech.be/downloads/pics/BM3-1350GR.jpg | https://www.integratech.be/downloads/pics/maatschetsen/bm3-1350-afmetingen.jpg | 08 |  | Lumileds |  | 100-240VAC | FALSE | FALSE | FALSE | 5 |  | TRUE |  |  | 3 |  | 155.000 |  | TRUE |  |  |  | 1
LED stralers | On order | A | BM | Brightmaster | BM3-135057AS13025GR | BM3 1350W 5700K asym 130x25° grijs | BM3 1350W 5700K asym 130x25° gris | BM3 1350W 5700K asym 130x25° grey | st | 4125.5 | 199700 | 145 | 5420076286156 | 9405 42 10 00 | EC001744 | No | 90 | 0.0661 | 4.56 |  |  | 50 | 700 | 240 | 890 |  |  | 870 | 825 | 340 | 1 | 0 | IP66 | 0,96 | >70 | 1350 | 5700 | 130x25 | Power floodlight BM3 is een extreem efficiënt armatuur met zeer hoge levensduur, uitgerust met Meanwell drivers en Lumileds 3030/5050 ledchips, efficiëntie tot 150lm/W. Volledig afgesloten driverbox met interne connectiebox. Ingebouwde controle unit, bij uitval van één voeding nemen de andere voedingen het vermogen over. Indicatie led bij defecte voeding = geen dringende interventies nodig. Ingebouwde overspanningsbeveiliging 10kV. Multifunctionele montagebeugel geschikt voor alle installatie posities. Bijzonder geschikt voor high-end toepassingen zoals sportvelden waar veel licht nodig is met weinig armaturen. Opties 1-10V/DALI dimbaar, aparte driverbox onderaan paal, valbeveiliging, lasertool voor precisie afstelling. | Power floodlight BM3 est un luminaire extrêmement efficace avec une très longue durée de vie, équipé avec convertiseurs Meanwell et de puces Lumileds 3030/5050 LED, efficacité jusqu'à 150lm/W. Boîtier avec convertiseurs entièrement fermé avec borne de connexion interne. Unité de contrôle intégrée, si un alimentation tombe en panne, les autres alimentations prennent le puissance. Indication en cas de convertiseur défectueuse = aucune intervention urgente requise. Protection intégrée contre les surtensions 10kV. Support de fixation multifonctionnel adapté à toutes les positions d'installation. Particulièrement adapté aux applications haut de gamme telles que les terrains de sport où beaucoup de lumière est nécessaire avec peu de luminaires.Options 1-10V/DALI dimmable, Boîtier avec convertiseurs séparé, protection contre les chutes, outil laser pour un réglage de précision. | Power floodlight BM3 is a extremely efficient luminaire with a very long lifespan, equipped with Meanwell drivers and Lumileds 3030/5050 LED chips, efficiency up to 150lm/W. Fully enclosed drive box with internal connection box. Built-in control unit, if one power supply fails, the other power supplies take over the power. LED indication with faulty power supply = no urgent interventions required. Built-in surge protection 10kV. Multi-functional mounting bracket suitable for all installation positions. Particularly suitable for high-end applications such as sports fields where a lot of light is needed with few luminaires. Options 1-10V/DALI dimmable, separate driverbox at the bottom of the pole, fall protection, laser tool for precision adjustment. | https://www.integratech.be/nl/producten/led-stralers/brightmaster-3 | https://www.integratech.be/fr/eclairage-led-industriel/projecteur-industriel-led/brightmaster-bm3-sportif/ | https://www.integratech.be/en/led-industrial-lighting/industrial-floodlight/brightmaster-bm3-sport-fields/ | https://www.integratech.be/downloads/datasheets/BM3-13504AS13025GR-nl.pdf | https://www.integratech.be/downloads/datasheets/BM3-13504AS13025GR-fr.pdf | https://www.integratech.be/downloads/datasheets/BM3-13504AS13025GR-eng.pdf | https://integratech.be/downloads/photometric-data/bm3.zip | https://www.integratech.be/downloads/pics/BM3-1350GR.jpg | https://www.integratech.be/downloads/pics/maatschetsen/bm3-1350-afmetingen.jpg | 08 | Lumileds 5050 | Lumileds | -25~+55 | 100~240 | TRUE | FALSE | FALSE | 5 | inclusief driver (intern) | TRUE | 20 59 94 100 99 | grey RAL7044 | 3 | no | 155.000 | L70B50 | FALSE |  |  |  | 1
LED stralers | On order | A | BM | Brightmaster | BM3-135057AS13040GR | BM3 1350W 5700K asym 130x40° grijs | BM3 1350W 5700K asym 130x40° gris | BM3 1350W 5700K asym 130x40° grey | st | 4455.88 | 199700 | 145 | 5420076298326 | 9405 42 10 00 | EC001744 | No | 90 | 0.0661 | 4.56 |  |  | 50 | 700 | 240 | 890 |  |  | 870 | 825 | 340 | 1 | 0 | IP66 | 0,96 | >70 | 1350 | 4000 | 130x40 | Power floodlight BM3 is een extreem efficiënt armatuur met zeer hoge levensduur, uitgerust met Meanwell drivers en Lumileds 3030/5050 ledchips, efficiëntie tot 150lm/W. Volledig afgesloten driverbox met interne connectiebox. Ingebouwde controle unit, bij uitval van één voeding nemen de andere voedingen het vermogen over. Indicatie led bij defecte voeding = geen dringende interventies nodig. Ingebouwde overspanningsbeveiliging 10kV. Multifunctionele montagebeugel geschikt voor alle installatie posities. Bijzonder geschikt voor high-end toepassingen zoals sportvelden waar veel licht nodig is met weinig armaturen. Opties 1-10V/DALI dimbaar, aparte driverbox onderaan paal, valbeveiliging, lasertool voor precisie afstelling. | Power floodlight BM3 est un luminaire extrêmement efficace avec une très longue durée de vie, équipé avec convertiseurs Meanwell et de puces Lumileds 3030/5050 LED, efficacité jusqu'à 150lm/W. Boîtier avec convertiseurs entièrement fermé avec borne de connexion interne. Unité de contrôle intégrée, si un alimentation tombe en panne, les autres alimentations prennent le puissance. Indication en cas de convertiseur défectueuse = aucune intervention urgente requise. Protection intégrée contre les surtensions 10kV. Support de fixation multifonctionnel adapté à toutes les positions d'installation. Particulièrement adapté aux applications haut de gamme telles que les terrains de sport où beaucoup de lumière est nécessaire avec peu de luminaires.Options 1-10V/DALI dimmable, Boîtier avec convertiseurs séparé, protection contre les chutes, outil laser pour un réglage de précision. | Power floodlight BM3 is a extremely efficient luminaire with a very long lifespan, equipped with Meanwell drivers and Lumileds 3030/5050 LED chips, efficiency up to 150lm/W. Fully enclosed drive box with internal connection box. Built-in control unit, if one power supply fails, the other power supplies take over the power. LED indication with faulty power supply = no urgent interventions required. Built-in surge protection 10kV. Multi-functional mounting bracket suitable for all installation positions. Particularly suitable for high-end applications such as sports fields where a lot of light is needed with few luminaires. Options 1-10V/DALI dimmable, separate driverbox at the bottom of the pole, fall protection, laser tool for precision adjustment. | https://www.integratech.be/nl/producten/led-stralers/brightmaster-3 | https://www.integratech.be/fr/eclairage-led-industriel/projecteur-industriel-led/brightmaster-bm3-sportif/ | https://www.integratech.be/eng/led-industrial-lighting/industrial-floodlight/brightmaster-bm3-sport-fields/ | https://www.integratech.be/downloads/datasheets/BM3-135057AS13040-nl.pdf | https://www.integratech.be/downloads/datasheets/BM3-135057AS13040-fr.pdf | https://www.integratech.be/downloads/datasheets/BM3-135057AS13040-eng.pdf | https://www.integratech.be/downloads/photometric-data/BM3-135057AS13040.ldt | https://www.integratech.be/downloads/pics/BM3-1350GR.jpg | https://www.integratech.be/downloads/pics/maatschetsen/bm3-1350-afmetingen.jpg | 08 |  | Lumileds |  | 100-240VAC | FALSE | FALSE | FALSE | 5 |  | TRUE |  |  | 3 |  |  |  | TRUE |  |  |  | 1
LED stralers | On order | A | BM | Brightmaster | BM3-135057AS13060GR | BM3 1350W 5700K AS130x60° GRIJS | BM3 1350W 5700K AS130x60° GRIS | BM3 1350W 5700K AS130x60° GREY | st | 4125.5 | 199700 | 147 | 5404042504642 | 9405 42 10 00 | EC001744 | No | 90 | 0.0661 | 4.56 |  |  | 35.1 | 836 | 662 | 362 |  |  | 870 | 825 | 340 | 1 |  | IP66 | 0,96 | >70 | 1350 | 5700 | 130x60 | Power floodlight BM3 is een extreem efficiënt armatuur met zeer hoge levensduur, uitgerust met Meanwell drivers en Lumileds 3030/5050 ledchips, efficiëntie tot 150lm/W. Volledig afgesloten driverbox met interne connectiebox. Ingebouwde controle unit, bij uitval van één voeding nemen de andere voedingen het vermogen over. Indicatie led bij defecte voeding = geen dringende interventies nodig. Ingebouwde overspanningsbeveiliging 10kV. Multifunctionele montagebeugel geschikt voor alle installatie posities. Bijzonder geschikt voor high-end toepassingen zoals sportvelden waar veel licht nodig is met weinig armaturen. Opties 1-10V/DALI dimbaar, aparte driverbox onderaan paal, valbeveiliging, lasertool voor precisie afstelling. | - Power floodlight BM3 est un luminaire extrêmement efficace avec une très longue durée de vie, équipé avec convertiseurs Meanwell et de puces Lumileds 3030/5050 LED, efficacité jusqu'à 150lm/W. Boîtier avec convertiseurs entièrement fermé avec borne de connexion interne. Unité de contrôle intégrée, si un alimentation tombe en panne, les autres alimentations prennent le puissance. Indication en cas de convertiseur défectueuse = aucune intervention urgente requise. Protection intégrée contre les surtensions 10kV. Support de fixation multifonctionnel adapté à toutes les positions d'installation. Particulièrement adapté aux applications haut de gamme telles que les terrains de sport où beaucoup de lumière est nécessaire avec peu de luminaires.Options 1-10V/DALI dimmable, Boîtier avec convertiseurs séparé, protection contre les chutes, outil laser pour un réglage de précision. | Power floodlight BM3 is a extremely efficient luminaire with a very long lifespan, equipped with Meanwell drivers and Lumileds 3030/5050 LED chips, efficiency up to 150lm/W. Fully enclosed drive box with internal connection box. Built-in control unit, if one power supply fails, the other power supplies take over the power. LED indication with faulty power supply = no urgent interventions required. Built-in surge protection 10kV. Multi-functional mounting bracket suitable for all installation positions. Particularly suitable for high-end applications such as sports fields where a lot of light is needed with few luminaires. Options 1-10V/DALI dimmable, separate driverbox at the bottom of the pole, fall protection, laser tool for precision adjustment. | https://www.integratech.be/nl/producten/led-stralers/brightmaster-3 | https://www.integratech.be/fr/produits/projecteurs-led/brightmaster-3 |  | https://www.integratech.be/downloads/datasheets/BM3-135057AS13060GR-nl.pdf | https://www.integratech.be/downloads/datasheets/BM3-135057AS13060GR-fr.pdf | https://www.integratech.be/downloads/datasheets/BM3-135057AS13060GR-eng.pdf | https://integratech.be/downloads/photometric-data/bm3.zip | https://www.integratech.be/downloads/pics/BM3-1350GR.jpg | https://www.integratech.be/downloads/pics/maatschetsen/bm3-1350-afmetingen.jpg | 08 |  | Lumileds |  | 100-240VAC | FALSE | FALSE | FALSE | 5 |  | TRUE |  |  | 3 |  | 155.000 |  | TRUE |  |  |  | 1
LED stralers | On order | A | BM | Brightmaster | BM3-2303110GR | BM3 230W 3000K 110° GRIJS | BM3 230W 3000K 110° GRIS | BM3 230W 3000K 110° GREY | st | 865.26 | 32800 | 142 | 5404042504079 | 9405 42 10 00 | EC001744 | No | 90 | 0.0661 | 4.56 |  |  | 7.2 | 300 | 318 | 286 |  |  | 440 | 405 | 245 | 1 |  | IP66 | 0,95 | >70 | 230 | 3000 | 110 | Power floodlight BM3 is een extreem efficiënt armatuur met zeer hoge levensduur, uitgerust met Meanwell drivers en Lumileds 3030/5050 ledchips, efficiëntie tot 150lm/W. Volledig afgesloten driverbox met interne connectiebox. Ingebouwde controle unit, bij uitval van één voeding nemen de andere voedingen het vermogen over. Indicatie led bij defecte voeding = geen dringende interventies nodig. Ingebouwde overspanningsbeveiliging 10kV. Multifunctionele montagebeugel geschikt voor alle installatie posities. Bijzonder geschikt voor high-end toepassingen zoals sportvelden waar veel licht nodig is met weinig armaturen. Opties 1-10V/DALI dimbaar, aparte driverbox onderaan paal, valbeveiliging, lasertool voor precisie afstelling. | - Power floodlight BM3 est un luminaire extrêmement efficace avec une très longue durée de vie, équipé avec convertiseurs Meanwell et de puces Lumileds 3030/5050 LED, efficacité jusqu'à 150lm/W. Boîtier avec convertiseurs entièrement fermé avec borne de connexion interne. Unité de contrôle intégrée, si un alimentation tombe en panne, les autres alimentations prennent le puissance. Indication en cas de convertiseur défectueuse = aucune intervention urgente requise. Protection intégrée contre les surtensions 10kV. Support de fixation multifonctionnel adapté à toutes les positions d'installation. Particulièrement adapté aux applications haut de gamme telles que les terrains de sport où beaucoup de lumière est nécessaire avec peu de luminaires.Options 1-10V/DALI dimmable, Boîtier avec convertiseurs séparé, protection contre les chutes, outil laser pour un réglage de précision. | Power floodlight BM3 is a extremely efficient luminaire with a very long lifespan, equipped with Meanwell drivers and Lumileds 3030/5050 LED chips, efficiency up to 150lm/W. Fully enclosed drive box with internal connection box. Built-in control unit, if one power supply fails, the other power supplies take over the power. LED indication with faulty power supply = no urgent interventions required. Built-in surge protection 10kV. Multi-functional mounting bracket suitable for all installation positions. Particularly suitable for high-end applications such as sports fields where a lot of light is needed with few luminaires. Options 1-10V/DALI dimmable, separate driverbox at the bottom of the pole, fall protection, laser tool for precision adjustment. | https://www.integratech.be/nl/producten/led-stralers/brightmaster-3 | https://www.integratech.be/fr/produits/projecteurs-led/brightmaster-3 |  | https://www.integratech.be/downloads/datasheets/BM3-2303110GR-nl.pdf | https://www.integratech.be/downloads/datasheets/BM3-2303110GR-fr.pdf | https://www.integratech.be/downloads/datasheets/BM3-2303110GR-eng.pdf | https://integratech.be/downloads/photometric-data/bm3.zip | https://www.integratech.be/downloads/pics/BM3-230GR.jpg | https://www.integratech.be/downloads/pics/maatschetsen/bm3-230-afmetingen.jpg | 08 | Lumileds 3030 | Lumileds |  | 100-240VAC | FALSE | FALSE | FALSE | 5 | inclusief driver (extern) | TRUE | 50 84 98 99 100 |  | 3 | no | 80.000 | L80 | TRUE |  |  |  | 1
LED stralers | On order | A | BM | Brightmaster | BM3-230315GR | BM3 230W 3000K 15° grijs | BM3 230W 3000K 15° gris | BM3 230W 3000K 15° grey | st | 895.79 | 27600 | 120 | 5420076272708 | 9405 42 10 00 | EC001744 | No | 90 | 0.0661 | 4.56 |  |  | 6.7 | 300 | 318 | 286 |  |  | 440 | 405 | 245 | 2 | 0 | IP66 | 0,95 | >70 | 230 | 3000 | 15 | Power floodlight BM3 is een extreem efficiënt armatuur met zeer hoge levensduur, uitgerust met Meanwell drivers en Lumileds 3030/5050 ledchips, efficiëntie tot 150lm/W. Volledig afgesloten driverbox met interne connectiebox. Ingebouwde controle unit, bij uitval van één voeding nemen de andere voedingen het vermogen over. Indicatie led bij defecte voeding = geen dringende interventies nodig. Ingebouwde overspanningsbeveiliging 10kV. Multifunctionele montagebeugel geschikt voor alle installatie posities. Bijzonder geschikt voor high-end toepassingen zoals sportvelden waar veel licht nodig is met weinig armaturen. Opties 1-10V/DALI dimbaar, aparte driverbox onderaan paal, valbeveiliging, lasertool voor precisie afstelling. | Power floodlight BM3 est un luminaire extrêmement efficace avec une très longue durée de vie, équipé avec convertiseurs Meanwell et de puces Lumileds 3030/5050 LED, efficacité jusqu'à 150lm/W. Boîtier avec convertiseurs entièrement fermé avec borne de connexion interne. Unité de contrôle intégrée, si un alimentation tombe en panne, les autres alimentations prennent le puissance. Indication en cas de convertiseur défectueuse = aucune intervention urgente requise. Protection intégrée contre les surtensions 10kV. Support de fixation multifonctionnel adapté à toutes les positions d'installation. Particulièrement adapté aux applications haut de gamme telles que les terrains de sport où beaucoup de lumière est nécessaire avec peu de luminaires.Options 1-10V/DALI dimmable, Boîtier avec convertiseurs séparé, protection contre les chutes, outil laser pour un réglage de précision. | Power floodlight BM3 is a extremely efficient luminaire with a very long lifespan, equipped with Meanwell drivers and Lumileds 3030/5050 LED chips, efficiency up to 150lm/W. Fully enclosed drive box with internal connection box. Built-in control unit, if one power supply fails, the other power supplies take over the power. LED indication with faulty power supply = no urgent interventions required. Built-in surge protection 10kV. Multi-functional mounting bracket suitable for all installation positions. Particularly suitable for high-end applications such as sports fields where a lot of light is needed with few luminaires. Options 1-10V/DALI dimmable, separate driverbox at the bottom of the pole, fall protection, laser tool for precision adjustment. | https://www.integratech.be/nl/producten/led-stralers/brightmaster-3 | https://www.integratech.be/fr/produits/projecteurs-led/brightmaster-3 |  | https://www.integratech.be/downloads/datasheets/BM3-230415-nl.pdf | https://www.integratech.be/downloads/datasheets/BM3-230415-fr.pdf | https://www.integratech.be/downloads/datasheets/BM3-230415-eng.pdf | https://www.integratech.be/downloads/photometric-data/BM3-230415.ldt | https://www.integratech.be/downloads/pics/BM3-230GR.jpg | https://www.integratech.be/downloads/pics/maatschetsen/bm3-230-afmetingen.jpg | 08 | Lumileds 5050 | Lumileds | -25~+55 | 100-240VAC | TRUE | FALSE | FALSE | 5 | inclusief driver (extern) | TRUE | 6 11 17 44 100 | grey RAL7044 | 3 | no | > 100.000 | L80 | FALSE |  |  |  | 1
LED stralers | On order | A | BM | Brightmaster | BM3-230315GRDB | BM3 230W 3000K 15° grijs drv box B | BM3 230W 3000K 15° gris drv box B | BM3 230W 3000K 15° grey drv box B | st | 1041.78 | 27600 | 120 | 5420076271770 | 9405 42 10 00 | EC001744 | No | 90 | 0.0661 | 4.56 |  |  | 6.7 | 300 | 318 | 286 |  |  | 440 | 405 | 245 | 2 | 0 | IP66 | 0,95 | >70 | 230 | 3000 | 15 | Power floodlight BM3 is een extreem efficiënt armatuur met zeer hoge levensduur, uitgerust met Meanwell drivers en Lumileds 3030/5050 ledchips, efficiëntie tot 150lm/W. Volledig afgesloten driverbox met interne connectiebox. Ingebouwde controle unit, bij uitval van één voeding nemen de andere voedingen het vermogen over. Indicatie led bij defecte voeding = geen dringende interventies nodig. Ingebouwde overspanningsbeveiliging 10kV. Multifunctionele montagebeugel geschikt voor alle installatie posities. Bijzonder geschikt voor high-end toepassingen zoals sportvelden waar veel licht nodig is met weinig armaturen. Opties 1-10V/DALI dimbaar, aparte driverbox onderaan paal, valbeveiliging, lasertool voor precisie afstelling. | Power floodlight BM3 est un luminaire extrêmement efficace avec une très longue durée de vie, équipé avec convertiseurs Meanwell et de puces Lumileds 3030/5050 LED, efficacité jusqu'à 150lm/W. Boîtier avec convertiseurs entièrement fermé avec borne de connexion interne. Unité de contrôle intégrée, si un alimentation tombe en panne, les autres alimentations prennent le puissance. Indication en cas de convertiseur défectueuse = aucune intervention urgente requise. Protection intégrée contre les surtensions 10kV. Support de fixation multifonctionnel adapté à toutes les positions d'installation. Particulièrement adapté aux applications haut de gamme telles que les terrains de sport où beaucoup de lumière est nécessaire avec peu de luminaires.Options 1-10V/DALI dimmable, Boîtier avec convertiseurs séparé, protection contre les chutes, outil laser pour un réglage de précision. | Power floodlight BM3 is a extremely efficient luminaire with a very long lifespan, equipped with Meanwell drivers and Lumileds 3030/5050 LED chips, efficiency up to 150lm/W. Fully enclosed drive box with internal connection box. Built-in control unit, if one power supply fails, the other power supplies take over the power. LED indication with faulty power supply = no urgent interventions required. Built-in surge protection 10kV. Multi-functional mounting bracket suitable for all installation positions. Particularly suitable for high-end applications such as sports fields where a lot of light is needed with few luminaires. Options 1-10V/DALI dimmable, separate driverbox at the bottom of the pole, fall protection, laser tool for precision adjustment. | https://www.integratech.be/nl/producten/led-stralers/brightmaster-3 | https://www.integratech.be/fr/produits/projecteurs-led/brightmaster-3 |  | https://www.integratech.be/downloads/datasheets/BM3-230415-nl.pdf | https://www.integratech.be/downloads/datasheets/BM3-230415-fr.pdf | https://www.integratech.be/downloads/datasheets/BM3-230415-eng.pdf | https://www.integratech.be/downloads/photometric-data/BM3-230415.ldt | https://www.integratech.be/downloads/pics/BM3-230GR.jpg | https://www.integratech.be/downloads/pics/maatschetsen/bm3-230-afmetingen.jpg | 08 | Lumileds 5050 | Lumileds | -25~+55 | 100-240VAC | TRUE | FALSE | FALSE | 5 | inclusief driver (extern) | TRUE | 6 11 17 44 100 | grey RAL7044 | 3 | no | > 100.000 | L80 | FALSE |  |  |  | 1
LED stralers | On order | A | BM | Brightmaster | BM3-230325GR | BM3 230W 3000K 25° grijs | BM3 230W 3000K 25° gris | BM3 230W 3000K 25° grey | st | 895.79 | 31800 | 140 | 5420076271534 | 9405 42 10 00 | EC001744 | No | 90 | 0.0661 | 4.56 |  |  | 6.7 | 300 | 318 | 286 |  |  | 440 | 405 | 245 | 2 | 0 | IP66 | 0,95 | >70 | 230 | 3000 | 25 | Power floodlight BM3 is een extreem efficiënt armatuur met zeer hoge levensduur, uitgerust met Meanwell drivers en Lumileds 3030/5050 ledchips, efficiëntie tot 150lm/W. Volledig afgesloten driverbox met interne connectiebox. Ingebouwde controle unit, bij uitval van één voeding nemen de andere voedingen het vermogen over. Indicatie led bij defecte voeding = geen dringende interventies nodig. Ingebouwde overspanningsbeveiliging 10kV. Multifunctionele montagebeugel geschikt voor alle installatie posities. Bijzonder geschikt voor high-end toepassingen zoals sportvelden waar veel licht nodig is met weinig armaturen. Opties 1-10V/DALI dimbaar, aparte driverbox onderaan paal, valbeveiliging, lasertool voor precisie afstelling. | Power floodlight BM3 est un luminaire extrêmement efficace avec une très longue durée de vie, équipé avec convertiseurs Meanwell et de puces Lumileds 3030/5050 LED, efficacité jusqu'à 150lm/W. Boîtier avec convertiseurs entièrement fermé avec borne de connexion interne. Unité de contrôle intégrée, si un alimentation tombe en panne, les autres alimentations prennent le puissance. Indication en cas de convertiseur défectueuse = aucune intervention urgente requise. Protection intégrée contre les surtensions 10kV. Support de fixation multifonctionnel adapté à toutes les positions d'installation. Particulièrement adapté aux applications haut de gamme telles que les terrains de sport où beaucoup de lumière est nécessaire avec peu de luminaires.Options 1-10V/DALI dimmable, Boîtier avec convertiseurs séparé, protection contre les chutes, outil laser pour un réglage de précision. | Power floodlight BM3 is a extremely efficient luminaire with a very long lifespan, equipped with Meanwell drivers and Lumileds 3030/5050 LED chips, efficiency up to 150lm/W. Fully enclosed drive box with internal connection box. Built-in control unit, if one power supply fails, the other power supplies take over the power. LED indication with faulty power supply = no urgent interventions required. Built-in surge protection 10kV. Multi-functional mounting bracket suitable for all installation positions. Particularly suitable for high-end applications such as sports fields where a lot of light is needed with few luminaires. Options 1-10V/DALI dimmable, separate driverbox at the bottom of the pole, fall protection, laser tool for precision adjustment. | https://www.integratech.be/nl/producten/led-stralers/brightmaster-3 | https://www.integratech.be/fr/produits/projecteurs-led/brightmaster-3 |  | https://www.integratech.be/downloads/datasheets/BM3-230425-nl.pdf | https://www.integratech.be/downloads/datasheets/BM3-230425-fr.pdf | https://www.integratech.be/downloads/datasheets/BM3-230425-eng.pdf | https://www.integratech.be/downloads/photometric-data/BM3-230425.ldt | https://www.integratech.be/downloads/pics/BM3-230GR.jpg | https://www.integratech.be/downloads/pics/maatschetsen/bm3-230-afmetingen.jpg | 08 | Lumileds 5050 | Lumileds | -25~+55 | 100-240VAC | TRUE | FALSE | FALSE | 5 | inclusief driver (extern) | TRUE | 5 10 19 50 100 | grey RAL7044 | 3 | no | > 100.000 | L80 | FALSE |  |  |  | 1
LED stralers | On order | A | BM | Brightmaster | BM3-230325GRDB | BM3 230W 3000K 25° grijs driver box B | BM3 230W 3000K 25° gris driver box B | BM3 230W 3000K 25° grey driver box B | st | 954.5 | 31800 | 140 | 5420076273316 | 9405 42 10 00 | EC001744 | No | 90 | 0.0661 | 4.56 |  |  | 6.7 | 300 | 318 | 286 |  |  | 440 | 405 | 245 | 2 | 0 | IP66 | 0,95 | >70 | 230 | 3000 | 25 | Power floodlight BM3 is een extreem efficiënt armatuur met zeer hoge levensduur, uitgerust met Meanwell drivers en Lumileds 3030/5050 ledchips, efficiëntie tot 150lm/W. Volledig afgesloten driverbox met interne connectiebox. Ingebouwde controle unit, bij uitval van één voeding nemen de andere voedingen het vermogen over. Indicatie led bij defecte voeding = geen dringende interventies nodig. Ingebouwde overspanningsbeveiliging 10kV. Multifunctionele montagebeugel geschikt voor alle installatie posities. Bijzonder geschikt voor high-end toepassingen zoals sportvelden waar veel licht nodig is met weinig armaturen. Opties 1-10V/DALI dimbaar, aparte driverbox onderaan paal, valbeveiliging, lasertool voor precisie afstelling. | Power floodlight BM3 est un luminaire extrêmement efficace avec une très longue durée de vie, équipé avec convertiseurs Meanwell et de puces Lumileds 3030/5050 LED, efficacité jusqu'à 150lm/W. Boîtier avec convertiseurs entièrement fermé avec borne de connexion interne. Unité de contrôle intégrée, si un alimentation tombe en panne, les autres alimentations prennent le puissance. Indication en cas de convertiseur défectueuse = aucune intervention urgente requise. Protection intégrée contre les surtensions 10kV. Support de fixation multifonctionnel adapté à toutes les positions d'installation. Particulièrement adapté aux applications haut de gamme telles que les terrains de sport où beaucoup de lumière est nécessaire avec peu de luminaires.Options 1-10V/DALI dimmable, Boîtier avec convertiseurs séparé, protection contre les chutes, outil laser pour un réglage de précision. | Power floodlight BM3 is a extremely efficient luminaire with a very long lifespan, equipped with Meanwell drivers and Lumileds 3030/5050 LED chips, efficiency up to 150lm/W. Fully enclosed drive box with internal connection box. Built-in control unit, if one power supply fails, the other power supplies take over the power. LED indication with faulty power supply = no urgent interventions required. Built-in surge protection 10kV. Multi-functional mounting bracket suitable for all installation positions. Particularly suitable for high-end applications such as sports fields where a lot of light is needed with few luminaires. Options 1-10V/DALI dimmable, separate driverbox at the bottom of the pole, fall protection, laser tool for precision adjustment. | https://www.integratech.be/nl/producten/led-stralers/brightmaster-3 | https://www.integratech.be/fr/produits/projecteurs-led/brightmaster-3 |  | https://www.integratech.be/downloads/datasheets/BM3-230425-nl.pdf | https://www.integratech.be/downloads/datasheets/BM3-230425-fr.pdf | https://www.integratech.be/downloads/datasheets/BM3-230425-eng.pdf | https://www.integratech.be/downloads/photometric-data/BM3-230425.ldt | https://www.integratech.be/downloads/pics/BM3-230GR.jpg | https://www.integratech.be/downloads/pics/maatschetsen/bm3-230-afmetingen.jpg | 08 | Lumileds 5050 | Lumileds | -25~+55 | 100-240VAC | TRUE | FALSE | FALSE | 5 | inclusief driver (extern) | TRUE | 5 10 19 50 100 | grey RAL7044 | 3 | no | > 100.000 | L80 | FALSE |  |  |  | 1
LED stralers | On order | A | BM | Brightmaster | BM3-230360GR | BM3 230W 3000K 60° grijs | BM3 230W 3000K 60° gris | BM3 230W 3000K 60° grey | st | 895.79 | 31800 | 140 | 5420076273668 | 9405 42 10 00 | EC001744 | No | 90 | 0.0661 | 4.56 |  |  | 6.7 | 300 | 318 | 286 |  |  | 440 | 405 | 245 | 2 | 0 | IP66 | 0,95 | >70 | 230 | 3000 | 60 | Power floodlight BM3 is een extreem efficiënt armatuur met zeer hoge levensduur, uitgerust met Meanwell drivers en Lumileds 3030/5050 ledchips, efficiëntie tot 150lm/W. Volledig afgesloten driverbox met interne connectiebox. Ingebouwde controle unit, bij uitval van één voeding nemen de andere voedingen het vermogen over. Indicatie led bij defecte voeding = geen dringende interventies nodig. Ingebouwde overspanningsbeveiliging 10kV. Multifunctionele montagebeugel geschikt voor alle installatie posities. Bijzonder geschikt voor high-end toepassingen zoals sportvelden waar veel licht nodig is met weinig armaturen. Opties 1-10V/DALI dimbaar, aparte driverbox onderaan paal, valbeveiliging, lasertool voor precisie afstelling. | Power floodlight BM3 est un luminaire extrêmement efficace avec une très longue durée de vie, équipé avec convertiseurs Meanwell et de puces Lumileds 3030/5050 LED, efficacité jusqu'à 150lm/W. Boîtier avec convertiseurs entièrement fermé avec borne de connexion interne. Unité de contrôle intégrée, si un alimentation tombe en panne, les autres alimentations prennent le puissance. Indication en cas de convertiseur défectueuse = aucune intervention urgente requise. Protection intégrée contre les surtensions 10kV. Support de fixation multifonctionnel adapté à toutes les positions d'installation. Particulièrement adapté aux applications haut de gamme telles que les terrains de sport où beaucoup de lumière est nécessaire avec peu de luminaires.Options 1-10V/DALI dimmable, Boîtier avec convertiseurs séparé, protection contre les chutes, outil laser pour un réglage de précision. | Power floodlight BM3 is a extremely efficient luminaire with a very long lifespan, equipped with Meanwell drivers and Lumileds 3030/5050 LED chips, efficiency up to 150lm/W. Fully enclosed drive box with internal connection box. Built-in control unit, if one power supply fails, the other power supplies take over the power. LED indication with faulty power supply = no urgent interventions required. Built-in surge protection 10kV. Multi-functional mounting bracket suitable for all installation positions. Particularly suitable for high-end applications such as sports fields where a lot of light is needed with few luminaires. Options 1-10V/DALI dimmable, separate driverbox at the bottom of the pole, fall protection, laser tool for precision adjustment. | https://www.integratech.be/nl/producten/led-stralers/brightmaster-3 | https://www.integratech.be/fr/produits/projecteurs-led/brightmaster-3 |  | https://www.integratech.be/downloads/datasheets/BM3-230425-nl.pdf | https://www.integratech.be/downloads/datasheets/BM3-230425-fr.pdf | https://www.integratech.be/downloads/datasheets/BM3-230425-eng.pdf | https://www.integratech.be/downloads/photometric-data/BM3-230425.ldt | https://www.integratech.be/downloads/pics/BM3-230GR.jpg | https://www.integratech.be/downloads/pics/maatschetsen/bm3-230-afmetingen.jpg | 08 | Lumileds 5050 | Lumileds | -25~+55 | 100-240VAC | TRUE | FALSE | FALSE | 5 | inclusief driver (extern) | TRUE | 89 97 99 99 100 | grey RAL7044 | 3 | no | > 100.000 | L80 | FALSE |  |  |  | 1
LED stralers | On order | A | BM | Brightmaster | BM3-2303AS10060GR | BM3 230W 3000K AS100x60° GRIJS | BM3 230W 3000K AS100x60° GRIS | BM3 230W 3000K AS100x60° GREY | st | 865.26 | 33400 | 145 | 5404042504086 | 9405 42 10 00 | EC001744 | No | 90 | 0.0661 | 4.56 |  |  | 7.2 | 300 | 318 | 286 |  |  | 440 | 405 | 245 | 1 |  | IP66 | 0,95 | >70 | 230 | 3000 | 100x60 | Power floodlight BM3 is een extreem efficiënt armatuur met zeer hoge levensduur, uitgerust met Meanwell drivers en Lumileds 3030/5050 ledchips, efficiëntie tot 150lm/W. Volledig afgesloten driverbox met interne connectiebox. Ingebouwde controle unit, bij uitval van één voeding nemen de andere voedingen het vermogen over. Indicatie led bij defecte voeding = geen dringende interventies nodig. Ingebouwde overspanningsbeveiliging 10kV. Multifunctionele montagebeugel geschikt voor alle installatie posities. Bijzonder geschikt voor high-end toepassingen zoals sportvelden waar veel licht nodig is met weinig armaturen. Opties 1-10V/DALI dimbaar, aparte driverbox onderaan paal, valbeveiliging, lasertool voor precisie afstelling. | - Power floodlight BM3 est un luminaire extrêmement efficace avec une très longue durée de vie, équipé avec convertiseurs Meanwell et de puces Lumileds 3030/5050 LED, efficacité jusqu'à 150lm/W. Boîtier avec convertiseurs entièrement fermé avec borne de connexion interne. Unité de contrôle intégrée, si un alimentation tombe en panne, les autres alimentations prennent le puissance. Indication en cas de convertiseur défectueuse = aucune intervention urgente requise. Protection intégrée contre les surtensions 10kV. Support de fixation multifonctionnel adapté à toutes les positions d'installation. Particulièrement adapté aux applications haut de gamme telles que les terrains de sport où beaucoup de lumière est nécessaire avec peu de luminaires.Options 1-10V/DALI dimmable, Boîtier avec convertiseurs séparé, protection contre les chutes, outil laser pour un réglage de précision. | Power floodlight BM3 is a extremely efficient luminaire with a very long lifespan, equipped with Meanwell drivers and Lumileds 3030/5050 LED chips, efficiency up to 150lm/W. Fully enclosed drive box with internal connection box. Built-in control unit, if one power supply fails, the other power supplies take over the power. LED indication with faulty power supply = no urgent interventions required. Built-in surge protection 10kV. Multi-functional mounting bracket suitable for all installation positions. Particularly suitable for high-end applications such as sports fields where a lot of light is needed with few luminaires. Options 1-10V/DALI dimmable, separate driverbox at the bottom of the pole, fall protection, laser tool for precision adjustment. | https://www.integratech.be/nl/producten/led-stralers/brightmaster-3 | https://www.integratech.be/fr/produits/projecteurs-led/brightmaster-3 |  | https://www.integratech.be/downloads/datasheets/BM3-2303AS10060GR-nl.pdf | https://www.integratech.be/downloads/datasheets/BM3-2303AS10060GR-fr.pdf | https://www.integratech.be/downloads/datasheets/BM3-2303AS10060GR-eng.pdf | https://integratech.be/downloads/photometric-data/bm3.zip | https://www.integratech.be/downloads/pics/BM3-230GR.jpg | https://www.integratech.be/downloads/pics/maatschetsen/bm3-230-afmetingen.jpg | 08 |  | Lumileds |  | 100-240VAC | FALSE | FALSE | FALSE | 5 | inclusief driver (extern) | TRUE | 8 40 63 73 100 |  | 3 | no | > 100.000 | L80 | TRUE |  |  |  | 1
LED stralers | On order | A | BM | Brightmaster | BM3-2303AS13025GR | BM3 230W 3000K asym 130x25° grijs | BM3 230W 3000K asym 130x25° gris | BM3 230W 3000K asym 130x25° grey | st | 895.79 | 29600 | 130 | 5420076271558 | 9405 42 10 00 | EC001744 | No | 90 | 0.0661 | 4.56 |  |  | 7.2 | 276 | 318 | 286 |  |  | 440 | 405 | 245 | 2 | 0 | IP66 | 0,95 | >70 | 230 | 3000 | 130x25 | Power floodlight BM3 is een extreem efficiënt armatuur met zeer hoge levensduur, uitgerust met Meanwell drivers en Lumileds 3030/5050 ledchips, efficiëntie tot 150lm/W. Volledig afgesloten driverbox met interne connectiebox. Ingebouwde controle unit, bij uitval van één voeding nemen de andere voedingen het vermogen over. Indicatie led bij defecte voeding = geen dringende interventies nodig. Ingebouwde overspanningsbeveiliging 10kV. Multifunctionele montagebeugel geschikt voor alle installatie posities. Bijzonder geschikt voor high-end toepassingen zoals sportvelden waar veel licht nodig is met weinig armaturen. Opties 1-10V/DALI dimbaar, aparte driverbox onderaan paal, valbeveiliging, lasertool voor precisie afstelling. | Power floodlight BM3 est un luminaire extrêmement efficace avec une très longue durée de vie, équipé avec convertiseurs Meanwell et de puces Lumileds 3030/5050 LED, efficacité jusqu'à 150lm/W. Boîtier avec convertiseurs entièrement fermé avec borne de connexion interne. Unité de contrôle intégrée, si un alimentation tombe en panne, les autres alimentations prennent le puissance. Indication en cas de convertiseur défectueuse = aucune intervention urgente requise. Protection intégrée contre les surtensions 10kV. Support de fixation multifonctionnel adapté à toutes les positions d'installation. Particulièrement adapté aux applications haut de gamme telles que les terrains de sport où beaucoup de lumière est nécessaire avec peu de luminaires.Options 1-10V/DALI dimmable, Boîtier avec convertiseurs séparé, protection contre les chutes, outil laser pour un réglage de précision. | Power floodlight BM3 is a extremely efficient luminaire with a very long lifespan, equipped with Meanwell drivers and Lumileds 3030/5050 LED chips, efficiency up to 150lm/W. Fully enclosed drive box with internal connection box. Built-in control unit, if one power supply fails, the other power supplies take over the power. LED indication with faulty power supply = no urgent interventions required. Built-in surge protection 10kV. Multi-functional mounting bracket suitable for all installation positions. Particularly suitable for high-end applications such as sports fields where a lot of light is needed with few luminaires. Options 1-10V/DALI dimmable, separate driverbox at the bottom of the pole, fall protection, laser tool for precision adjustment. | https://www.integratech.be/nl/producten/led-stralers/brightmaster-3 | https://www.integratech.be/fr/produits/projecteurs-led/brightmaster-3 |  | https://www.integratech.be/downloads/datasheets/BM3-2304AS13025-nl.pdf | https://www.integratech.be/downloads/datasheets/BM3-2304AS13025-fr.pdf | https://www.integratech.be/downloads/datasheets/BM3-2304AS13025-eng.pdf | https://www.integratech.be/downloads/photometric-data/BM3-2304AS13025.ldt | https://www.integratech.be/downloads/pics/BM3-230GR.jpg | https://www.integratech.be/downloads/pics/maatschetsen/bm3-230-afmetingen.jpg | 08 | Lumileds 5050 | Lumileds | -25~+55 | 100-240VAC | TRUE | FALSE | FALSE | 5 | inclusief driver (extern) | TRUE | 52 81 92 92 100 | grey RAL7044 | 3 | no | > 100.000 | L80 | FALSE |  |  |  | 1
LED stralers | On order | A | BM | Brightmaster | BM3-2303AS13040GR | BM3 230W 3000K asym 130x40° grijs | BM3 230W 3000K asym 130x40° gris | BM3 230W 3000K asym 130x40° grey | st | 861.35 | 29600 | 130 | 5420076272128 | 9405 42 10 00 | EC001744 | No | 90 | 0.0661 | 4.56 |  |  | 7.2 | 276 | 318 | 286 |  |  | 440 | 405 | 245 | 2 | 0 | IP66 | 0,95 | >70 | 230 | 3000 | 130x40 | Power floodlight BM3 is een extreem efficiënt armatuur met zeer hoge levensduur, uitgerust met Meanwell drivers en Lumileds 3030/5050 ledchips, efficiëntie tot 150lm/W. Volledig afgesloten driverbox met interne connectiebox. Ingebouwde controle unit, bij uitval van één voeding nemen de andere voedingen het vermogen over. Indicatie led bij defecte voeding = geen dringende interventies nodig. Ingebouwde overspanningsbeveiliging 10kV. Multifunctionele montagebeugel geschikt voor alle installatie posities. Bijzonder geschikt voor high-end toepassingen zoals sportvelden waar veel licht nodig is met weinig armaturen. Opties 1-10V/DALI dimbaar, aparte driverbox onderaan paal, valbeveiliging, lasertool voor precisie afstelling. | Power floodlight BM3 est un luminaire extrêmement efficace avec une très longue durée de vie, équipé avec convertiseurs Meanwell et de puces Lumileds 3030/5050 LED, efficacité jusqu'à 150lm/W. Boîtier avec convertiseurs entièrement fermé avec borne de connexion interne. Unité de contrôle intégrée, si un alimentation tombe en panne, les autres alimentations prennent le puissance. Indication en cas de convertiseur défectueuse = aucune intervention urgente requise. Protection intégrée contre les surtensions 10kV. Support de fixation multifonctionnel adapté à toutes les positions d'installation. Particulièrement adapté aux applications haut de gamme telles que les terrains de sport où beaucoup de lumière est nécessaire avec peu de luminaires.Options 1-10V/DALI dimmable, Boîtier avec convertiseurs séparé, protection contre les chutes, outil laser pour un réglage de précision. | Power floodlight BM3 is a extremely efficient luminaire with a very long lifespan, equipped with Meanwell drivers and Lumileds 3030/5050 LED chips, efficiency up to 150lm/W. Fully enclosed drive box with internal connection box. Built-in control unit, if one power supply fails, the other power supplies take over the power. LED indication with faulty power supply = no urgent interventions required. Built-in surge protection 10kV. Multi-functional mounting bracket suitable for all installation positions. Particularly suitable for high-end applications such as sports fields where a lot of light is needed with few luminaires. Options 1-10V/DALI dimmable, separate driverbox at the bottom of the pole, fall protection, laser tool for precision adjustment. | https://www.integratech.be/nl/producten/led-stralers/brightmaster-3 | https://www.integratech.be/fr/produits/projecteurs-led/brightmaster-3 |  | https://www.integratech.be/downloads/datasheets/BM3-2303AS13025-nl.pdf | https://www.integratech.be/downloads/datasheets/BM3-2303AS13025-fr.pdf | https://www.integratech.be/downloads/datasheets/BM3-2303AS13025-eng.pdf | https://www.integratech.be/downloads/photometric-data/BM3-2303AS13025.ldt | https://www.integratech.be/downloads/pics/BM3-230GR.jpg | https://www.integratech.be/downloads/pics/maatschetsen/bm3-230-afmetingen.jpg | 08 | Lumileds 5050 | Lumileds | -25~+55 | 100-240VAC | TRUE | FALSE | FALSE | 5 | inclusief driver (extern) | TRUE | 34 79 98 99 100 | grey RAL7044 | 3 | no | > 100.000 | L80 | FALSE |  |  |  | 1
LED stralers | On order | A | BM | Brightmaster | BM3-2303AS13060GR | BM3 230W 3000K AS130x60° GRIJS | BM3 230W 3000K AS130x60° GRIS | BM3 230W 3000K AS130x60° GREY | st | 865.26 | 29600 | 130 | 5404042504093 | 9405 42 10 00 | EC001744 | No | 90 | 0.0661 | 4.56 |  |  | 7.2 | 300 | 318 | 286 |  |  | 440 | 405 | 245 | 1 |  | IP66 | 0,95 | >70 | 230 | 3000 | 130x60 | Power floodlight BM3 is een extreem efficiënt armatuur met zeer hoge levensduur, uitgerust met Meanwell drivers en Lumileds 3030/5050 ledchips, efficiëntie tot 150lm/W. Volledig afgesloten driverbox met interne connectiebox. Ingebouwde controle unit, bij uitval van één voeding nemen de andere voedingen het vermogen over. Indicatie led bij defecte voeding = geen dringende interventies nodig. Ingebouwde overspanningsbeveiliging 10kV. Multifunctionele montagebeugel geschikt voor alle installatie posities. Bijzonder geschikt voor high-end toepassingen zoals sportvelden waar veel licht nodig is met weinig armaturen. Opties 1-10V/DALI dimbaar, aparte driverbox onderaan paal, valbeveiliging, lasertool voor precisie afstelling. | - Power floodlight BM3 est un luminaire extrêmement efficace avec une très longue durée de vie, équipé avec convertiseurs Meanwell et de puces Lumileds 3030/5050 LED, efficacité jusqu'à 150lm/W. Boîtier avec convertiseurs entièrement fermé avec borne de connexion interne. Unité de contrôle intégrée, si un alimentation tombe en panne, les autres alimentations prennent le puissance. Indication en cas de convertiseur défectueuse = aucune intervention urgente requise. Protection intégrée contre les surtensions 10kV. Support de fixation multifonctionnel adapté à toutes les positions d'installation. Particulièrement adapté aux applications haut de gamme telles que les terrains de sport où beaucoup de lumière est nécessaire avec peu de luminaires.Options 1-10V/DALI dimmable, Boîtier avec convertiseurs séparé, protection contre les chutes, outil laser pour un réglage de précision. | Power floodlight BM3 is a extremely efficient luminaire with a very long lifespan, equipped with Meanwell drivers and Lumileds 3030/5050 LED chips, efficiency up to 150lm/W. Fully enclosed drive box with internal connection box. Built-in control unit, if one power supply fails, the other power supplies take over the power. LED indication with faulty power supply = no urgent interventions required. Built-in surge protection 10kV. Multi-functional mounting bracket suitable for all installation positions. Particularly suitable for high-end applications such as sports fields where a lot of light is needed with few luminaires. Options 1-10V/DALI dimmable, separate driverbox at the bottom of the pole, fall protection, laser tool for precision adjustment. | https://www.integratech.be/nl/producten/led-stralers/brightmaster-3 | https://www.integratech.be/fr/produits/projecteurs-led/brightmaster-3 |  | https://www.integratech.be/downloads/datasheets/BM3-2303AS13060GR-nl.pdf | https://www.integratech.be/downloads/datasheets/BM3-2303AS13060GR-fr.pdf | https://www.integratech.be/downloads/datasheets/BM3-2303AS13060GR-eng.pdf | https://integratech.be/downloads/photometric-data/bm3.zip | https://www.integratech.be/downloads/pics/BM3-230GR.jpg | https://www.integratech.be/downloads/pics/maatschetsen/bm3-230-afmetingen.jpg | 08 | Lumileds 5050 | Lumileds |  | 100-240VAC | FALSE | FALSE | FALSE | 5 | inclusief driver (extern) | TRUE |  |  | 3 | no | > 100.000 | L80 | TRUE |  |  |  | 1
LED stralers | On order | A | BM | Brightmaster | BM3-2304110GR | BM3 230W 4000K 110° GRIJS | BM3 230W 4000K 110° GRIS | BM3 230W 4000K 110° GREY | st | 865.26 | 35100 | 150 | 5404042504123 | 9405 42 10 00 | EC001744 | No | 90 | 0.0661 | 4.56 |  |  | 7.2 | 300 | 318 | 286 |  |  | 440 | 405 | 245 | 1 |  | IP66 | 0,95 | >70 | 230 | 4000 | 110 | Power floodlight BM3 is een extreem efficiënt armatuur met zeer hoge levensduur, uitgerust met Meanwell drivers en Lumileds 3030/5050 ledchips, efficiëntie tot 150lm/W. Volledig afgesloten driverbox met interne connectiebox. Ingebouwde controle unit, bij uitval van één voeding nemen de andere voedingen het vermogen over. Indicatie led bij defecte voeding = geen dringende interventies nodig. Ingebouwde overspanningsbeveiliging 10kV. Multifunctionele montagebeugel geschikt voor alle installatie posities. Bijzonder geschikt voor high-end toepassingen zoals sportvelden waar veel licht nodig is met weinig armaturen. Opties 1-10V/DALI dimbaar, aparte driverbox onderaan paal, valbeveiliging, lasertool voor precisie afstelling. | - Power floodlight BM3 est un luminaire extrêmement efficace avec une très longue durée de vie, équipé avec convertiseurs Meanwell et de puces Lumileds 3030/5050 LED, efficacité jusqu'à 150lm/W. Boîtier avec convertiseurs entièrement fermé avec borne de connexion interne. Unité de contrôle intégrée, si un alimentation tombe en panne, les autres alimentations prennent le puissance. Indication en cas de convertiseur défectueuse = aucune intervention urgente requise. Protection intégrée contre les surtensions 10kV. Support de fixation multifonctionnel adapté à toutes les positions d'installation. Particulièrement adapté aux applications haut de gamme telles que les terrains de sport où beaucoup de lumière est nécessaire avec peu de luminaires.Options 1-10V/DALI dimmable, Boîtier avec convertiseurs séparé, protection contre les chutes, outil laser pour un réglage de précision. | Power floodlight BM3 is a extremely efficient luminaire with a very long lifespan, equipped with Meanwell drivers and Lumileds 3030/5050 LED chips, efficiency up to 150lm/W. Fully enclosed drive box with internal connection box. Built-in control unit, if one power supply fails, the other power supplies take over the power. LED indication with faulty power supply = no urgent interventions required. Built-in surge protection 10kV. Multi-functional mounting bracket suitable for all installation positions. Particularly suitable for high-end applications such as sports fields where a lot of light is needed with few luminaires. Options 1-10V/DALI dimmable, separate driverbox at the bottom of the pole, fall protection, laser tool for precision adjustment. | https://www.integratech.be/nl/producten/led-stralers/brightmaster-3 | https://www.integratech.be/fr/produits/projecteurs-led/brightmaster-3 |  | https://www.integratech.be/downloads/datasheets/BM3-2304110GR-nl.pdf | https://www.integratech.be/downloads/datasheets/BM3-2304110GR-fr.pdf | https://www.integratech.be/downloads/datasheets/BM3-2304110GR-eng.pdf | https://integratech.be/downloads/photometric-data/bm3.zip | https://www.integratech.be/downloads/pics/BM3-230GR.jpg | https://www.integratech.be/downloads/pics/maatschetsen/bm3-230-afmetingen.jpg | 08 | Lumileds 3030 | Lumileds |  | 100-240VAC | FALSE | FALSE | FALSE | 5 | inclusief driver (extern) | TRUE |  |  | 3 | no | 80.000 | L80 | TRUE |  |  |  | 1
LED stralers | On order | A | BM | Brightmaster | BM3-230415GR | BM3 230W 4000K 15° GRIJS | BM3 230W 4000K 15° GRIS | BM3 230W 4000K 15° GREY | st | 865.26 | 28700 | 125 | 5404042504109 | 9405 42 10 00 | EC001744 | No | 90 | 0.0661 | 4.56 |  |  | 7.2 | 300 | 318 | 286 |  |  | 440 | 405 | 245 | 1 |  | IP66 | 0,95 | >70 | 230 | 4000 | 15 | Power floodlight BM3 is een extreem efficiënt armatuur met zeer hoge levensduur, uitgerust met Meanwell drivers en Lumileds 3030/5050 ledchips, efficiëntie tot 150lm/W. Volledig afgesloten driverbox met interne connectiebox. Ingebouwde controle unit, bij uitval van één voeding nemen de andere voedingen het vermogen over. Indicatie led bij defecte voeding = geen dringende interventies nodig. Ingebouwde overspanningsbeveiliging 10kV. Multifunctionele montagebeugel geschikt voor alle installatie posities. Bijzonder geschikt voor high-end toepassingen zoals sportvelden waar veel licht nodig is met weinig armaturen. Opties 1-10V/DALI dimbaar, aparte driverbox onderaan paal, valbeveiliging, lasertool voor precisie afstelling. | - Power floodlight BM3 est un luminaire extrêmement efficace avec une très longue durée de vie, équipé avec convertiseurs Meanwell et de puces Lumileds 3030/5050 LED, efficacité jusqu'à 150lm/W. Boîtier avec convertiseurs entièrement fermé avec borne de connexion interne. Unité de contrôle intégrée, si un alimentation tombe en panne, les autres alimentations prennent le puissance. Indication en cas de convertiseur défectueuse = aucune intervention urgente requise. Protection intégrée contre les surtensions 10kV. Support de fixation multifonctionnel adapté à toutes les positions d'installation. Particulièrement adapté aux applications haut de gamme telles que les terrains de sport où beaucoup de lumière est nécessaire avec peu de luminaires.Options 1-10V/DALI dimmable, Boîtier avec convertiseurs séparé, protection contre les chutes, outil laser pour un réglage de précision. | Power floodlight BM3 is a extremely efficient luminaire with a very long lifespan, equipped with Meanwell drivers and Lumileds 3030/5050 LED chips, efficiency up to 150lm/W. Fully enclosed drive box with internal connection box. Built-in control unit, if one power supply fails, the other power supplies take over the power. LED indication with faulty power supply = no urgent interventions required. Built-in surge protection 10kV. Multi-functional mounting bracket suitable for all installation positions. Particularly suitable for high-end applications such as sports fields where a lot of light is needed with few luminaires. Options 1-10V/DALI dimmable, separate driverbox at the bottom of the pole, fall protection, laser tool for precision adjustment. | https://www.integratech.be/nl/producten/led-stralers/brightmaster-3 | https://www.integratech.be/fr/produits/projecteurs-led/brightmaster-3 |  | https://www.integratech.be/downloads/datasheets/BM3-230415GR-nl.pdf | https://www.integratech.be/downloads/datasheets/BM3-230415GR-fr.pdf | https://www.integratech.be/downloads/datasheets/BM3-230415GR-eng.pdf | https://integratech.be/downloads/photometric-data/bm3.zip | https://www.integratech.be/downloads/pics/BM3-230GR.jpg | https://www.integratech.be/downloads/pics/maatschetsen/bm3-230-afmetingen.jpg | 08 | Lumileds 5050 | Lumileds |  | 100-240VAC | FALSE | FALSE | FALSE | 5 | inclusief driver (extern) | TRUE |  |  | 3 | no | > 100.000 | L80 | TRUE |  |  |  | 1
LED stralers | On order | A | BM | Brightmaster | BM3-230415GRDB | BM3 230W 4000K 15° drv box B grijs | BM3 230W 4000K 15° drv box B gris | BM3 230W 4000K 15° drv box B grey | st | 714.08 | 28700 | 125 | 5420076295936 | 9405 42 10 00 | EC001744 | No | 90 | 0.0661 | 4.56 |  |  | 6.7 | 300 | 318 | 286 |  |  | 440 | 405 | 245 | 1 | 0 | IP66 | 0,95 | >70 | 230 | 4000 | 15 | Power floodlight BM3 is een extreem efficiënt armatuur met zeer hoge levensduur, uitgerust met Meanwell drivers en Lumileds 3030/5050 ledchips, efficiëntie tot 150lm/W. Volledig afgesloten driverbox met interne connectiebox. Ingebouwde controle unit, bij uitval van één voeding nemen de andere voedingen het vermogen over. Indicatie led bij defecte voeding = geen dringende interventies nodig. Ingebouwde overspanningsbeveiliging 10kV. Multifunctionele montagebeugel geschikt voor alle installatie posities. Bijzonder geschikt voor high-end toepassingen zoals sportvelden waar veel licht nodig is met weinig armaturen. Opties 1-10V/DALI dimbaar, aparte driverbox onderaan paal, valbeveiliging, lasertool voor precisie afstelling. | Power floodlight BM3 est un luminaire extrêmement efficace avec une très longue durée de vie, équipé avec convertiseurs Meanwell et de puces Lumileds 3030/5050 LED, efficacité jusqu'à 150lm/W. Boîtier avec convertiseurs entièrement fermé avec borne de connexion interne. Unité de contrôle intégrée, si un alimentation tombe en panne, les autres alimentations prennent le puissance. Indication en cas de convertiseur défectueuse = aucune intervention urgente requise. Protection intégrée contre les surtensions 10kV. Support de fixation multifonctionnel adapté à toutes les positions d'installation. Particulièrement adapté aux applications haut de gamme telles que les terrains de sport où beaucoup de lumière est nécessaire avec peu de luminaires.Options 1-10V/DALI dimmable, Boîtier avec convertiseurs séparé, protection contre les chutes, outil laser pour un réglage de précision. | Power floodlight BM3 is a extremely efficient luminaire with a very long lifespan, equipped with Meanwell drivers and Lumileds 3030/5050 LED chips, efficiency up to 150lm/W. Fully enclosed drive box with internal connection box. Built-in control unit, if one power supply fails, the other power supplies take over the power. LED indication with faulty power supply = no urgent interventions required. Built-in surge protection 10kV. Multi-functional mounting bracket suitable for all installation positions. Particularly suitable for high-end applications such as sports fields where a lot of light is needed with few luminaires. Options 1-10V/DALI dimmable, separate driverbox at the bottom of the pole, fall protection, laser tool for precision adjustment. | https://www.integratech.be/nl/producten/led-stralers/brightmaster-3 | https://www.integratech.be/fr/produits/projecteurs-led/brightmaster-3 | https://www.integratech.be/eng/led-industrial-lighting/industrial-floodlight/brightmaster-bm3-sport-fields/ | https://www.integratech.be/downloads/datasheets/BM3-230425DALIDA-nl.pdf | https://www.integratech.be/downloads/datasheets/BM3-230425DALIDA-fr.pdf | https://www.integratech.be/downloads/datasheets/BM3-230425DALIDA-eng.pdf | https://www.integratech.be/downloads/photometric-data/BM3-230425DALIDA.ldt | https://www.integratech.be/downloads/pics/BM3-230GR.jpg | https://www.integratech.be/downloads/pics/maatschetsen/bm3-230-afmetingen.jpg | 08 | Lumileds 5050 | Lumileds |  | 100-240VAC | FALSE | FALSE | FALSE | 5 | inclusief driver (extern) | TRUE |  |  | 3 | no | > 100.000 | L80 | TRUE |  |  |  | 1
LED stralers | On order | A | BM | Brightmaster | BM3-230425GR | BM3 230W 4000K 25° grijs | BM3 230W 4000K 25° gris | BM3 230W 4000K 25° grey | st | 895.79 | 34400 | 150 | 5420076273095 | 9405 42 10 00 | EC001744 | No | 90 | 0.0661 | 4.56 |  |  | 6.7 | 300 | 318 | 286 |  |  | 440 | 405 | 245 | 2 | 0 | IP66 | 0,95 | >70 | 230 | 4000 | 25 | Power floodlight BM3 is een extreem efficiënt armatuur met zeer hoge levensduur, uitgerust met Meanwell drivers en Lumileds 3030/5050 ledchips, efficiëntie tot 150lm/W. Volledig afgesloten driverbox met interne connectiebox. Ingebouwde controle unit, bij uitval van één voeding nemen de andere voedingen het vermogen over. Indicatie led bij defecte voeding = geen dringende interventies nodig. Ingebouwde overspanningsbeveiliging 10kV. Multifunctionele montagebeugel geschikt voor alle installatie posities. Bijzonder geschikt voor high-end toepassingen zoals sportvelden waar veel licht nodig is met weinig armaturen. Opties 1-10V/DALI dimbaar, aparte driverbox onderaan paal, valbeveiliging, lasertool voor precisie afstelling. | Power floodlight BM3 est un luminaire extrêmement efficace avec une très longue durée de vie, équipé avec convertiseurs Meanwell et de puces Lumileds 3030/5050 LED, efficacité jusqu'à 150lm/W. Boîtier avec convertiseurs entièrement fermé avec borne de connexion interne. Unité de contrôle intégrée, si un alimentation tombe en panne, les autres alimentations prennent le puissance. Indication en cas de convertiseur défectueuse = aucune intervention urgente requise. Protection intégrée contre les surtensions 10kV. Support de fixation multifonctionnel adapté à toutes les positions d'installation. Particulièrement adapté aux applications haut de gamme telles que les terrains de sport où beaucoup de lumière est nécessaire avec peu de luminaires.Options 1-10V/DALI dimmable, Boîtier avec convertiseurs séparé, protection contre les chutes, outil laser pour un réglage de précision. | Power floodlight BM3 is a extremely efficient luminaire with a very long lifespan, equipped with Meanwell drivers and Lumileds 3030/5050 LED chips, efficiency up to 150lm/W. Fully enclosed drive box with internal connection box. Built-in control unit, if one power supply fails, the other power supplies take over the power. LED indication with faulty power supply = no urgent interventions required. Built-in surge protection 10kV. Multi-functional mounting bracket suitable for all installation positions. Particularly suitable for high-end applications such as sports fields where a lot of light is needed with few luminaires. Options 1-10V/DALI dimmable, separate driverbox at the bottom of the pole, fall protection, laser tool for precision adjustment. | https://www.integratech.be/nl/producten/led-stralers/brightmaster-3 | https://www.integratech.be/fr/produits/projecteurs-led/brightmaster-3 |  | https://www.integratech.be/downloads/datasheets/BM3-230425-nl.pdf | https://www.integratech.be/downloads/datasheets/BM3-230425-fr.pdf | https://www.integratech.be/downloads/datasheets/BM3-230425-eng.pdf | https://www.integratech.be/downloads/photometric-data/BM3-230425.ldt | https://www.integratech.be/downloads/pics/BM3-230GR.jpg | https://www.integratech.be/downloads/pics/maatschetsen/bm3-230-afmetingen.jpg | 08 | Lumileds 5050 | Lumileds | -25~+55 | 100-240VAC | TRUE | FALSE | FALSE | 5 | inclusief driver (extern) | TRUE | 90 95 99 99 100 | grey RAL7044 | 3 | no | > 100.000 | L80 | FALSE |  |  |  | 1
LED stralers | On order | A | BM | Brightmaster | BM3-230425GRDB | BM3 230W 4000K 25° drv box B grijs | BM3 230W 4000K 25° drv box B gris | BM3 230W 4000K 25° drv box B grey | st | 771.11 | 34400 | 150 | 5420076295943 | 9405 42 10 00 | EC001744 | No | 90 | 0.0661 | 4.56 |  |  | 6.7 | 300 | 318 | 286 |  |  | 440 | 405 | 245 | 1 | 0 | IP66 | 0,95 | >70 | 230 | 4000 | 15 | Power floodlight BM3 is een extreem efficiënt armatuur met zeer hoge levensduur, uitgerust met Meanwell drivers en Lumileds 3030/5050 ledchips, efficiëntie tot 150lm/W. Volledig afgesloten driverbox met interne connectiebox. Ingebouwde controle unit, bij uitval van één voeding nemen de andere voedingen het vermogen over. Indicatie led bij defecte voeding = geen dringende interventies nodig. Ingebouwde overspanningsbeveiliging 10kV. Multifunctionele montagebeugel geschikt voor alle installatie posities. Bijzonder geschikt voor high-end toepassingen zoals sportvelden waar veel licht nodig is met weinig armaturen. Opties 1-10V/DALI dimbaar, aparte driverbox onderaan paal, valbeveiliging, lasertool voor precisie afstelling. | Power floodlight BM3 est un luminaire extrêmement efficace avec une très longue durée de vie, équipé avec convertiseurs Meanwell et de puces Lumileds 3030/5050 LED, efficacité jusqu'à 150lm/W. Boîtier avec convertiseurs entièrement fermé avec borne de connexion interne. Unité de contrôle intégrée, si un alimentation tombe en panne, les autres alimentations prennent le puissance. Indication en cas de convertiseur défectueuse = aucune intervention urgente requise. Protection intégrée contre les surtensions 10kV. Support de fixation multifonctionnel adapté à toutes les positions d'installation. Particulièrement adapté aux applications haut de gamme telles que les terrains de sport où beaucoup de lumière est nécessaire avec peu de luminaires.Options 1-10V/DALI dimmable, Boîtier avec convertiseurs séparé, protection contre les chutes, outil laser pour un réglage de précision. | Power floodlight BM3 is a extremely efficient luminaire with a very long lifespan, equipped with Meanwell drivers and Lumileds 3030/5050 LED chips, efficiency up to 150lm/W. Fully enclosed drive box with internal connection box. Built-in control unit, if one power supply fails, the other power supplies take over the power. LED indication with faulty power supply = no urgent interventions required. Built-in surge protection 10kV. Multi-functional mounting bracket suitable for all installation positions. Particularly suitable for high-end applications such as sports fields where a lot of light is needed with few luminaires. Options 1-10V/DALI dimmable, separate driverbox at the bottom of the pole, fall protection, laser tool for precision adjustment. | https://www.integratech.be/nl/producten/led-stralers/brightmaster-3 | https://www.integratech.be/fr/produits/projecteurs-led/brightmaster-3 | https://www.integratech.be/eng/led-industrial-lighting/industrial-floodlight/brightmaster-bm3-sport-fields/ | https://www.integratech.be/downloads/datasheets/BM3-230425DALIDA-nl.pdf | https://www.integratech.be/downloads/datasheets/BM3-230425DALIDA-fr.pdf | https://www.integratech.be/downloads/datasheets/BM3-230425DALIDA-eng.pdf | https://www.integratech.be/downloads/photometric-data/BM3-230425DALIDA.ldt | https://www.integratech.be/downloads/pics/BM3-230GR.jpg | https://www.integratech.be/downloads/pics/maatschetsen/bm3-230-afmetingen.jpg | 08 | Lumileds 5050 | Lumileds |  | 100-240VAC | FALSE | FALSE | FALSE | 5 | inclusief driver (extern) | TRUE |  |  | 3 | no | > 100.000 | L80 | TRUE |  |  |  | 1
LED stralers | On order | A | BM | Brightmaster | BM3-230425GRDD | BM3 230W 4000K 25° grijs driver box d | BM3 230W 4000K 25° gris driver box d | BM3 230W 4000K 25° grey driver box d | st | 895.79 | 34400 | 150 | 5420076265991 | 9405 42 10 00 | EC001744 | No | 90 | 0.0661 | 4.56 |  |  | 6.7 | 300 | 318 | 286 |  |  | 440 | 405 | 245 | 2 | 0 | IP66 | 0,95 | >70 | 230 | 4000 | 25 | Power floodlight BM3 is een extreem efficiënt armatuur met zeer hoge levensduur, uitgerust met Meanwell drivers en Lumileds 3030/5050 ledchips, efficiëntie tot 150lm/W. Volledig afgesloten driverbox met interne connectiebox. Ingebouwde controle unit, bij uitval van één voeding nemen de andere voedingen het vermogen over. Indicatie led bij defecte voeding = geen dringende interventies nodig. Ingebouwde overspanningsbeveiliging 10kV. Multifunctionele montagebeugel geschikt voor alle installatie posities. Bijzonder geschikt voor high-end toepassingen zoals sportvelden waar veel licht nodig is met weinig armaturen. Opties 1-10V/DALI dimbaar, aparte driverbox onderaan paal, valbeveiliging, lasertool voor precisie afstelling. | Power floodlight BM3 est un luminaire extrêmement efficace avec une très longue durée de vie, équipé avec convertiseurs Meanwell et de puces Lumileds 3030/5050 LED, efficacité jusqu'à 150lm/W. Boîtier avec convertiseurs entièrement fermé avec borne de connexion interne. Unité de contrôle intégrée, si un alimentation tombe en panne, les autres alimentations prennent le puissance. Indication en cas de convertiseur défectueuse = aucune intervention urgente requise. Protection intégrée contre les surtensions 10kV. Support de fixation multifonctionnel adapté à toutes les positions d'installation. Particulièrement adapté aux applications haut de gamme telles que les terrains de sport où beaucoup de lumière est nécessaire avec peu de luminaires.Options 1-10V/DALI dimmable, Boîtier avec convertiseurs séparé, protection contre les chutes, outil laser pour un réglage de précision. | Power floodlight BM3 is a extremely efficient luminaire with a very long lifespan, equipped with Meanwell drivers and Lumileds 3030/5050 LED chips, efficiency up to 150lm/W. Fully enclosed drive box with internal connection box. Built-in control unit, if one power supply fails, the other power supplies take over the power. LED indication with faulty power supply = no urgent interventions required. Built-in surge protection 10kV. Multi-functional mounting bracket suitable for all installation positions. Particularly suitable for high-end applications such as sports fields where a lot of light is needed with few luminaires. Options 1-10V/DALI dimmable, separate driverbox at the bottom of the pole, fall protection, laser tool for precision adjustment. | https://www.integratech.be/nl/producten/led-stralers/brightmaster-3 | https://www.integratech.be/fr/produits/projecteurs-led/brightmaster-3 |  | https://www.integratech.be/downloads/datasheets/BM3-230425-nl.pdf | https://www.integratech.be/downloads/datasheets/BM3-230425-fr.pdf | https://www.integratech.be/downloads/datasheets/BM3-230425-eng.pdf | https://www.integratech.be/downloads/photometric-data/BM3-230425.ldt | https://www.integratech.be/downloads/pics/BM3-230GR.jpg | https://www.integratech.be/downloads/pics/maatschetsen/bm3-230-afmetingen.jpg | 08 | Lumileds 5050 | Lumileds | -25~+55 | 100-240VAC | TRUE | FALSE | FALSE | 5 | inclusief driver (extern) | TRUE | 90 95 99 99 100 | grey RAL7044 | 3 | no | > 100.000 | L80 | FALSE |  |  |  | 1
LED stralers | On order | A | BM | Brightmaster | BM3-230460GR | BM3 230W 4000K 60° GRIJS | BM3 230W 4000K 60° GRIS | BM3 230W 4000K 60° GREY | st | 865.26 | 34400 | 150 | 5404042504116 | 9405 42 10 00 | EC001744 | No | 90 | 0.0661 | 4.56 |  |  | 7.2 | 300 | 318 | 286 |  |  | 440 | 405 | 245 | 1 |  | IP66 | 0,95 | >70 | 230 | 4000 | 60 | Power floodlight BM3 is een extreem efficiënt armatuur met zeer hoge levensduur, uitgerust met Meanwell drivers en Lumileds 3030/5050 ledchips, efficiëntie tot 150lm/W. Volledig afgesloten driverbox met interne connectiebox. Ingebouwde controle unit, bij uitval van één voeding nemen de andere voedingen het vermogen over. Indicatie led bij defecte voeding = geen dringende interventies nodig. Ingebouwde overspanningsbeveiliging 10kV. Multifunctionele montagebeugel geschikt voor alle installatie posities. Bijzonder geschikt voor high-end toepassingen zoals sportvelden waar veel licht nodig is met weinig armaturen. Opties 1-10V/DALI dimbaar, aparte driverbox onderaan paal, valbeveiliging, lasertool voor precisie afstelling. | - Power floodlight BM3 est un luminaire extrêmement efficace avec une très longue durée de vie, équipé avec convertiseurs Meanwell et de puces Lumileds 3030/5050 LED, efficacité jusqu'à 150lm/W. Boîtier avec convertiseurs entièrement fermé avec borne de connexion interne. Unité de contrôle intégrée, si un alimentation tombe en panne, les autres alimentations prennent le puissance. Indication en cas de convertiseur défectueuse = aucune intervention urgente requise. Protection intégrée contre les surtensions 10kV. Support de fixation multifonctionnel adapté à toutes les positions d'installation. Particulièrement adapté aux applications haut de gamme telles que les terrains de sport où beaucoup de lumière est nécessaire avec peu de luminaires.Options 1-10V/DALI dimmable, Boîtier avec convertiseurs séparé, protection contre les chutes, outil laser pour un réglage de précision. | Power floodlight BM3 is a extremely efficient luminaire with a very long lifespan, equipped with Meanwell drivers and Lumileds 3030/5050 LED chips, efficiency up to 150lm/W. Fully enclosed drive box with internal connection box. Built-in control unit, if one power supply fails, the other power supplies take over the power. LED indication with faulty power supply = no urgent interventions required. Built-in surge protection 10kV. Multi-functional mounting bracket suitable for all installation positions. Particularly suitable for high-end applications such as sports fields where a lot of light is needed with few luminaires. Options 1-10V/DALI dimmable, separate driverbox at the bottom of the pole, fall protection, laser tool for precision adjustment. | https://www.integratech.be/nl/producten/led-stralers/brightmaster-3 | https://www.integratech.be/fr/produits/projecteurs-led/brightmaster-3 |  | https://www.integratech.be/downloads/datasheets/BM3-230460GR-nl.pdf | https://www.integratech.be/downloads/datasheets/BM3-230460GR-fr.pdf | https://www.integratech.be/downloads/datasheets/BM3-230460GR-eng.pdf | https://integratech.be/downloads/photometric-data/bm3.zip | https://www.integratech.be/downloads/pics/BM3-230GR.jpg | https://www.integratech.be/downloads/pics/maatschetsen/bm3-230-afmetingen.jpg | 08 | Lumileds 5050 | Lumileds |  | 100-240VAC | FALSE | FALSE | FALSE | 5 | inclusief driver (extern) | TRUE |  |  | 3 | no | > 100.000 | L80 | TRUE |  |  |  | 1
LED stralers | On order | A | BM | Brightmaster | BM3-2304AS10060GR | BM3 230W 4000K AS100x60° GRIJS | BM3 230W 4000K AS100x60° GRIS | BM3 230W 4000K AS100x60° GREY | st | 865.26 | 35600 | 155 | 5404042504130 | 9405 42 10 00 | EC001744 | No | 90 | 0.0661 | 4.56 |  |  | 7.2 | 300 | 318 | 286 |  |  | 440 | 405 | 245 | 1 |  | IP66 | 0,95 | >70 | 230 | 4000 | 100x60 | Power floodlight BM3 is een extreem efficiënt armatuur met zeer hoge levensduur, uitgerust met Meanwell drivers en Lumileds 3030/5050 ledchips, efficiëntie tot 150lm/W. Volledig afgesloten driverbox met interne connectiebox. Ingebouwde controle unit, bij uitval van één voeding nemen de andere voedingen het vermogen over. Indicatie led bij defecte voeding = geen dringende interventies nodig. Ingebouwde overspanningsbeveiliging 10kV. Multifunctionele montagebeugel geschikt voor alle installatie posities. Bijzonder geschikt voor high-end toepassingen zoals sportvelden waar veel licht nodig is met weinig armaturen. Opties 1-10V/DALI dimbaar, aparte driverbox onderaan paal, valbeveiliging, lasertool voor precisie afstelling. | - Power floodlight BM3 est un luminaire extrêmement efficace avec une très longue durée de vie, équipé avec convertiseurs Meanwell et de puces Lumileds 3030/5050 LED, efficacité jusqu'à 150lm/W. Boîtier avec convertiseurs entièrement fermé avec borne de connexion interne. Unité de contrôle intégrée, si un alimentation tombe en panne, les autres alimentations prennent le puissance. Indication en cas de convertiseur défectueuse = aucune intervention urgente requise. Protection intégrée contre les surtensions 10kV. Support de fixation multifonctionnel adapté à toutes les positions d'installation. Particulièrement adapté aux applications haut de gamme telles que les terrains de sport où beaucoup de lumière est nécessaire avec peu de luminaires.Options 1-10V/DALI dimmable, Boîtier avec convertiseurs séparé, protection contre les chutes, outil laser pour un réglage de précision. | Power floodlight BM3 is a extremely efficient luminaire with a very long lifespan, equipped with Meanwell drivers and Lumileds 3030/5050 LED chips, efficiency up to 150lm/W. Fully enclosed drive box with internal connection box. Built-in control unit, if one power supply fails, the other power supplies take over the power. LED indication with faulty power supply = no urgent interventions required. Built-in surge protection 10kV. Multi-functional mounting bracket suitable for all installation positions. Particularly suitable for high-end applications such as sports fields where a lot of light is needed with few luminaires. Options 1-10V/DALI dimmable, separate driverbox at the bottom of the pole, fall protection, laser tool for precision adjustment. | https://www.integratech.be/nl/producten/led-stralers/brightmaster-3 | https://www.integratech.be/fr/produits/projecteurs-led/brightmaster-3 |  | https://www.integratech.be/downloads/datasheets/BM3-2304AS10060GR-nl.pdf | https://www.integratech.be/downloads/datasheets/BM3-2304AS10060GR-fr.pdf | https://www.integratech.be/downloads/datasheets/BM3-2304AS10060GR-eng.pdf | https://integratech.be/downloads/photometric-data/bm3.zip | https://www.integratech.be/downloads/pics/BM3-230GR.jpg | https://www.integratech.be/downloads/pics/maatschetsen/bm3-230-afmetingen.jpg | 08 | Lumileds 5050 | Lumileds |  | 100-240VAC | FALSE | FALSE | FALSE | 5 | inclusief driver (extern) | TRUE |  |  | 3 | no | > 100.000 | L80 | TRUE |  |  |  | 1
LED stralers | On order | A | BM | Brightmaster | BM3-2304AS13025GR | BM3 230W 4000K asym 130x25° grijs | BM3 230W 4000K asym 130x25° gris | BM3 230W 4000K asym 130x25° grey | st | 895.79 | 33200 | 145 | 5420076266448 | 9405 42 10 00 | EC001744 | No | 90 | 0.0661 | 4.56 |  |  | 7.2 | 276 | 318 | 286 |  |  | 440 | 405 | 245 | 2 | 0 | IP66 | 0,95 | >70 | 230 | 4000 | 130x25 | Power floodlight BM3 is een extreem efficiënt armatuur met zeer hoge levensduur, uitgerust met Meanwell drivers en Lumileds 3030/5050 ledchips, efficiëntie tot 150lm/W. Volledig afgesloten driverbox met interne connectiebox. Ingebouwde controle unit, bij uitval van één voeding nemen de andere voedingen het vermogen over. Indicatie led bij defecte voeding = geen dringende interventies nodig. Ingebouwde overspanningsbeveiliging 10kV. Multifunctionele montagebeugel geschikt voor alle installatie posities. Bijzonder geschikt voor high-end toepassingen zoals sportvelden waar veel licht nodig is met weinig armaturen. Opties 1-10V/DALI dimbaar, aparte driverbox onderaan paal, valbeveiliging, lasertool voor precisie afstelling. | Power floodlight BM3 est un luminaire extrêmement efficace avec une très longue durée de vie, équipé avec convertiseurs Meanwell et de puces Lumileds 3030/5050 LED, efficacité jusqu'à 150lm/W. Boîtier avec convertiseurs entièrement fermé avec borne de connexion interne. Unité de contrôle intégrée, si un alimentation tombe en panne, les autres alimentations prennent le puissance. Indication en cas de convertiseur défectueuse = aucune intervention urgente requise. Protection intégrée contre les surtensions 10kV. Support de fixation multifonctionnel adapté à toutes les positions d'installation. Particulièrement adapté aux applications haut de gamme telles que les terrains de sport où beaucoup de lumière est nécessaire avec peu de luminaires.Options 1-10V/DALI dimmable, Boîtier avec convertiseurs séparé, protection contre les chutes, outil laser pour un réglage de précision. | Power floodlight BM3 is a extremely efficient luminaire with a very long lifespan, equipped with Meanwell drivers and Lumileds 3030/5050 LED chips, efficiency up to 150lm/W. Fully enclosed drive box with internal connection box. Built-in control unit, if one power supply fails, the other power supplies take over the power. LED indication with faulty power supply = no urgent interventions required. Built-in surge protection 10kV. Multi-functional mounting bracket suitable for all installation positions. Particularly suitable for high-end applications such as sports fields where a lot of light is needed with few luminaires. Options 1-10V/DALI dimmable, separate driverbox at the bottom of the pole, fall protection, laser tool for precision adjustment. | https://www.integratech.be/nl/producten/led-stralers/brightmaster-3 | https://www.integratech.be/fr/produits/projecteurs-led/brightmaster-3 |  | https://www.integratech.be/downloads/datasheets/BM3-2304AS13025-nl.pdf | https://www.integratech.be/downloads/datasheets/BM3-2304AS13025-fr.pdf | https://www.integratech.be/downloads/datasheets/BM3-2304AS13025-eng.pdf | https://www.integratech.be/downloads/photometric-data/BM3-2304AS13025.ldt | https://www.integratech.be/downloads/pics/BM3-230GR.jpg | https://www.integratech.be/downloads/pics/maatschetsen/bm3-230-afmetingen.jpg | 08 | Lumileds 5050 | Lumileds | -25~+55 | 100-240 | TRUE | FALSE | FALSE | 5 | inclusief driver (extern) | TRUE | 17 52 91 99 102 | grey RAL7044 | 3 | no | > 100.000 | L80 | FALSE |  |  |  | 1
LED stralers | On order | A | BM | Brightmaster | BM3-2304AS13040GR | BM3 230W 4000K asym 130x40° grijs | BM3 230W 4000K asym 130x40° gris | BM3 230W 4000K asym 130x40° grey | st | 861.35 | 33200 | 145 | 5420076272173 | 9405 42 10 00 | EC001744 | No | 90 | 0.0661 | 4.56 |  |  | 7.2 | 276 | 318 | 286 |  |  | 440 | 405 | 245 | 2 | 0 | IP66 | 0,95 | >70 | 230 | 4000 | 130x40 | Power floodlight BM3 is een extreem efficiënt armatuur met zeer hoge levensduur, uitgerust met Meanwell drivers en Lumileds 3030/5050 ledchips, efficiëntie tot 150lm/W. Volledig afgesloten driverbox met interne connectiebox. Ingebouwde controle unit, bij uitval van één voeding nemen de andere voedingen het vermogen over. Indicatie led bij defecte voeding = geen dringende interventies nodig. Ingebouwde overspanningsbeveiliging 10kV. Multifunctionele montagebeugel geschikt voor alle installatie posities. Bijzonder geschikt voor high-end toepassingen zoals sportvelden waar veel licht nodig is met weinig armaturen. Opties 1-10V/DALI dimbaar, aparte driverbox onderaan paal, valbeveiliging, lasertool voor precisie afstelling. | Power floodlight BM3 est un luminaire extrêmement efficace avec une très longue durée de vie, équipé avec convertiseurs Meanwell et de puces Lumileds 3030/5050 LED, efficacité jusqu'à 150lm/W. Boîtier avec convertiseurs entièrement fermé avec borne de connexion interne. Unité de contrôle intégrée, si un alimentation tombe en panne, les autres alimentations prennent le puissance. Indication en cas de convertiseur défectueuse = aucune intervention urgente requise. Protection intégrée contre les surtensions 10kV. Support de fixation multifonctionnel adapté à toutes les positions d'installation. Particulièrement adapté aux applications haut de gamme telles que les terrains de sport où beaucoup de lumière est nécessaire avec peu de luminaires.Options 1-10V/DALI dimmable, Boîtier avec convertiseurs séparé, protection contre les chutes, outil laser pour un réglage de précision. | Power floodlight BM3 is a extremely efficient luminaire with a very long lifespan, equipped with Meanwell drivers and Lumileds 3030/5050 LED chips, efficiency up to 150lm/W. Fully enclosed drive box with internal connection box. Built-in control unit, if one power supply fails, the other power supplies take over the power. LED indication with faulty power supply = no urgent interventions required. Built-in surge protection 10kV. Multi-functional mounting bracket suitable for all installation positions. Particularly suitable for high-end applications such as sports fields where a lot of light is needed with few luminaires. Options 1-10V/DALI dimmable, separate driverbox at the bottom of the pole, fall protection, laser tool for precision adjustment. | https://www.integratech.be/nl/producten/led-stralers/brightmaster-3 | https://www.integratech.be/fr/produits/projecteurs-led/brightmaster-3 |  | https://www.integratech.be/downloads/datasheets/BM3-2303AS13025-nl.pdf | https://www.integratech.be/downloads/datasheets/BM3-2303AS13025-fr.pdf | https://www.integratech.be/downloads/datasheets/BM3-2303AS13025-eng.pdf | https://www.integratech.be/downloads/photometric-data/BM3-2303AS13025.ldt | https://www.integratech.be/downloads/pics/BM3-230GR.jpg | https://www.integratech.be/downloads/pics/maatschetsen/bm3-230-afmetingen.jpg | 08 | Lumileds 5050 | Lumileds | -25~+55 | 100-240VAC | TRUE | FALSE | FALSE | 5 | inclusief driver (extern) | TRUE | 34 79 98 99 100 | grey RAL7044 | 3 | no | > 100.000 | L80 | FALSE |  |  |  | 1
LED stralers | On order | A | BM | Brightmaster | BM3-2304AS13060GR | BM3 230W 4000K AS130x60° GRIJS | BM3 230W 4000K AS130x60° GRIS | BM3 230W 4000K AS130x60° GREY | st | 865.26 | 33200 | 145 | 5404042504147 | 9405 42 10 00 | EC001744 | No | 90 | 0.0661 | 4.56 |  |  | 7.2 | 300 | 318 | 286 |  |  | 440 | 405 | 245 | 1 |  | IP66 | 0,95 | >70 | 230 | 4000 | 130x60 | Power floodlight BM3 is een extreem efficiënt armatuur met zeer hoge levensduur, uitgerust met Meanwell drivers en Lumileds 3030/5050 ledchips, efficiëntie tot 150lm/W. Volledig afgesloten driverbox met interne connectiebox. Ingebouwde controle unit, bij uitval van één voeding nemen de andere voedingen het vermogen over. Indicatie led bij defecte voeding = geen dringende interventies nodig. Ingebouwde overspanningsbeveiliging 10kV. Multifunctionele montagebeugel geschikt voor alle installatie posities. Bijzonder geschikt voor high-end toepassingen zoals sportvelden waar veel licht nodig is met weinig armaturen. Opties 1-10V/DALI dimbaar, aparte driverbox onderaan paal, valbeveiliging, lasertool voor precisie afstelling. | - Power floodlight BM3 est un luminaire extrêmement efficace avec une très longue durée de vie, équipé avec convertiseurs Meanwell et de puces Lumileds 3030/5050 LED, efficacité jusqu'à 150lm/W. Boîtier avec convertiseurs entièrement fermé avec borne de connexion interne. Unité de contrôle intégrée, si un alimentation tombe en panne, les autres alimentations prennent le puissance. Indication en cas de convertiseur défectueuse = aucune intervention urgente requise. Protection intégrée contre les surtensions 10kV. Support de fixation multifonctionnel adapté à toutes les positions d'installation. Particulièrement adapté aux applications haut de gamme telles que les terrains de sport où beaucoup de lumière est nécessaire avec peu de luminaires.Options 1-10V/DALI dimmable, Boîtier avec convertiseurs séparé, protection contre les chutes, outil laser pour un réglage de précision. | Power floodlight BM3 is a extremely efficient luminaire with a very long lifespan, equipped with Meanwell drivers and Lumileds 3030/5050 LED chips, efficiency up to 150lm/W. Fully enclosed drive box with internal connection box. Built-in control unit, if one power supply fails, the other power supplies take over the power. LED indication with faulty power supply = no urgent interventions required. Built-in surge protection 10kV. Multi-functional mounting bracket suitable for all installation positions. Particularly suitable for high-end applications such as sports fields where a lot of light is needed with few luminaires. Options 1-10V/DALI dimmable, separate driverbox at the bottom of the pole, fall protection, laser tool for precision adjustment. | https://www.integratech.be/nl/producten/led-stralers/brightmaster-3 | https://www.integratech.be/fr/produits/projecteurs-led/brightmaster-3 |  | https://www.integratech.be/downloads/datasheets/BM3-2304AS13060GR-nl.pdf | https://www.integratech.be/downloads/datasheets/BM3-2304AS13060GR-fr.pdf | https://www.integratech.be/downloads/datasheets/BM3-2304AS13060GR-eng.pdf | https://integratech.be/downloads/photometric-data/bm3.zip | https://www.integratech.be/downloads/pics/BM3-230GR.jpg | https://www.integratech.be/downloads/pics/maatschetsen/bm3-230-afmetingen.jpg | 08 | Lumileds 5050 | Lumileds |  | 100-240VAC | FALSE | FALSE | FALSE | 5 | inclusief driver (extern) | TRUE |  |  | 3 | no | > 100.000 | L80 | TRUE |  |  |  | 1
LED stralers | On order | A | BM | Brightmaster | BM3-23057110GR | BM3 230W 5700K 110° GRIJS | BM3 230W 5700K 110° GRIS | BM3 230W 5700K 110° GREY | st | 865.26 | 35100 | 150 | 5404042504178 | 9405 42 10 00 | EC001744 | No | 90 | 0.0661 | 4.56 |  |  | 7.2 | 300 | 318 | 286 |  |  | 440 | 405 | 245 | 1 |  | IP66 | 0,95 | >70 | 230 | 5700 | 110 | Power floodlight BM3 is een extreem efficiënt armatuur met zeer hoge levensduur, uitgerust met Meanwell drivers en Lumileds 3030/5050 ledchips, efficiëntie tot 150lm/W. Volledig afgesloten driverbox met interne connectiebox. Ingebouwde controle unit, bij uitval van één voeding nemen de andere voedingen het vermogen over. Indicatie led bij defecte voeding = geen dringende interventies nodig. Ingebouwde overspanningsbeveiliging 10kV. Multifunctionele montagebeugel geschikt voor alle installatie posities. Bijzonder geschikt voor high-end toepassingen zoals sportvelden waar veel licht nodig is met weinig armaturen. Opties 1-10V/DALI dimbaar, aparte driverbox onderaan paal, valbeveiliging, lasertool voor precisie afstelling. | - Power floodlight BM3 est un luminaire extrêmement efficace avec une très longue durée de vie, équipé avec convertiseurs Meanwell et de puces Lumileds 3030/5050 LED, efficacité jusqu'à 150lm/W. Boîtier avec convertiseurs entièrement fermé avec borne de connexion interne. Unité de contrôle intégrée, si un alimentation tombe en panne, les autres alimentations prennent le puissance. Indication en cas de convertiseur défectueuse = aucune intervention urgente requise. Protection intégrée contre les surtensions 10kV. Support de fixation multifonctionnel adapté à toutes les positions d'installation. Particulièrement adapté aux applications haut de gamme telles que les terrains de sport où beaucoup de lumière est nécessaire avec peu de luminaires.Options 1-10V/DALI dimmable, Boîtier avec convertiseurs séparé, protection contre les chutes, outil laser pour un réglage de précision. | Power floodlight BM3 is a extremely efficient luminaire with a very long lifespan, equipped with Meanwell drivers and Lumileds 3030/5050 LED chips, efficiency up to 150lm/W. Fully enclosed drive box with internal connection box. Built-in control unit, if one power supply fails, the other power supplies take over the power. LED indication with faulty power supply = no urgent interventions required. Built-in surge protection 10kV. Multi-functional mounting bracket suitable for all installation positions. Particularly suitable for high-end applications such as sports fields where a lot of light is needed with few luminaires. Options 1-10V/DALI dimmable, separate driverbox at the bottom of the pole, fall protection, laser tool for precision adjustment. | https://www.integratech.be/nl/producten/led-stralers/brightmaster-3 | https://www.integratech.be/fr/produits/projecteurs-led/brightmaster-3 |  | https://www.integratech.be/downloads/datasheets/BM3-23057110GR-nl.pdf | https://www.integratech.be/downloads/datasheets/BM3-23057110GR-fr.pdf | https://www.integratech.be/downloads/datasheets/BM3-23057110GR-eng.pdf | https://integratech.be/downloads/photometric-data/bm3.zip | https://www.integratech.be/downloads/pics/BM3-230GR.jpg | https://www.integratech.be/downloads/pics/maatschetsen/bm3-230-afmetingen.jpg | 08 | Lumileds 3030 | Lumileds |  | 100-240VAC | FALSE | FALSE | FALSE | 5 | inclusief driver (extern) | TRUE |  |  | 3 | no | 80.000 | L80 | TRUE |  |  |  | 1
LED stralers | On order | A | BM | Brightmaster | BM3-2305715GR | BM3 230W 5700K 15° GRIJS | BM3 230W 5700K 15° GRIS | BM3 230W 5700K 15° GREY | st | 865.26 | 34400 | 150 | 5404042504154 | 9405 42 10 00 | EC001744 | No | 90 | 0.0661 | 4.56 |  |  | 7.2 | 300 | 318 | 286 |  |  | 440 | 405 | 245 | 1 |  | IP66 | 0,95 | >70 | 230 | 5700 | 15 | Power floodlight BM3 is een extreem efficiënt armatuur met zeer hoge levensduur, uitgerust met Meanwell drivers en Lumileds 3030/5050 ledchips, efficiëntie tot 150lm/W. Volledig afgesloten driverbox met interne connectiebox. Ingebouwde controle unit, bij uitval van één voeding nemen de andere voedingen het vermogen over. Indicatie led bij defecte voeding = geen dringende interventies nodig. Ingebouwde overspanningsbeveiliging 10kV. Multifunctionele montagebeugel geschikt voor alle installatie posities. Bijzonder geschikt voor high-end toepassingen zoals sportvelden waar veel licht nodig is met weinig armaturen. Opties 1-10V/DALI dimbaar, aparte driverbox onderaan paal, valbeveiliging, lasertool voor precisie afstelling. | - Power floodlight BM3 est un luminaire extrêmement efficace avec une très longue durée de vie, équipé avec convertiseurs Meanwell et de puces Lumileds 3030/5050 LED, efficacité jusqu'à 150lm/W. Boîtier avec convertiseurs entièrement fermé avec borne de connexion interne. Unité de contrôle intégrée, si un alimentation tombe en panne, les autres alimentations prennent le puissance. Indication en cas de convertiseur défectueuse = aucune intervention urgente requise. Protection intégrée contre les surtensions 10kV. Support de fixation multifonctionnel adapté à toutes les positions d'installation. Particulièrement adapté aux applications haut de gamme telles que les terrains de sport où beaucoup de lumière est nécessaire avec peu de luminaires.Options 1-10V/DALI dimmable, Boîtier avec convertiseurs séparé, protection contre les chutes, outil laser pour un réglage de précision. | Power floodlight BM3 is a extremely efficient luminaire with a very long lifespan, equipped with Meanwell drivers and Lumileds 3030/5050 LED chips, efficiency up to 150lm/W. Fully enclosed drive box with internal connection box. Built-in control unit, if one power supply fails, the other power supplies take over the power. LED indication with faulty power supply = no urgent interventions required. Built-in surge protection 10kV. Multi-functional mounting bracket suitable for all installation positions. Particularly suitable for high-end applications such as sports fields where a lot of light is needed with few luminaires. Options 1-10V/DALI dimmable, separate driverbox at the bottom of the pole, fall protection, laser tool for precision adjustment. | https://www.integratech.be/nl/producten/led-stralers/brightmaster-3 | https://www.integratech.be/fr/produits/projecteurs-led/brightmaster-3 |  | https://www.integratech.be/downloads/datasheets/BM3-2305715GR-nl.pdf | https://www.integratech.be/downloads/datasheets/BM3-2305715GR-fr.pdf | https://www.integratech.be/downloads/datasheets/BM3-2305715GR-eng.pdf | https://integratech.be/downloads/photometric-data/bm3.zip | https://www.integratech.be/downloads/pics/BM3-230GR.jpg | https://www.integratech.be/downloads/pics/maatschetsen/bm3-230-afmetingen.jpg | 08 | Lumileds 5050 | Lumileds |  | 100-240VAC | FALSE | FALSE | FALSE | 5 | inclusief driver (extern) | TRUE |  |  | 3 | no | > 100.000 | L80 | TRUE |  |  |  | 1
LED stralers | On order | A | BM | Brightmaster | BM3-2305725GR | BM3 230W 5700K 25° grijs | BM3 230W 5700K 25° gris | BM3 230W 5700K 25° grey | st | 895.79 | 34400 | 150 | 5420076283575 | 9405 42 10 00 | EC001744 | No | 90 | 0.0661 | 4.56 |  |  | 6.7 | 300 | 318 | 286 |  |  | 440 | 405 | 245 | 2 | 0 | IP66 | 0,95 | >70 | 230 | 5700 | 25 | Power floodlight BM3 is een extreem efficiënt armatuur met zeer hoge levensduur, uitgerust met Meanwell drivers en Lumileds 3030/5050 ledchips, efficiëntie tot 150lm/W. Volledig afgesloten driverbox met interne connectiebox. Ingebouwde controle unit, bij uitval van één voeding nemen de andere voedingen het vermogen over. Indicatie led bij defecte voeding = geen dringende interventies nodig. Ingebouwde overspanningsbeveiliging 10kV. Multifunctionele montagebeugel geschikt voor alle installatie posities. Bijzonder geschikt voor high-end toepassingen zoals sportvelden waar veel licht nodig is met weinig armaturen. Opties 1-10V/DALI dimbaar, aparte driverbox onderaan paal, valbeveiliging, lasertool voor precisie afstelling. | Power floodlight BM3 est un luminaire extrêmement efficace avec une très longue durée de vie, équipé avec convertiseurs Meanwell et de puces Lumileds 3030/5050 LED, efficacité jusqu'à 150lm/W. Boîtier avec convertiseurs entièrement fermé avec borne de connexion interne. Unité de contrôle intégrée, si un alimentation tombe en panne, les autres alimentations prennent le puissance. Indication en cas de convertiseur défectueuse = aucune intervention urgente requise. Protection intégrée contre les surtensions 10kV. Support de fixation multifonctionnel adapté à toutes les positions d'installation. Particulièrement adapté aux applications haut de gamme telles que les terrains de sport où beaucoup de lumière est nécessaire avec peu de luminaires.Options 1-10V/DALI dimmable, Boîtier avec convertiseurs séparé, protection contre les chutes, outil laser pour un réglage de précision. | Power floodlight BM3 is a extremely efficient luminaire with a very long lifespan, equipped with Meanwell drivers and Lumileds 3030/5050 LED chips, efficiency up to 150lm/W. Fully enclosed drive box with internal connection box. Built-in control unit, if one power supply fails, the other power supplies take over the power. LED indication with faulty power supply = no urgent interventions required. Built-in surge protection 10kV. Multi-functional mounting bracket suitable for all installation positions. Particularly suitable for high-end applications such as sports fields where a lot of light is needed with few luminaires. Options 1-10V/DALI dimmable, separate driverbox at the bottom of the pole, fall protection, laser tool for precision adjustment. | https://www.integratech.be/nl/producten/led-stralers/brightmaster-3 | https://www.integratech.be/fr/produits/projecteurs-led/brightmaster-3 |  | https://www.integratech.be/downloads/datasheets/BM3-230425-nl.pdf | https://www.integratech.be/downloads/datasheets/BM3-230425-fr.pdf | https://www.integratech.be/downloads/datasheets/BM3-230425-eng.pdf | https://www.integratech.be/downloads/photometric-data/BM3-230425.ldt | https://www.integratech.be/downloads/pics/BM3-230GR.jpg | https://www.integratech.be/downloads/pics/maatschetsen/bm3-230-afmetingen.jpg | 08 | Lumileds 5050 | Lumileds | -25~+55 | 100-240VAC | TRUE | FALSE | FALSE | 5 | inclusief driver (extern) | TRUE |  | grey RAL7044 | 3 | no | > 100.000 | L80 | FALSE |  |  |  | 1
LED stralers | On order | A | BM | Brightmaster | BM3-2305760GR | BM3 230W 5700K 60° GRIJS | BM3 230W 5700K 60° GRIS | BM3 230W 5700K 60° GREY | st | 865.26 | 34400 | 150 | 5404042504161 | 9405 42 10 00 | EC001744 | No | 90 | 0.0661 | 4.56 |  |  | 7.2 | 300 | 318 | 286 |  |  | 440 | 405 | 245 | 1 |  | IP66 | 0,95 | >70 | 230 | 5700 | 60 | Power floodlight BM3 is een extreem efficiënt armatuur met zeer hoge levensduur, uitgerust met Meanwell drivers en Lumileds 3030/5050 ledchips, efficiëntie tot 150lm/W. Volledig afgesloten driverbox met interne connectiebox. Ingebouwde controle unit, bij uitval van één voeding nemen de andere voedingen het vermogen over. Indicatie led bij defecte voeding = geen dringende interventies nodig. Ingebouwde overspanningsbeveiliging 10kV. Multifunctionele montagebeugel geschikt voor alle installatie posities. Bijzonder geschikt voor high-end toepassingen zoals sportvelden waar veel licht nodig is met weinig armaturen. Opties 1-10V/DALI dimbaar, aparte driverbox onderaan paal, valbeveiliging, lasertool voor precisie afstelling. | - Power floodlight BM3 est un luminaire extrêmement efficace avec une très longue durée de vie, équipé avec convertiseurs Meanwell et de puces Lumileds 3030/5050 LED, efficacité jusqu'à 150lm/W. Boîtier avec convertiseurs entièrement fermé avec borne de connexion interne. Unité de contrôle intégrée, si un alimentation tombe en panne, les autres alimentations prennent le puissance. Indication en cas de convertiseur défectueuse = aucune intervention urgente requise. Protection intégrée contre les surtensions 10kV. Support de fixation multifonctionnel adapté à toutes les positions d'installation. Particulièrement adapté aux applications haut de gamme telles que les terrains de sport où beaucoup de lumière est nécessaire avec peu de luminaires.Options 1-10V/DALI dimmable, Boîtier avec convertiseurs séparé, protection contre les chutes, outil laser pour un réglage de précision. | Power floodlight BM3 is a extremely efficient luminaire with a very long lifespan, equipped with Meanwell drivers and Lumileds 3030/5050 LED chips, efficiency up to 150lm/W. Fully enclosed drive box with internal connection box. Built-in control unit, if one power supply fails, the other power supplies take over the power. LED indication with faulty power supply = no urgent interventions required. Built-in surge protection 10kV. Multi-functional mounting bracket suitable for all installation positions. Particularly suitable for high-end applications such as sports fields where a lot of light is needed with few luminaires. Options 1-10V/DALI dimmable, separate driverbox at the bottom of the pole, fall protection, laser tool for precision adjustment. | https://www.integratech.be/nl/producten/led-stralers/brightmaster-3 | https://www.integratech.be/fr/produits/projecteurs-led/brightmaster-3 |  | https://www.integratech.be/downloads/datasheets/BM3-2305760GR-nl.pdf | https://www.integratech.be/downloads/datasheets/BM3-2305760GR-fr.pdf | https://www.integratech.be/downloads/datasheets/BM3-2305760GR-eng.pdf | https://integratech.be/downloads/photometric-data/bm3.zip | https://www.integratech.be/downloads/pics/BM3-230GR.jpg | https://www.integratech.be/downloads/pics/maatschetsen/bm3-230-afmetingen.jpg | 08 | Lumileds 5050 | Lumileds |  | 100-240VAC | FALSE | FALSE | FALSE | 5 | inclusief driver (extern) | TRUE |  |  | 3 | no | > 100.000 | L80 | TRUE |  |  |  | 1
LED stralers | On order | A | BM | Brightmaster | BM3-23057AS10060GR | BM3 230W 5700K AS100x60° GRIJS | BM3 230W 5700K AS100x60° GRIS | BM3 230W 5700K AS100x60° GREY | st | 865.26 | 35600 | 160 | 5404042504185 | 9405 42 10 00 | EC001744 | No | 90 | 0.0661 | 4.56 |  |  | 7.2 | 300 | 318 | 286 |  |  | 440 | 405 | 245 | 1 |  | IP66 | 0,95 | >70 | 230 | 5700 | 100x60 | Power floodlight BM3 is een extreem efficiënt armatuur met zeer hoge levensduur, uitgerust met Meanwell drivers en Lumileds 3030/5050 ledchips, efficiëntie tot 150lm/W. Volledig afgesloten driverbox met interne connectiebox. Ingebouwde controle unit, bij uitval van één voeding nemen de andere voedingen het vermogen over. Indicatie led bij defecte voeding = geen dringende interventies nodig. Ingebouwde overspanningsbeveiliging 10kV. Multifunctionele montagebeugel geschikt voor alle installatie posities. Bijzonder geschikt voor high-end toepassingen zoals sportvelden waar veel licht nodig is met weinig armaturen. Opties 1-10V/DALI dimbaar, aparte driverbox onderaan paal, valbeveiliging, lasertool voor precisie afstelling. | - Power floodlight BM3 est un luminaire extrêmement efficace avec une très longue durée de vie, équipé avec convertiseurs Meanwell et de puces Lumileds 3030/5050 LED, efficacité jusqu'à 150lm/W. Boîtier avec convertiseurs entièrement fermé avec borne de connexion interne. Unité de contrôle intégrée, si un alimentation tombe en panne, les autres alimentations prennent le puissance. Indication en cas de convertiseur défectueuse = aucune intervention urgente requise. Protection intégrée contre les surtensions 10kV. Support de fixation multifonctionnel adapté à toutes les positions d'installation. Particulièrement adapté aux applications haut de gamme telles que les terrains de sport où beaucoup de lumière est nécessaire avec peu de luminaires.Options 1-10V/DALI dimmable, Boîtier avec convertiseurs séparé, protection contre les chutes, outil laser pour un réglage de précision. | Power floodlight BM3 is a extremely efficient luminaire with a very long lifespan, equipped with Meanwell drivers and Lumileds 3030/5050 LED chips, efficiency up to 150lm/W. Fully enclosed drive box with internal connection box. Built-in control unit, if one power supply fails, the other power supplies take over the power. LED indication with faulty power supply = no urgent interventions required. Built-in surge protection 10kV. Multi-functional mounting bracket suitable for all installation positions. Particularly suitable for high-end applications such as sports fields where a lot of light is needed with few luminaires. Options 1-10V/DALI dimmable, separate driverbox at the bottom of the pole, fall protection, laser tool for precision adjustment. | https://www.integratech.be/nl/producten/led-stralers/brightmaster-3 | https://www.integratech.be/fr/produits/projecteurs-led/brightmaster-3 |  | https://www.integratech.be/downloads/datasheets/BM3-23057AS10060GR-nl.pdf | https://www.integratech.be/downloads/datasheets/BM3-23057AS10060GR-fr.pdf | https://www.integratech.be/downloads/datasheets/BM3-23057AS10060GR-eng.pdf | https://integratech.be/downloads/photometric-data/bm3.zip | https://www.integratech.be/downloads/pics/BM3-230GR.jpg | https://www.integratech.be/downloads/pics/maatschetsen/bm3-230-afmetingen.jpg | 08 | Lumileds 5050 | Lumileds |  | 100-240VAC | FALSE | FALSE | FALSE | 5 | inclusief driver (extern) | TRUE |  |  | 3 | no | > 100.000 | L80 | TRUE |  |  |  | 1
LED stralers | On order | A | BM | Brightmaster | BM3-23057AS13025GR | BM3 230W 5700K AS130x25° GRIJS | BM3 230W 5700K AS130x25° GRIS | BM3 230W 5700K AS130x25° GREY | st | 865.26 | 33200 | 145 | 5404042504192 | 9405 42 10 00 | EC001744 | No | 90 | 0.0661 | 4.56 |  |  | 7.2 | 300 | 318 | 286 |  |  | 440 | 405 | 245 | 1 |  | IP66 | 0,95 | >70 | 230 | 5700 | 130x25 | Power floodlight BM3 is een extreem efficiënt armatuur met zeer hoge levensduur, uitgerust met Meanwell drivers en Lumileds 3030/5050 ledchips, efficiëntie tot 150lm/W. Volledig afgesloten driverbox met interne connectiebox. Ingebouwde controle unit, bij uitval van één voeding nemen de andere voedingen het vermogen over. Indicatie led bij defecte voeding = geen dringende interventies nodig. Ingebouwde overspanningsbeveiliging 10kV. Multifunctionele montagebeugel geschikt voor alle installatie posities. Bijzonder geschikt voor high-end toepassingen zoals sportvelden waar veel licht nodig is met weinig armaturen. Opties 1-10V/DALI dimbaar, aparte driverbox onderaan paal, valbeveiliging, lasertool voor precisie afstelling. | - Power floodlight BM3 est un luminaire extrêmement efficace avec une très longue durée de vie, équipé avec convertiseurs Meanwell et de puces Lumileds 3030/5050 LED, efficacité jusqu'à 150lm/W. Boîtier avec convertiseurs entièrement fermé avec borne de connexion interne. Unité de contrôle intégrée, si un alimentation tombe en panne, les autres alimentations prennent le puissance. Indication en cas de convertiseur défectueuse = aucune intervention urgente requise. Protection intégrée contre les surtensions 10kV. Support de fixation multifonctionnel adapté à toutes les positions d'installation. Particulièrement adapté aux applications haut de gamme telles que les terrains de sport où beaucoup de lumière est nécessaire avec peu de luminaires.Options 1-10V/DALI dimmable, Boîtier avec convertiseurs séparé, protection contre les chutes, outil laser pour un réglage de précision. | Power floodlight BM3 is a extremely efficient luminaire with a very long lifespan, equipped with Meanwell drivers and Lumileds 3030/5050 LED chips, efficiency up to 150lm/W. Fully enclosed drive box with internal connection box. Built-in control unit, if one power supply fails, the other power supplies take over the power. LED indication with faulty power supply = no urgent interventions required. Built-in surge protection 10kV. Multi-functional mounting bracket suitable for all installation positions. Particularly suitable for high-end applications such as sports fields where a lot of light is needed with few luminaires. Options 1-10V/DALI dimmable, separate driverbox at the bottom of the pole, fall protection, laser tool for precision adjustment. | https://www.integratech.be/nl/producten/led-stralers/brightmaster-3 | https://www.integratech.be/fr/produits/projecteurs-led/brightmaster-3 |  | https://www.integratech.be/downloads/datasheets/BM3-23057AS13025GR-nl.pdf | https://www.integratech.be/downloads/datasheets/BM3-23057AS13025GR-fr.pdf | https://www.integratech.be/downloads/datasheets/BM3-23057AS13025GR-eng.pdf | https://integratech.be/downloads/photometric-data/bm3.zip | https://www.integratech.be/downloads/pics/BM3-230GR.jpg | https://www.integratech.be/downloads/pics/maatschetsen/bm3-230-afmetingen.jpg | 08 | Lumileds 5050 | Lumileds |  | 100-240VAC | FALSE | FALSE | FALSE | 5 | inclusief driver (extern) | TRUE |  |  | 3 | no | > 100.000 | L80 | TRUE |  |  |  | 1
LED stralers | On order | A | BM | Brightmaster | BM3-23057AS13040GR | BM3 230W 5700K AS130x40° GRIJS | BM3 230W 5700K AS130x40° GRIS | BM3 230W 5700K AS130x40° GREY | st | 865.26 | 33200 | 145 | 5404042504208 | 9405 42 10 00 | EC001744 | No | 90 | 0.0661 | 4.56 |  |  | 7.2 | 300 | 318 | 286 |  |  | 440 | 405 | 245 | 1 |  | IP66 | 0,95 | >70 | 230 | 5700 | 130x40 | Power floodlight BM3 is een extreem efficiënt armatuur met zeer hoge levensduur, uitgerust met Meanwell drivers en Lumileds 3030/5050 ledchips, efficiëntie tot 150lm/W. Volledig afgesloten driverbox met interne connectiebox. Ingebouwde controle unit, bij uitval van één voeding nemen de andere voedingen het vermogen over. Indicatie led bij defecte voeding = geen dringende interventies nodig. Ingebouwde overspanningsbeveiliging 10kV. Multifunctionele montagebeugel geschikt voor alle installatie posities. Bijzonder geschikt voor high-end toepassingen zoals sportvelden waar veel licht nodig is met weinig armaturen. Opties 1-10V/DALI dimbaar, aparte driverbox onderaan paal, valbeveiliging, lasertool voor precisie afstelling. | - Power floodlight BM3 est un luminaire extrêmement efficace avec une très longue durée de vie, équipé avec convertiseurs Meanwell et de puces Lumileds 3030/5050 LED, efficacité jusqu'à 150lm/W. Boîtier avec convertiseurs entièrement fermé avec borne de connexion interne. Unité de contrôle intégrée, si un alimentation tombe en panne, les autres alimentations prennent le puissance. Indication en cas de convertiseur défectueuse = aucune intervention urgente requise. Protection intégrée contre les surtensions 10kV. Support de fixation multifonctionnel adapté à toutes les positions d'installation. Particulièrement adapté aux applications haut de gamme telles que les terrains de sport où beaucoup de lumière est nécessaire avec peu de luminaires.Options 1-10V/DALI dimmable, Boîtier avec convertiseurs séparé, protection contre les chutes, outil laser pour un réglage de précision. | Power floodlight BM3 is a extremely efficient luminaire with a very long lifespan, equipped with Meanwell drivers and Lumileds 3030/5050 LED chips, efficiency up to 150lm/W. Fully enclosed drive box with internal connection box. Built-in control unit, if one power supply fails, the other power supplies take over the power. LED indication with faulty power supply = no urgent interventions required. Built-in surge protection 10kV. Multi-functional mounting bracket suitable for all installation positions. Particularly suitable for high-end applications such as sports fields where a lot of light is needed with few luminaires. Options 1-10V/DALI dimmable, separate driverbox at the bottom of the pole, fall protection, laser tool for precision adjustment. | https://www.integratech.be/nl/producten/led-stralers/brightmaster-3 | https://www.integratech.be/fr/produits/projecteurs-led/brightmaster-3 |  | https://www.integratech.be/downloads/datasheets/BM3-23057AS13040GR-nl.pdf | https://www.integratech.be/downloads/datasheets/BM3-23057AS13040GR-fr.pdf | https://www.integratech.be/downloads/datasheets/BM3-23057AS13040GR-eng.pdf | https://integratech.be/downloads/photometric-data/bm3.zip | https://www.integratech.be/downloads/pics/BM3-230GR.jpg | https://www.integratech.be/downloads/pics/maatschetsen/bm3-230-afmetingen.jpg | 08 | Lumileds 5050 | Lumileds |  | 100-240VAC | FALSE | FALSE | FALSE | 5 | inclusief driver (extern) | TRUE |  |  | 3 | no | > 100.000 | L80 | TRUE |  |  |  | 1
LED stralers | On order | A | BM | Brightmaster | BM3-23057AS13060GR | BM3 230W 5700K AS130x60° GRIJS | BM3 230W 5700K AS130x60° GRIS | BM3 230W 5700K AS130x60° GREY | st | 865.26 | 33200 | 145 | 5404042504215 | 9405 42 10 00 | EC001744 | No | 90 | 0.0661 | 4.56 |  |  | 7.2 | 300 | 318 | 286 |  |  | 440 | 405 | 245 | 1 |  | IP66 | 0,95 | >70 | 230 | 5700 | 130x60 | Power floodlight BM3 is een extreem efficiënt armatuur met zeer hoge levensduur, uitgerust met Meanwell drivers en Lumileds 3030/5050 ledchips, efficiëntie tot 150lm/W. Volledig afgesloten driverbox met interne connectiebox. Ingebouwde controle unit, bij uitval van één voeding nemen de andere voedingen het vermogen over. Indicatie led bij defecte voeding = geen dringende interventies nodig. Ingebouwde overspanningsbeveiliging 10kV. Multifunctionele montagebeugel geschikt voor alle installatie posities. Bijzonder geschikt voor high-end toepassingen zoals sportvelden waar veel licht nodig is met weinig armaturen. Opties 1-10V/DALI dimbaar, aparte driverbox onderaan paal, valbeveiliging, lasertool voor precisie afstelling. | - Power floodlight BM3 est un luminaire extrêmement efficace avec une très longue durée de vie, équipé avec convertiseurs Meanwell et de puces Lumileds 3030/5050 LED, efficacité jusqu'à 150lm/W. Boîtier avec convertiseurs entièrement fermé avec borne de connexion interne. Unité de contrôle intégrée, si un alimentation tombe en panne, les autres alimentations prennent le puissance. Indication en cas de convertiseur défectueuse = aucune intervention urgente requise. Protection intégrée contre les surtensions 10kV. Support de fixation multifonctionnel adapté à toutes les positions d'installation. Particulièrement adapté aux applications haut de gamme telles que les terrains de sport où beaucoup de lumière est nécessaire avec peu de luminaires.Options 1-10V/DALI dimmable, Boîtier avec convertiseurs séparé, protection contre les chutes, outil laser pour un réglage de précision. | Power floodlight BM3 is a extremely efficient luminaire with a very long lifespan, equipped with Meanwell drivers and Lumileds 3030/5050 LED chips, efficiency up to 150lm/W. Fully enclosed drive box with internal connection box. Built-in control unit, if one power supply fails, the other power supplies take over the power. LED indication with faulty power supply = no urgent interventions required. Built-in surge protection 10kV. Multi-functional mounting bracket suitable for all installation positions. Particularly suitable for high-end applications such as sports fields where a lot of light is needed with few luminaires. Options 1-10V/DALI dimmable, separate driverbox at the bottom of the pole, fall protection, laser tool for precision adjustment. | https://www.integratech.be/nl/producten/led-stralers/brightmaster-3 | https://www.integratech.be/fr/produits/projecteurs-led/brightmaster-3 |  | https://www.integratech.be/downloads/datasheets/BM3-23057AS13060GR-nl.pdf | https://www.integratech.be/downloads/datasheets/BM3-23057AS13060GR-fr.pdf | https://www.integratech.be/downloads/datasheets/BM3-23057AS13060GR-eng.pdf | https://integratech.be/downloads/photometric-data/bm3.zip | https://www.integratech.be/downloads/pics/BM3-230GR.jpg | https://www.integratech.be/downloads/pics/maatschetsen/bm3-230-afmetingen.jpg | 08 | Lumileds 5050 | Lumileds |  | 100-240VAC | FALSE | FALSE | FALSE | 5 | inclusief driver (extern) | TRUE |  |  | 3 | no | > 100.000 | L80 | TRUE |  |  |  | 1
LED stralers | On order | A | BM | Brightmaster | BM3-4503110GR | BM3 450W 3000K 110° grijs | BM3 450W 3000K 110° gris | BM3 450W 3000K 110° grey | st | 1751.78 | 65700~70200 | 145 | 5420076273651 | 9405 42 10 00 | EC001744 | No | 90 | 0.0661 | 4.56 |  |  | 27.6 | 685 | 390 | 240 |  |  | 865 | 495 | 340 | 1 | 0 | IP66 | >0,95 | >70 | 450 | 3000 | 110 | Power floodlight BM3 is een extreem efficiënt armatuur met zeer hoge levensduur, uitgerust met Meanwell drivers en Lumileds 3030/5050 ledchips, efficiëntie tot 150lm/W. Volledig afgesloten driverbox met interne connectiebox. Ingebouwde controle unit, bij uitval van één voeding nemen de andere voedingen het vermogen over. Indicatie led bij defecte voeding = geen dringende interventies nodig. Ingebouwde overspanningsbeveiliging 10kV. Multifunctionele montagebeugel geschikt voor alle installatie posities. Bijzonder geschikt voor high-end toepassingen zoals sportvelden waar veel licht nodig is met weinig armaturen. Opties 1-10V/DALI dimbaar, aparte driverbox onderaan paal, valbeveiliging, lasertool voor precisie afstelling. | Power floodlight BM3 est un luminaire extrêmement efficace avec une très longue durée de vie, équipé avec convertiseurs Meanwell et de puces Lumileds 3030/5050 LED, efficacité jusqu'à 150lm/W. Boîtier avec convertiseurs entièrement fermé avec borne de connexion interne. Unité de contrôle intégrée, si un alimentation tombe en panne, les autres alimentations prennent le puissance. Indication en cas de convertiseur défectueuse = aucune intervention urgente requise. Protection intégrée contre les surtensions 10kV. Support de fixation multifonctionnel adapté à toutes les positions d'installation. Particulièrement adapté aux applications haut de gamme telles que les terrains de sport où beaucoup de lumière est nécessaire avec peu de luminaires.Options 1-10V/DALI dimmable, Boîtier avec convertiseurs séparé, protection contre les chutes, outil laser pour un réglage de précision. | Power floodlight BM3 is a extremely efficient luminaire with a very long lifespan, equipped with Meanwell drivers and Lumileds 3030/5050 LED chips, efficiency up to 150lm/W. Fully enclosed drive box with internal connection box. Built-in control unit, if one power supply fails, the other power supplies take over the power. LED indication with faulty power supply = no urgent interventions required. Built-in surge protection 10kV. Multi-functional mounting bracket suitable for all installation positions. Particularly suitable for high-end applications such as sports fields where a lot of light is needed with few luminaires. Options 1-10V/DALI dimmable, separate driverbox at the bottom of the pole, fall protection, laser tool for precision adjustment. | https://www.integratech.be/nl/producten/led-stralers/brightmaster-3 | https://www.integratech.be/fr/eclairage-led-industriel/projecteur-industriel-led/brightmaster-bm3-sportif/ | https://www.integratech.be/eng/led-industrial-lighting/industrial-floodlight/brightmaster-bm3-sport-fields/ | https://www.integratech.be/downloads/datasheets/BM3-4504110GR-nl.pdf | https://www.integratech.be/downloads/datasheets/BM3-4504110GR-fr.pdf | https://www.integratech.be/downloads/datasheets/BM3-4504110GR-eng.pdf | https://www.integratech.be/downloads/photometric-data/bm3.zip | https://www.integratech.be/downloads/pics/BM3-450GR.jpg | https://www.integratech.be/downloads/pics/maatschetsen/BM3-450-afmetingen.jpg | 08 | Lumileds 3030 | Lumileds | -25~+55 | 100~240 | TRUE | FALSE | FALSE | 5 | inclusief driver (intern) | TRUE | 50 84 98 99 100 | grey RAL7044 | 3 | no | 155.000 | L70B50 | FALSE |  |  |  | 1
LED stralers | On order | A | BM | Brightmaster | BM3-450315GR | BM3 450W 3000K 15° grijs | BM3 450W 3000K 15° gris | BM3 450W 3000K 15° grey | st | 1674.09 | 54700~57500 | 145 | 5420076272135 | 9405 42 10 00 | EC001744 | No | 90 | 0.0661 | 4.56 |  |  | 27.6 | 685 | 390 | 240 |  |  | 865 | 495 | 340 | 1 | 0 | IP66 | >0,95 | >70 | 450 | 3000 | 15 | Power floodlight BM3 is een extreem efficiënt armatuur met zeer hoge levensduur, uitgerust met Meanwell drivers en Lumileds 3030/5050 ledchips, efficiëntie tot 150lm/W. Volledig afgesloten driverbox met interne connectiebox. Ingebouwde controle unit, bij uitval van één voeding nemen de andere voedingen het vermogen over. Indicatie led bij defecte voeding = geen dringende interventies nodig. Ingebouwde overspanningsbeveiliging 10kV. Multifunctionele montagebeugel geschikt voor alle installatie posities. Bijzonder geschikt voor high-end toepassingen zoals sportvelden waar veel licht nodig is met weinig armaturen. Opties 1-10V/DALI dimbaar, aparte driverbox onderaan paal, valbeveiliging, lasertool voor precisie afstelling. | Power floodlight BM3 est un luminaire extrêmement efficace avec une très longue durée de vie, équipé avec convertiseurs Meanwell et de puces Lumileds 3030/5050 LED, efficacité jusqu'à 150lm/W. Boîtier avec convertiseurs entièrement fermé avec borne de connexion interne. Unité de contrôle intégrée, si un alimentation tombe en panne, les autres alimentations prennent le puissance. Indication en cas de convertiseur défectueuse = aucune intervention urgente requise. Protection intégrée contre les surtensions 10kV. Support de fixation multifonctionnel adapté à toutes les positions d'installation. Particulièrement adapté aux applications haut de gamme telles que les terrains de sport où beaucoup de lumière est nécessaire avec peu de luminaires.Options 1-10V/DALI dimmable, Boîtier avec convertiseurs séparé, protection contre les chutes, outil laser pour un réglage de précision. | Power floodlight BM3 is a extremely efficient luminaire with a very long lifespan, equipped with Meanwell drivers and Lumileds 3030/5050 LED chips, efficiency up to 150lm/W. Fully enclosed drive box with internal connection box. Built-in control unit, if one power supply fails, the other power supplies take over the power. LED indication with faulty power supply = no urgent interventions required. Built-in surge protection 10kV. Multi-functional mounting bracket suitable for all installation positions. Particularly suitable for high-end applications such as sports fields where a lot of light is needed with few luminaires. Options 1-10V/DALI dimmable, separate driverbox at the bottom of the pole, fall protection, laser tool for precision adjustment. | https://www.integratech.be/nl/producten/led-stralers/brightmaster-3 | https://www.integratech.be/fr/eclairage-led-industriel/projecteur-industriel-led/brightmaster-bm3-sportif/ | https://www.integratech.be/eng/led-industrial-lighting/industrial-floodlight/brightmaster-bm3-sport-fields/ | https://www.integratech.be/downloads/datasheets/BM3-450415GR-nl.pdf | https://www.integratech.be/downloads/datasheets/BM3-450415GR-fr.pdf | https://www.integratech.be/downloads/datasheets/BM3-450415GR-eng.pdf | https://integratech.be/downloads/photometric-data/bm3.zip | https://www.integratech.be/downloads/pics/BM3-450GR.jpg | https://www.integratech.be/downloads/pics/maatschetsen/BM3-450-afmetingen.jpg | 08 | Lumileds 5050 | Lumileds | -25~+55 | 100~240 | TRUE | FALSE | FALSE | 5 | inclusief driver (intern) | TRUE | 90 94 97 99 100 | grey RAL7044 | 3 | no | 155.000 | L70B50 | FALSE |  |  |  | 1
LED stralers | On order | A | BM | Brightmaster | BM3-450315GRDB | BM3 450W 3000K 15° grijs driver box B | BM3 450W 3000K 15° gris driver box B | BM3 450W 3000K 15° grey driver box B | st | 1897.76 | 54700~57500 | 130 | 5420076272739 | 9405 42 10 00 | EC001744 | No | 90 | 0.0661 | 4.56 |  |  | 27.6 | 685 | 390 | 240 |  |  | 865 | 495 | 340 | 1 | 0 | IP66 | >0,95 | >70 | 450 | 3000 | 15 | Power floodlight BM3 is een extreem efficiënt armatuur met zeer hoge levensduur, uitgerust met Meanwell drivers en Lumileds 3030/5050 ledchips, efficiëntie tot 150lm/W. Volledig afgesloten driverbox met interne connectiebox. Ingebouwde controle unit, bij uitval van één voeding nemen de andere voedingen het vermogen over. Indicatie led bij defecte voeding = geen dringende interventies nodig. Ingebouwde overspanningsbeveiliging 10kV. Multifunctionele montagebeugel geschikt voor alle installatie posities. Bijzonder geschikt voor high-end toepassingen zoals sportvelden waar veel licht nodig is met weinig armaturen. Opties 1-10V/DALI dimbaar, aparte driverbox onderaan paal, valbeveiliging, lasertool voor precisie afstelling. | Power floodlight BM3 est un luminaire extrêmement efficace avec une très longue durée de vie, équipé avec convertiseurs Meanwell et de puces Lumileds 3030/5050 LED, efficacité jusqu'à 150lm/W. Boîtier avec convertiseurs entièrement fermé avec borne de connexion interne. Unité de contrôle intégrée, si un alimentation tombe en panne, les autres alimentations prennent le puissance. Indication en cas de convertiseur défectueuse = aucune intervention urgente requise. Protection intégrée contre les surtensions 10kV. Support de fixation multifonctionnel adapté à toutes les positions d'installation. Particulièrement adapté aux applications haut de gamme telles que les terrains de sport où beaucoup de lumière est nécessaire avec peu de luminaires.Options 1-10V/DALI dimmable, Boîtier avec convertiseurs séparé, protection contre les chutes, outil laser pour un réglage de précision. | Power floodlight BM3 is a extremely efficient luminaire with a very long lifespan, equipped with Meanwell drivers and Lumileds 3030/5050 LED chips, efficiency up to 150lm/W. Fully enclosed drive box with internal connection box. Built-in control unit, if one power supply fails, the other power supplies take over the power. LED indication with faulty power supply = no urgent interventions required. Built-in surge protection 10kV. Multi-functional mounting bracket suitable for all installation positions. Particularly suitable for high-end applications such as sports fields where a lot of light is needed with few luminaires. Options 1-10V/DALI dimmable, separate driverbox at the bottom of the pole, fall protection, laser tool for precision adjustment. | https://www.integratech.be/nl/producten/led-stralers/brightmaster-3 | https://www.integratech.be/fr/eclairage-led-industriel/projecteur-industriel-led/brightmaster-bm3-sportif/ | https://www.integratech.be/eng/led-industrial-lighting/industrial-floodlight/brightmaster-bm3-sport-fields/ | https://www.integratech.be/downloads/datasheets/BM3-450415DB-nl.pdf | https://www.integratech.be/downloads/datasheets/BM3-450415DB-fr.pdf | https://www.integratech.be/downloads/datasheets/BM3-450415DB-eng.pdf | https://www.integratech.be/downloads/photometric-data/BM3-450415DB.ldt | https://www.integratech.be/downloads/pics/BM3-450GR.jpg | https://www.integratech.be/downloads/pics/maatschetsen/BM3-450-afmetingen.jpg | 08 | Lumileds 5050 | Lumileds | -25~+55 | 100~240 | TRUE | FALSE | FALSE | 5 | inclusief driver (intern) | TRUE | 90 94 97 99 100 | grey RAL7044 | 3 | no | 155.000 | L70B50 | FALSE |  |  |  | 1
LED stralers | On order | A | BM | Brightmaster | BM3-450325GR | BM3 450W 3000K 25° grijs | BM3 450W 3000K 25° gris | BM3 450W 3000K 25° grey | st | 1751.78 | 63600~68900 | 145 | 5420076268985 | 9405 42 10 00 | EC001744 | No | 90 | 0.0661 | 4.56 |  |  | 27.6 | 685 | 390 | 240 |  |  | 865 | 495 | 340 | 1 | 0 | IP66 | >0,95 | >70 | 450 | 3000 | 25 | Power floodlight BM3 is een extreem efficiënt armatuur met zeer hoge levensduur, uitgerust met Meanwell drivers en Lumileds 3030/5050 ledchips, efficiëntie tot 150lm/W. Volledig afgesloten driverbox met interne connectiebox. Ingebouwde controle unit, bij uitval van één voeding nemen de andere voedingen het vermogen over. Indicatie led bij defecte voeding = geen dringende interventies nodig. Ingebouwde overspanningsbeveiliging 10kV. Multifunctionele montagebeugel geschikt voor alle installatie posities. Bijzonder geschikt voor high-end toepassingen zoals sportvelden waar veel licht nodig is met weinig armaturen. Opties 1-10V/DALI dimbaar, aparte driverbox onderaan paal, valbeveiliging, lasertool voor precisie afstelling. | Power floodlight BM3 est un luminaire extrêmement efficace avec une très longue durée de vie, équipé avec convertiseurs Meanwell et de puces Lumileds 3030/5050 LED, efficacité jusqu'à 150lm/W. Boîtier avec convertiseurs entièrement fermé avec borne de connexion interne. Unité de contrôle intégrée, si un alimentation tombe en panne, les autres alimentations prennent le puissance. Indication en cas de convertiseur défectueuse = aucune intervention urgente requise. Protection intégrée contre les surtensions 10kV. Support de fixation multifonctionnel adapté à toutes les positions d'installation. Particulièrement adapté aux applications haut de gamme telles que les terrains de sport où beaucoup de lumière est nécessaire avec peu de luminaires.Options 1-10V/DALI dimmable, Boîtier avec convertiseurs séparé, protection contre les chutes, outil laser pour un réglage de précision. | Power floodlight BM3 is a extremely efficient luminaire with a very long lifespan, equipped with Meanwell drivers and Lumileds 3030/5050 LED chips, efficiency up to 150lm/W. Fully enclosed drive box with internal connection box. Built-in control unit, if one power supply fails, the other power supplies take over the power. LED indication with faulty power supply = no urgent interventions required. Built-in surge protection 10kV. Multi-functional mounting bracket suitable for all installation positions. Particularly suitable for high-end applications such as sports fields where a lot of light is needed with few luminaires. Options 1-10V/DALI dimmable, separate driverbox at the bottom of the pole, fall protection, laser tool for precision adjustment. | https://www.integratech.be/nl/producten/led-stralers/brightmaster-3 | https://www.integratech.be/fr/eclairage-led-industriel/projecteur-industriel-led/brightmaster-bm3-sportif/ | https://www.integratech.be/eng/led-industrial-lighting/industrial-floodlight/brightmaster-bm3-sport-fields/ | https://www.integratech.be/downloads/datasheets/BM3-450425GR-nl.pdf | https://www.integratech.be/downloads/datasheets/BM3-450425GR-fr.pdf | https://www.integratech.be/downloads/datasheets/BM3-450425GR-eng.pdf | https://www.integratech.be/downloads/photometric-data/BM3-450425.ldt | https://www.integratech.be/downloads/pics/BM3-450GR.jpg | https://www.integratech.be/downloads/pics/maatschetsen/BM3-450-afmetingen.jpg | 08 | Lumileds 5050 | Lumileds | -25~+55 | 100~240 | TRUE | FALSE | FALSE | 5 | inclusief driver (intern) | TRUE | 90 95 99 99 100 | grey RAL7044 | 3 | no | 155.000 | L70B50 | FALSE |  |  |  | 1
LED stralers | On order | A | BM | Brightmaster | BM3-450325GRDA | BM3 450W 3000K 25° grijs drv box A | BM3 450W 3000K 25° gris drv box A | BM3 450W 3000K 25° grey drv box A | st | 1751.78 | 63600~68900 | 145 | 5420076269012 | 9405 42 10 00 | EC001744 | No | 90 | 0.0661 | 4.56 |  |  | 27.6 | 685 | 390 | 240 |  |  | 865 | 495 | 340 | 1 | 0 | IP66 | >0,95 | >70 | 450 | 3000 | 25 | Power floodlight BM3 is een extreem efficiënt armatuur met zeer hoge levensduur, uitgerust met Meanwell drivers en Lumileds 3030/5050 ledchips, efficiëntie tot 150lm/W. Volledig afgesloten driverbox met interne connectiebox. Ingebouwde controle unit, bij uitval van één voeding nemen de andere voedingen het vermogen over. Indicatie led bij defecte voeding = geen dringende interventies nodig. Ingebouwde overspanningsbeveiliging 10kV. Multifunctionele montagebeugel geschikt voor alle installatie posities. Bijzonder geschikt voor high-end toepassingen zoals sportvelden waar veel licht nodig is met weinig armaturen. Opties 1-10V/DALI dimbaar, aparte driverbox onderaan paal, valbeveiliging, lasertool voor precisie afstelling. | Power floodlight BM3 est un luminaire extrêmement efficace avec une très longue durée de vie, équipé avec convertiseurs Meanwell et de puces Lumileds 3030/5050 LED, efficacité jusqu'à 150lm/W. Boîtier avec convertiseurs entièrement fermé avec borne de connexion interne. Unité de contrôle intégrée, si un alimentation tombe en panne, les autres alimentations prennent le puissance. Indication en cas de convertiseur défectueuse = aucune intervention urgente requise. Protection intégrée contre les surtensions 10kV. Support de fixation multifonctionnel adapté à toutes les positions d'installation. Particulièrement adapté aux applications haut de gamme telles que les terrains de sport où beaucoup de lumière est nécessaire avec peu de luminaires.Options 1-10V/DALI dimmable, Boîtier avec convertiseurs séparé, protection contre les chutes, outil laser pour un réglage de précision. | Power floodlight BM3 is a extremely efficient luminaire with a very long lifespan, equipped with Meanwell drivers and Lumileds 3030/5050 LED chips, efficiency up to 150lm/W. Fully enclosed drive box with internal connection box. Built-in control unit, if one power supply fails, the other power supplies take over the power. LED indication with faulty power supply = no urgent interventions required. Built-in surge protection 10kV. Multi-functional mounting bracket suitable for all installation positions. Particularly suitable for high-end applications such as sports fields where a lot of light is needed with few luminaires. Options 1-10V/DALI dimmable, separate driverbox at the bottom of the pole, fall protection, laser tool for precision adjustment. | https://www.integratech.be/nl/producten/led-stralers/brightmaster-3 | https://www.integratech.be/fr/eclairage-led-industriel/projecteur-industriel-led/brightmaster-bm3-sportif/ | https://www.integratech.be/eng/led-industrial-lighting/industrial-floodlight/brightmaster-bm3-sport-fields/ | https://www.integratech.be/downloads/datasheets/BM3-450415DA-nl.pdf | https://www.integratech.be/downloads/datasheets/BM3-450415DA-fr.pdf | https://www.integratech.be/downloads/datasheets/BM3-450415DA-eng.pdf | https://www.integratech.be/downloads/photometric-data/BM3-450415DA.ldt | https://www.integratech.be/downloads/pics/BM3-450GR.jpg | https://www.integratech.be/downloads/pics/maatschetsen/BM3-450-afmetingen.jpg | 08 | Lumileds 5050 | Lumileds | -25~+55 | 100~240 | TRUE | FALSE | FALSE | 5 | inclusief driver (intern) | TRUE | 90 95 99 99 100 | grey RAL7044 | 3 | no | 155.000 | L70B50 | FALSE |  |  |  | 1
LED stralers | On order | A | BM | Brightmaster | BM3-450325GRDB | BM3 450W 3000K 25° grijs driver box B | BM3 450W 3000K 25° gris driver box B | BM3 450W 3000K 25° grey driver box B | st | 1744.2 | 63600~68900 | 145 | 5420076272784 | 9405 42 10 00 | EC001744 | No | 90 | 0.0661 | 4.56 |  |  | 27.6 | 685 | 390 | 240 |  |  | 865 | 495 | 340 | 1 | 0 | IP66 | >0,95 | >70 | 450 | 3000 | 25 | Power floodlight BM3 is een extreem efficiënt armatuur met zeer hoge levensduur, uitgerust met Meanwell drivers en Lumileds 3030/5050 ledchips, efficiëntie tot 150lm/W. Volledig afgesloten driverbox met interne connectiebox. Ingebouwde controle unit, bij uitval van één voeding nemen de andere voedingen het vermogen over. Indicatie led bij defecte voeding = geen dringende interventies nodig. Ingebouwde overspanningsbeveiliging 10kV. Multifunctionele montagebeugel geschikt voor alle installatie posities. Bijzonder geschikt voor high-end toepassingen zoals sportvelden waar veel licht nodig is met weinig armaturen. Opties 1-10V/DALI dimbaar, aparte driverbox onderaan paal, valbeveiliging, lasertool voor precisie afstelling. | Power floodlight BM3 est un luminaire extrêmement efficace avec une très longue durée de vie, équipé avec convertiseurs Meanwell et de puces Lumileds 3030/5050 LED, efficacité jusqu'à 150lm/W. Boîtier avec convertiseurs entièrement fermé avec borne de connexion interne. Unité de contrôle intégrée, si un alimentation tombe en panne, les autres alimentations prennent le puissance. Indication en cas de convertiseur défectueuse = aucune intervention urgente requise. Protection intégrée contre les surtensions 10kV. Support de fixation multifonctionnel adapté à toutes les positions d'installation. Particulièrement adapté aux applications haut de gamme telles que les terrains de sport où beaucoup de lumière est nécessaire avec peu de luminaires.Options 1-10V/DALI dimmable, Boîtier avec convertiseurs séparé, protection contre les chutes, outil laser pour un réglage de précision. | Power floodlight BM3 is a extremely efficient luminaire with a very long lifespan, equipped with Meanwell drivers and Lumileds 3030/5050 LED chips, efficiency up to 150lm/W. Fully enclosed drive box with internal connection box. Built-in control unit, if one power supply fails, the other power supplies take over the power. LED indication with faulty power supply = no urgent interventions required. Built-in surge protection 10kV. Multi-functional mounting bracket suitable for all installation positions. Particularly suitable for high-end applications such as sports fields where a lot of light is needed with few luminaires. Options 1-10V/DALI dimmable, separate driverbox at the bottom of the pole, fall protection, laser tool for precision adjustment. | https://www.integratech.be/nl/producten/led-stralers/brightmaster-3 | https://www.integratech.be/fr/eclairage-led-industriel/projecteur-industriel-led/brightmaster-bm3-sportif/ | https://www.integratech.be/eng/led-industrial-lighting/industrial-floodlight/brightmaster-bm3-sport-fields/ | https://www.integratech.be/downloads/datasheets/BM3-450425GR-nl.pdf | https://www.integratech.be/downloads/datasheets/BM3-450425GR-fr.pdf | https://www.integratech.be/downloads/datasheets/BM3-450425GR-eng.pdf | https://integratech.be/downloads/photometric-data/bm3.zip | https://www.integratech.be/downloads/pics/BM3-450GR.jpg | https://www.integratech.be/downloads/pics/maatschetsen/BM3-450-afmetingen.jpg | 08 | Lumileds 5050 | Lumileds | -25~+55 | 100~240 | TRUE | FALSE | FALSE | 5 | inclusief driver (intern) | TRUE | 90 95 99 99 100 | grey RAL7044 | 3 | no | 155.000 | L70B50 | FALSE |  |  |  | 1
LED stralers | On order | A | BM | Brightmaster | BM3-450360GR | BM3 450W 3000K 60° grijs | BM3 450W 3000K 60° gris | BM3 450W 3000K 60° grey | st | 1674.09 | 63600~68900 | 145 | 5420076273675 | 9405 42 10 00 | EC001744 | No | 90 | 0.0661 | 4.56 |  |  | 27.6 | 685 | 390 | 240 |  |  | 865 | 495 | 340 | 1 | 0 | IP66 | >0,95 | >70 | 450 | 3000 | 60 | Power floodlight BM3 is een extreem efficiënt armatuur met zeer hoge levensduur, uitgerust met Meanwell drivers en Lumileds 3030/5050 ledchips, efficiëntie tot 150lm/W. Volledig afgesloten driverbox met interne connectiebox. Ingebouwde controle unit, bij uitval van één voeding nemen de andere voedingen het vermogen over. Indicatie led bij defecte voeding = geen dringende interventies nodig. Ingebouwde overspanningsbeveiliging 10kV. Multifunctionele montagebeugel geschikt voor alle installatie posities. Bijzonder geschikt voor high-end toepassingen zoals sportvelden waar veel licht nodig is met weinig armaturen. Opties 1-10V/DALI dimbaar, aparte driverbox onderaan paal, valbeveiliging, lasertool voor precisie afstelling. | Power floodlight BM3 est un luminaire extrêmement efficace avec une très longue durée de vie, équipé avec convertiseurs Meanwell et de puces Lumileds 3030/5050 LED, efficacité jusqu'à 150lm/W. Boîtier avec convertiseurs entièrement fermé avec borne de connexion interne. Unité de contrôle intégrée, si un alimentation tombe en panne, les autres alimentations prennent le puissance. Indication en cas de convertiseur défectueuse = aucune intervention urgente requise. Protection intégrée contre les surtensions 10kV. Support de fixation multifonctionnel adapté à toutes les positions d'installation. Particulièrement adapté aux applications haut de gamme telles que les terrains de sport où beaucoup de lumière est nécessaire avec peu de luminaires.Options 1-10V/DALI dimmable, Boîtier avec convertiseurs séparé, protection contre les chutes, outil laser pour un réglage de précision. | Power floodlight BM3 is a extremely efficient luminaire with a very long lifespan, equipped with Meanwell drivers and Lumileds 3030/5050 LED chips, efficiency up to 150lm/W. Fully enclosed drive box with internal connection box. Built-in control unit, if one power supply fails, the other power supplies take over the power. LED indication with faulty power supply = no urgent interventions required. Built-in surge protection 10kV. Multi-functional mounting bracket suitable for all installation positions. Particularly suitable for high-end applications such as sports fields where a lot of light is needed with few luminaires. Options 1-10V/DALI dimmable, separate driverbox at the bottom of the pole, fall protection, laser tool for precision adjustment. | https://www.integratech.be/nl/producten/led-stralers/brightmaster-3 | https://www.integratech.be/fr/eclairage-led-industriel/projecteur-industriel-led/brightmaster-bm3-sportif/ | https://www.integratech.be/eng/led-industrial-lighting/industrial-floodlight/brightmaster-bm3-sport-fields/ | https://www.integratech.be/downloads/datasheets/BM3-450460GR-nl.pdf | https://www.integratech.be/downloads/datasheets/BM3-450460GR-fr.pdf | https://www.integratech.be/downloads/datasheets/BM3-450460GR-eng.pdf | https://integratech.be/downloads/photometric-data/bm3.zip | https://www.integratech.be/downloads/pics/BM3-450GR.jpg | https://www.integratech.be/downloads/pics/maatschetsen/BM3-450-afmetingen.jpg | 08 | Lumileds 5050 | Lumileds | -25~+55 | 100~240 | TRUE | FALSE | FALSE | 5 | inclusief driver (intern) | TRUE | 90 97 100 99 100 | grey RAL7044 | 3 | no | 155.000 | L70B50 | FALSE |  |  |  | 1
LED stralers | On order | A | BM | Brightmaster | BM3-4503AS10060GR | BM3 450W 3000K AS100x60° GRIJS | BM3 450W 3000K AS100x60° GRIS | BM3 450W 3000K AS100x60° GREY | st | 1674.09 | 69800 | 155 | 5404042504222 | 9405 42 10 00 | EC001744 | No | 90 | 0.0661 | 4.56 |  |  | 16.6 | 584 | 370 | 368 |  |  | 870 | 825 | 340 | 1 |  | IP66 | 0,95 | >70 | 450 | 3000 | 100x60 | Power floodlight BM3 is een extreem efficiënt armatuur met zeer hoge levensduur, uitgerust met Meanwell drivers en Lumileds 3030/5050 ledchips, efficiëntie tot 150lm/W. Volledig afgesloten driverbox met interne connectiebox. Ingebouwde controle unit, bij uitval van één voeding nemen de andere voedingen het vermogen over. Indicatie led bij defecte voeding = geen dringende interventies nodig. Ingebouwde overspanningsbeveiliging 10kV. Multifunctionele montagebeugel geschikt voor alle installatie posities. Bijzonder geschikt voor high-end toepassingen zoals sportvelden waar veel licht nodig is met weinig armaturen. Opties 1-10V/DALI dimbaar, aparte driverbox onderaan paal, valbeveiliging, lasertool voor precisie afstelling. | - Power floodlight BM3 est un luminaire extrêmement efficace avec une très longue durée de vie, équipé avec convertiseurs Meanwell et de puces Lumileds 3030/5050 LED, efficacité jusqu'à 150lm/W. Boîtier avec convertiseurs entièrement fermé avec borne de connexion interne. Unité de contrôle intégrée, si un alimentation tombe en panne, les autres alimentations prennent le puissance. Indication en cas de convertiseur défectueuse = aucune intervention urgente requise. Protection intégrée contre les surtensions 10kV. Support de fixation multifonctionnel adapté à toutes les positions d'installation. Particulièrement adapté aux applications haut de gamme telles que les terrains de sport où beaucoup de lumière est nécessaire avec peu de luminaires.Options 1-10V/DALI dimmable, Boîtier avec convertiseurs séparé, protection contre les chutes, outil laser pour un réglage de précision. | Power floodlight BM3 is a extremely efficient luminaire with a very long lifespan, equipped with Meanwell drivers and Lumileds 3030/5050 LED chips, efficiency up to 150lm/W. Fully enclosed drive box with internal connection box. Built-in control unit, if one power supply fails, the other power supplies take over the power. LED indication with faulty power supply = no urgent interventions required. Built-in surge protection 10kV. Multi-functional mounting bracket suitable for all installation positions. Particularly suitable for high-end applications such as sports fields where a lot of light is needed with few luminaires. Options 1-10V/DALI dimmable, separate driverbox at the bottom of the pole, fall protection, laser tool for precision adjustment. | https://www.integratech.be/nl/producten/led-stralers/brightmaster-3 | https://www.integratech.be/fr/produits/projecteurs-led/brightmaster-3 |  | https://www.integratech.be/downloads/datasheets/BM3-4503AS10060GR-nl.pdf | https://www.integratech.be/downloads/datasheets/BM3-4503AS10060GR-fr.pdf | https://www.integratech.be/downloads/datasheets/BM3-4503AS10060GR-eng.pdf | https://integratech.be/downloads/photometric-data/bm3.zip | https://www.integratech.be/downloads/pics/BM3-450GR.jpg | https://www.integratech.be/downloads/pics/maatschetsen/bm3-450-afmetingen.jpg | 08 |  |  |  | 100-240VAC | FALSE | FALSE | FALSE | 5 | inclusief driver (intern) | TRUE |  |  | 3 |  |  |  | TRUE |  |  |  | 1
LED stralers | On order | A | BM | Brightmaster | BM3-4503AS13025GR | BM3 450W 3000K asym 130x25° grijs | BM3 450W 3000K asym 130x25° gris | BM3 450W 3000K asym 130x25° grey | st | 1751.78 | 59200~66500 | 140~150 | 5420076269876 | 9405 42 10 00 | EC001744 | No | 90 | 0.0661 | 4.56 |  |  | 27.6 | 685 | 390 | 240 |  |  | 865 | 495 | 340 | 1 | 0 | IP66 | >0,95 | >70 | 450 | 3000 | 130x25 | Power floodlight BM3 is een extreem efficiënt armatuur met zeer hoge levensduur, uitgerust met Meanwell drivers en Lumileds 3030/5050 ledchips, efficiëntie tot 150lm/W. Volledig afgesloten driverbox met interne connectiebox. Ingebouwde controle unit, bij uitval van één voeding nemen de andere voedingen het vermogen over. Indicatie led bij defecte voeding = geen dringende interventies nodig. Ingebouwde overspanningsbeveiliging 10kV. Multifunctionele montagebeugel geschikt voor alle installatie posities. Bijzonder geschikt voor high-end toepassingen zoals sportvelden waar veel licht nodig is met weinig armaturen. Opties 1-10V/DALI dimbaar, aparte driverbox onderaan paal, valbeveiliging, lasertool voor precisie afstelling. | Power floodlight BM3 est un luminaire extrêmement efficace avec une très longue durée de vie, équipé avec convertiseurs Meanwell et de puces Lumileds 3030/5050 LED, efficacité jusqu'à 150lm/W. Boîtier avec convertiseurs entièrement fermé avec borne de connexion interne. Unité de contrôle intégrée, si un alimentation tombe en panne, les autres alimentations prennent le puissance. Indication en cas de convertiseur défectueuse = aucune intervention urgente requise. Protection intégrée contre les surtensions 10kV. Support de fixation multifonctionnel adapté à toutes les positions d'installation. Particulièrement adapté aux applications haut de gamme telles que les terrains de sport où beaucoup de lumière est nécessaire avec peu de luminaires.Options 1-10V/DALI dimmable, Boîtier avec convertiseurs séparé, protection contre les chutes, outil laser pour un réglage de précision. | Power floodlight BM3 is a extremely efficient luminaire with a very long lifespan, equipped with Meanwell drivers and Lumileds 3030/5050 LED chips, efficiency up to 150lm/W. Fully enclosed drive box with internal connection box. Built-in control unit, if one power supply fails, the other power supplies take over the power. LED indication with faulty power supply = no urgent interventions required. Built-in surge protection 10kV. Multi-functional mounting bracket suitable for all installation positions. Particularly suitable for high-end applications such as sports fields where a lot of light is needed with few luminaires. Options 1-10V/DALI dimmable, separate driverbox at the bottom of the pole, fall protection, laser tool for precision adjustment. | https://www.integratech.be/nl/producten/led-stralers/brightmaster-3 | https://www.integratech.be/fr/eclairage-led-industriel/projecteur-industriel-led/brightmaster-bm3-sportif/ | https://www.integratech.be/eng/led-industrial-lighting/industrial-floodlight/brightmaster-bm3-sport-fields/ | https://www.integratech.be/downloads/datasheets/BM3-4504AS13025GR-nl.pdf | https://www.integratech.be/downloads/datasheets/BM3-4504AS13025GR-fr.pdf | https://www.integratech.be/downloads/datasheets/BM3-4504AS13025GR-eng.pdf | https://www.integratech.be/downloads/photometric-data/BM3-4504AS13025.ldt | https://www.integratech.be/downloads/pics/BM3-450GR.jpg | https://www.integratech.be/downloads/pics/maatschetsen/BM3-450-afmetingen.jpg | 08 | Lumileds 5050 | Lumileds | -25~+55 | 100~240 | TRUE | FALSE | FALSE | 5 | inclusief driver (intern) | TRUE | 17 52 91 99 102 | grey RAL7044 | 3 | no | 155.000 | L70B50 | FALSE |  |  |  | 1
LED stralers | On order | A | BM | Brightmaster | BM3-4503AS13025GRDB | BM3 450W 3000K asym 130x25° grijs Diverbox B | BM3 450W 3000K asym 130x25° gris Diverbox B | BM3 450W 3000K asym 130x25° grey Diverbox B | st | 2081.59 | 59200~66500 | 140~150 | 5420076286606 | 9405 42 10 00 | EC001744 | No | 90 | 0.0661 | 4.56 |  |  | 27.6 | 685 | 390 | 240 |  |  | 865 | 495 | 340 | 1 | 0 | IP66 | >0,95 | >70 | 450 | 3000 | 130x25 | Power floodlight BM3 is een extreem efficiënt armatuur met zeer hoge levensduur, uitgerust met Meanwell drivers en Lumileds 3030/5050 ledchips, efficiëntie tot 150lm/W. Volledig afgesloten driverbox met interne connectiebox. Ingebouwde controle unit, bij uitval van één voeding nemen de andere voedingen het vermogen over. Indicatie led bij defecte voeding = geen dringende interventies nodig. Ingebouwde overspanningsbeveiliging 10kV. Multifunctionele montagebeugel geschikt voor alle installatie posities. Bijzonder geschikt voor high-end toepassingen zoals sportvelden waar veel licht nodig is met weinig armaturen. Opties 1-10V/DALI dimbaar, aparte driverbox onderaan paal, valbeveiliging, lasertool voor precisie afstelling. | Power floodlight BM3 est un luminaire extrêmement efficace avec une très longue durée de vie, équipé avec convertiseurs Meanwell et de puces Lumileds 3030/5050 LED, efficacité jusqu'à 150lm/W. Boîtier avec convertiseurs entièrement fermé avec borne de connexion interne. Unité de contrôle intégrée, si un alimentation tombe en panne, les autres alimentations prennent le puissance. Indication en cas de convertiseur défectueuse = aucune intervention urgente requise. Protection intégrée contre les surtensions 10kV. Support de fixation multifonctionnel adapté à toutes les positions d'installation. Particulièrement adapté aux applications haut de gamme telles que les terrains de sport où beaucoup de lumière est nécessaire avec peu de luminaires.Options 1-10V/DALI dimmable, Boîtier avec convertiseurs séparé, protection contre les chutes, outil laser pour un réglage de précision. | Power floodlight BM3 is a extremely efficient luminaire with a very long lifespan, equipped with Meanwell drivers and Lumileds 3030/5050 LED chips, efficiency up to 150lm/W. Fully enclosed drive box with internal connection box. Built-in control unit, if one power supply fails, the other power supplies take over the power. LED indication with faulty power supply = no urgent interventions required. Built-in surge protection 10kV. Multi-functional mounting bracket suitable for all installation positions. Particularly suitable for high-end applications such as sports fields where a lot of light is needed with few luminaires. Options 1-10V/DALI dimmable, separate driverbox at the bottom of the pole, fall protection, laser tool for precision adjustment. | https://www.integratech.be/nl/producten/led-stralers/brightmaster-3 | https://www.integratech.be/fr/eclairage-led-industriel/projecteur-industriel-led/brightmaster-bm3-sportif/ | https://www.integratech.be/eng/led-industrial-lighting/industrial-floodlight/brightmaster-bm3-sport-fields/ | https://www.integratech.be/downloads/datasheets/BM3-4504AS13025GR-nl.pdf | https://www.integratech.be/downloads/datasheets/BM3-4504AS13025GR-fr.pdf | https://www.integratech.be/downloads/datasheets/BM3-4504AS13025GR-eng.pdf | https://www.integratech.be/downloads/photometric-data/BM3-4504AS13025.ldt | https://www.integratech.be/downloads/pics/BM3-450GR.jpg | https://www.integratech.be/downloads/pics/maatschetsen/BM3-450-afmetingen.jpg | 08 | Lumileds 5050 | Lumileds | -25~+55 | 100~240 | TRUE | FALSE | FALSE | 5 | inclusief driver (intern) | TRUE | 17 52 91 99 102 | grey RAL7044 | 3 | no | 155.000 | L70B50 | FALSE |  |  |  | 1
LED stralers | On order | A | BM | Brightmaster | BM3-4503AS13040GR | BM3 450W 3000K asym 130x40° grijs | BM3 450W 3000K asym 130x40° gris | BM3 450W 3000K asym 130x40° grey | st | 1751.78 | 59200~66500 | 140~150 | 5420076272142 | 9405 42 10 00 | EC001744 | No | 90 | 0.0661 | 4.56 |  |  | 27.6 | 685 | 390 | 240 |  |  | 865 | 495 | 340 | 1 | 0 | IP66 | >0,95 | >70 | 450 | 3000 | 130x40 | Power floodlight BM3 is een extreem efficiënt armatuur met zeer hoge levensduur, uitgerust met Meanwell drivers en Lumileds 3030/5050 ledchips, efficiëntie tot 150lm/W. Volledig afgesloten driverbox met interne connectiebox. Ingebouwde controle unit, bij uitval van één voeding nemen de andere voedingen het vermogen over. Indicatie led bij defecte voeding = geen dringende interventies nodig. Ingebouwde overspanningsbeveiliging 10kV. Multifunctionele montagebeugel geschikt voor alle installatie posities. Bijzonder geschikt voor high-end toepassingen zoals sportvelden waar veel licht nodig is met weinig armaturen. Opties 1-10V/DALI dimbaar, aparte driverbox onderaan paal, valbeveiliging, lasertool voor precisie afstelling. | Power floodlight BM3 est un luminaire extrêmement efficace avec une très longue durée de vie, équipé avec convertiseurs Meanwell et de puces Lumileds 3030/5050 LED, efficacité jusqu'à 150lm/W. Boîtier avec convertiseurs entièrement fermé avec borne de connexion interne. Unité de contrôle intégrée, si un alimentation tombe en panne, les autres alimentations prennent le puissance. Indication en cas de convertiseur défectueuse = aucune intervention urgente requise. Protection intégrée contre les surtensions 10kV. Support de fixation multifonctionnel adapté à toutes les positions d'installation. Particulièrement adapté aux applications haut de gamme telles que les terrains de sport où beaucoup de lumière est nécessaire avec peu de luminaires.Options 1-10V/DALI dimmable, Boîtier avec convertiseurs séparé, protection contre les chutes, outil laser pour un réglage de précision. | Power floodlight BM3 is a extremely efficient luminaire with a very long lifespan, equipped with Meanwell drivers and Lumileds 3030/5050 LED chips, efficiency up to 150lm/W. Fully enclosed drive box with internal connection box. Built-in control unit, if one power supply fails, the other power supplies take over the power. LED indication with faulty power supply = no urgent interventions required. Built-in surge protection 10kV. Multi-functional mounting bracket suitable for all installation positions. Particularly suitable for high-end applications such as sports fields where a lot of light is needed with few luminaires. Options 1-10V/DALI dimmable, separate driverbox at the bottom of the pole, fall protection, laser tool for precision adjustment. | https://www.integratech.be/nl/producten/led-stralers/brightmaster-3 | https://www.integratech.be/fr/eclairage-led-industriel/projecteur-industriel-led/brightmaster-bm3-sportif/ | https://www.integratech.be/eng/led-industrial-lighting/industrial-floodlight/brightmaster-bm3-sport-fields/ | https://www.integratech.be/downloads/datasheets/BM3-4504AS13040GR-nl.pdf | https://www.integratech.be/downloads/datasheets/BM3-4504AS13040GR-fr.pdf | https://www.integratech.be/downloads/datasheets/BM3-4504AS13040GR-eng.pdf | https://www.integratech.be/downloads/photometric-data/bm3.zip | https://www.integratech.be/downloads/pics/BM3-450GR.jpg | https://www.integratech.be/downloads/pics/maatschetsen/BM3-450-afmetingen.jpg | 08 | Lumileds 5050 | Lumileds | -25~+55 | 100~240 | TRUE | FALSE | FALSE | 5 | inclusief driver (intern) | TRUE | 33 79 98 99 101 | grey RAL7044 | 3 | no | 155.000 | L70B50 | FALSE |  |  |  | 1
LED stralers | On order | A | BM | Brightmaster | BM3-4503AS13040GRDB | BM3 450W 3K asym 130x40° grijs drv box B | BM3 450W 3K asym 130x40° gris drv box B | BM3 450W 3K asym 130x40° grey drv box B | st | 1897.76 | 59200~66500 | 140~150 | 5420076271787 | 9405 42 10 00 | EC001744 | No | 90 | 0.0661 | 4.56 |  |  | 27.6 | 685 | 390 | 240 |  |  | 865 | 495 | 340 | 1 | 0 | IP66 | >0,95 | >70 | 450 | 3000 | 130x40 | Power floodlight BM3 is een extreem efficiënt armatuur met zeer hoge levensduur, uitgerust met Meanwell drivers en Lumileds 3030/5050 ledchips, efficiëntie tot 150lm/W. Volledig afgesloten driverbox met interne connectiebox. Ingebouwde controle unit, bij uitval van één voeding nemen de andere voedingen het vermogen over. Indicatie led bij defecte voeding = geen dringende interventies nodig. Ingebouwde overspanningsbeveiliging 10kV. Multifunctionele montagebeugel geschikt voor alle installatie posities. Bijzonder geschikt voor high-end toepassingen zoals sportvelden waar veel licht nodig is met weinig armaturen. Opties 1-10V/DALI dimbaar, aparte driverbox onderaan paal, valbeveiliging, lasertool voor precisie afstelling. | Power floodlight BM3 est un luminaire extrêmement efficace avec une très longue durée de vie, équipé avec convertiseurs Meanwell et de puces Lumileds 3030/5050 LED, efficacité jusqu'à 150lm/W. Boîtier avec convertiseurs entièrement fermé avec borne de connexion interne. Unité de contrôle intégrée, si un alimentation tombe en panne, les autres alimentations prennent le puissance. Indication en cas de convertiseur défectueuse = aucune intervention urgente requise. Protection intégrée contre les surtensions 10kV. Support de fixation multifonctionnel adapté à toutes les positions d'installation. Particulièrement adapté aux applications haut de gamme telles que les terrains de sport où beaucoup de lumière est nécessaire avec peu de luminaires.Options 1-10V/DALI dimmable, Boîtier avec convertiseurs séparé, protection contre les chutes, outil laser pour un réglage de précision. | Power floodlight BM3 is a extremely efficient luminaire with a very long lifespan, equipped with Meanwell drivers and Lumileds 3030/5050 LED chips, efficiency up to 150lm/W. Fully enclosed drive box with internal connection box. Built-in control unit, if one power supply fails, the other power supplies take over the power. LED indication with faulty power supply = no urgent interventions required. Built-in surge protection 10kV. Multi-functional mounting bracket suitable for all installation positions. Particularly suitable for high-end applications such as sports fields where a lot of light is needed with few luminaires. Options 1-10V/DALI dimmable, separate driverbox at the bottom of the pole, fall protection, laser tool for precision adjustment. | https://www.integratech.be/nl/producten/led-stralers/brightmaster-3 | https://www.integratech.be/fr/eclairage-led-industriel/projecteur-industriel-led/brightmaster-bm3-sportif/ | https://www.integratech.be/eng/led-industrial-lighting/industrial-floodlight/brightmaster-bm3-sport-fields/ | https://www.integratech.be/downloads/datasheets/BM3-4504AS13040GR-nl.pdf | https://www.integratech.be/downloads/datasheets/BM3-4504AS13040GR-fr.pdf | https://www.integratech.be/downloads/datasheets/BM3-4504AS13040GR-eng.pdf | https://www.integratech.be/downloads/photometric-data/BM3-4504AS13040.ldt | https://www.integratech.be/downloads/pics/BM3-450GR.jpg | https://www.integratech.be/downloads/pics/maatschetsen/BM3-450-afmetingen.jpg | 08 | Lumileds 5050 | Lumileds | -25~+55 | 100~240 | TRUE | FALSE | FALSE | 5 | inclusief driver (intern) | TRUE | 33 79 98 99 101 | grey RAL7044 | 3 | no | 155.000 | L70B50 | FALSE |  |  |  | 1
LED stralers | On order | A | BM | Brightmaster | BM3-4503AS13060GR | BM3 450W 3000K asym 130x60° grijs | BM3 450W 3000K asym 130x60° gris | BM3 450W 3000K asym 130x60° grey | st | 1864.76 | 59200~66500 | 140~150 | 5420076286491 | 9405 42 10 00 | EC001744 | No | 90 | 0.0661 | 4.56 |  |  | 27.6 | 685 | 390 | 240 |  |  | 865 | 495 | 340 | 1 | 0 | IP66 | >0,95 | >70 | 450 | 3000 | 130x60 | Power floodlight BM3 is een extreem efficiënt armatuur met zeer hoge levensduur, uitgerust met Meanwell drivers en Lumileds 3030/5050 ledchips, efficiëntie tot 150lm/W. Volledig afgesloten driverbox met interne connectiebox. Ingebouwde controle unit, bij uitval van één voeding nemen de andere voedingen het vermogen over. Indicatie led bij defecte voeding = geen dringende interventies nodig. Ingebouwde overspanningsbeveiliging 10kV. Multifunctionele montagebeugel geschikt voor alle installatie posities. Bijzonder geschikt voor high-end toepassingen zoals sportvelden waar veel licht nodig is met weinig armaturen. Opties 1-10V/DALI dimbaar, aparte driverbox onderaan paal, valbeveiliging, lasertool voor precisie afstelling. | Power floodlight BM3 est un luminaire extrêmement efficace avec une très longue durée de vie, équipé avec convertiseurs Meanwell et de puces Lumileds 3030/5050 LED, efficacité jusqu'à 150lm/W. Boîtier avec convertiseurs entièrement fermé avec borne de connexion interne. Unité de contrôle intégrée, si un alimentation tombe en panne, les autres alimentations prennent le puissance. Indication en cas de convertiseur défectueuse = aucune intervention urgente requise. Protection intégrée contre les surtensions 10kV. Support de fixation multifonctionnel adapté à toutes les positions d'installation. Particulièrement adapté aux applications haut de gamme telles que les terrains de sport où beaucoup de lumière est nécessaire avec peu de luminaires.Options 1-10V/DALI dimmable, Boîtier avec convertiseurs séparé, protection contre les chutes, outil laser pour un réglage de précision. | Power floodlight BM3 is a extremely efficient luminaire with a very long lifespan, equipped with Meanwell drivers and Lumileds 3030/5050 LED chips, efficiency up to 150lm/W. Fully enclosed drive box with internal connection box. Built-in control unit, if one power supply fails, the other power supplies take over the power. LED indication with faulty power supply = no urgent interventions required. Built-in surge protection 10kV. Multi-functional mounting bracket suitable for all installation positions. Particularly suitable for high-end applications such as sports fields where a lot of light is needed with few luminaires. Options 1-10V/DALI dimmable, separate driverbox at the bottom of the pole, fall protection, laser tool for precision adjustment. | https://www.integratech.be/nl/producten/led-stralers/brightmaster-3 | https://www.integratech.be/fr/eclairage-led-industriel/projecteur-industriel-led/brightmaster-bm3-sportif/ | https://www.integratech.be/eng/led-industrial-lighting/industrial-floodlight/brightmaster-bm3-sport-fields/ | https://www.integratech.be/downloads/datasheets/BM3-4504AS13040GR-nl.pdf | https://www.integratech.be/downloads/datasheets/BM3-4504AS13040GR-fr.pdf | https://www.integratech.be/downloads/datasheets/BM3-4504AS13040GR-eng.pdf | https://www.integratech.be/downloads/photometric-data/bm3.zip | https://www.integratech.be/downloads/pics/BM3-450GR.jpg | https://www.integratech.be/downloads/pics/maatschetsen/BM3-450-afmetingen.jpg | 08 | Lumileds 5050 | Lumileds | -25~+55 | 100~240 | TRUE | FALSE | FALSE | 5 | inclusief driver (intern) | TRUE | 33 79 98 99 101 | grey RAL7044 | 3 | no | 155.000 | L70B50 | FALSE |  |  |  | 1
LED stralers | On order | A | BM | Brightmaster | BM3-4504110 | BM3 450W 4000K 110° zwart | BM3 450W 4000K 110° noir | BM3 450W 4000K 110° black | st | 1674.09 | 65700~70200 | 140~150 | 5420076239107 | 9405 42 10 00 | EC001744 | No | 90 | 0.0661 | 4.56 |  |  | 27.6 | 685 | 390 | 240 |  |  | 865 | 495 | 340 | 1 | 0 | IP66 | >0,95 | >70 | 450 | 4000 | 110 | Power floodlight BM3 is een extreem efficiënt armatuur met zeer hoge levensduur, uitgerust met Meanwell drivers en Lumileds 3030/5050 ledchips, efficiëntie tot 150lm/W. Volledig afgesloten driverbox met interne connectiebox. Ingebouwde controle unit, bij uitval van één voeding nemen de andere voedingen het vermogen over. Indicatie led bij defecte voeding = geen dringende interventies nodig. Ingebouwde overspanningsbeveiliging 10kV. Multifunctionele montagebeugel geschikt voor alle installatie posities. Bijzonder geschikt voor high-end toepassingen zoals sportvelden waar veel licht nodig is met weinig armaturen. Opties 1-10V/DALI dimbaar, aparte driverbox onderaan paal, valbeveiliging, lasertool voor precisie afstelling. | Power floodlight BM3 est un luminaire extrêmement efficace avec une très longue durée de vie, équipé avec convertiseurs Meanwell et de puces Lumileds 3030/5050 LED, efficacité jusqu'à 150lm/W. Boîtier avec convertiseurs entièrement fermé avec borne de connexion interne. Unité de contrôle intégrée, si un alimentation tombe en panne, les autres alimentations prennent le puissance. Indication en cas de convertiseur défectueuse = aucune intervention urgente requise. Protection intégrée contre les surtensions 10kV. Support de fixation multifonctionnel adapté à toutes les positions d'installation. Particulièrement adapté aux applications haut de gamme telles que les terrains de sport où beaucoup de lumière est nécessaire avec peu de luminaires.Options 1-10V/DALI dimmable, Boîtier avec convertiseurs séparé, protection contre les chutes, outil laser pour un réglage de précision. | Power floodlight BM3 is a extremely efficient luminaire with a very long lifespan, equipped with Meanwell drivers and Lumileds 3030/5050 LED chips, efficiency up to 150lm/W. Fully enclosed drive box with internal connection box. Built-in control unit, if one power supply fails, the other power supplies take over the power. LED indication with faulty power supply = no urgent interventions required. Built-in surge protection 10kV. Multi-functional mounting bracket suitable for all installation positions. Particularly suitable for high-end applications such as sports fields where a lot of light is needed with few luminaires. Options 1-10V/DALI dimmable, separate driverbox at the bottom of the pole, fall protection, laser tool for precision adjustment. | https://www.integratech.be/nl/producten/led-stralers/brightmaster-3 | https://www.integratech.be/fr/eclairage-led-industriel/projecteur-industriel-led/brightmaster-bm3-sportif/ | https://www.integratech.be/eng/led-industrial-lighting/industrial-floodlight/brightmaster-bm3-sport-fields/ | https://www.integratech.be/downloads/datasheets/BM3-4504110-nl.pdf | https://www.integratech.be/downloads/datasheets/BM3-4504110-fr.pdf | https://www.integratech.be/downloads/datasheets/BM3-4504110-eng.pdf | https://integratech.be/downloads/photometric-data/bm3.zip | https://www.integratech.be/downloads/pics/BM3-450.jpg | https://www.integratech.be/downloads/pics/maatschetsen/BM3-450-afmetingen.jpg | 08 | Lumileds 3030 | Lumileds | -25~+55 | 100~240 | TRUE | FALSE | FALSE | 5 | inclusief driver (intern) | TRUE | 50 84 98 99 100 | black | 3 | no | 155.000 | L70B50 | FALSE | FALSE | BM3-4504110GR |  | 1
LED stralers | On order | A | BM | Brightmaster | BM3-4504110DB | BM3 450W 4000K 110° drv box B zwart | BM3 450W 4000K 110° drv box B noir | BM3 450W 4000K 110° drv box B black | st | 1837.53 | 65700~70200 | 140~150 | 5420076271985 | 9405 42 10 00 | EC001744 | No | 90 | 0.0661 | 4.56 |  |  | 27.6 | 685 | 390 | 240 |  |  | 865 | 495 | 340 | 1 | 0 | IP66 | >0,95 | >70 | 450 | 4000 | 110 | Power floodlight BM3 is een extreem efficiënt armatuur met zeer hoge levensduur, uitgerust met Meanwell drivers en Lumileds 3030/5050 ledchips, efficiëntie tot 150lm/W. Volledig afgesloten driverbox met interne connectiebox. Ingebouwde controle unit, bij uitval van één voeding nemen de andere voedingen het vermogen over. Indicatie led bij defecte voeding = geen dringende interventies nodig. Ingebouwde overspanningsbeveiliging 10kV. Multifunctionele montagebeugel geschikt voor alle installatie posities. Bijzonder geschikt voor high-end toepassingen zoals sportvelden waar veel licht nodig is met weinig armaturen. Opties 1-10V/DALI dimbaar, aparte driverbox onderaan paal, valbeveiliging, lasertool voor precisie afstelling. | Power floodlight BM3 est un luminaire extrêmement efficace avec une très longue durée de vie, équipé avec convertiseurs Meanwell et de puces Lumileds 3030/5050 LED, efficacité jusqu'à 150lm/W. Boîtier avec convertiseurs entièrement fermé avec borne de connexion interne. Unité de contrôle intégrée, si un alimentation tombe en panne, les autres alimentations prennent le puissance. Indication en cas de convertiseur défectueuse = aucune intervention urgente requise. Protection intégrée contre les surtensions 10kV. Support de fixation multifonctionnel adapté à toutes les positions d'installation. Particulièrement adapté aux applications haut de gamme telles que les terrains de sport où beaucoup de lumière est nécessaire avec peu de luminaires.Options 1-10V/DALI dimmable, Boîtier avec convertiseurs séparé, protection contre les chutes, outil laser pour un réglage de précision. | Power floodlight BM3 is a extremely efficient luminaire with a very long lifespan, equipped with Meanwell drivers and Lumileds 3030/5050 LED chips, efficiency up to 150lm/W. Fully enclosed drive box with internal connection box. Built-in control unit, if one power supply fails, the other power supplies take over the power. LED indication with faulty power supply = no urgent interventions required. Built-in surge protection 10kV. Multi-functional mounting bracket suitable for all installation positions. Particularly suitable for high-end applications such as sports fields where a lot of light is needed with few luminaires. Options 1-10V/DALI dimmable, separate driverbox at the bottom of the pole, fall protection, laser tool for precision adjustment. | https://www.integratech.be/nl/producten/led-stralers/brightmaster-3 | https://www.integratech.be/fr/eclairage-led-industriel/projecteur-industriel-led/brightmaster-bm3-sportif/ | https://www.integratech.be/eng/led-industrial-lighting/industrial-floodlight/brightmaster-bm3-sport-fields/ | https://www.integratech.be/downloads/datasheets/BM3-450415DA-nl.pdf | https://www.integratech.be/downloads/datasheets/BM3-450415DA-fr.pdf | https://www.integratech.be/downloads/datasheets/BM3-450415DA-eng.pdf | https://www.integratech.be/downloads/photometric-data/BM3-450415DA.ldt | https://www.integratech.be/downloads/pics/BM3-450.jpg | https://www.integratech.be/downloads/pics/maatschetsen/BM3-450-afmetingen.jpg | 08 | Lumileds 3030 | Lumileds | -25~+55 | 100~240 | TRUE | FALSE | FALSE | 5 | inclusief driver (intern) | TRUE | 50 84 98 99 100 | black | 3 | no | 155.000 | L70B50 | FALSE |  |  |  | 1
LED stralers | On order | A | BM | Brightmaster | BM3-4504110GR | BM3 450W 4000K 110° grijs | BM3 450W 4000K 110° gris | BM3 450W 4000K 110° grey | st | 1674.09 | 65700~70200 | 140~150 | 5420076262426 | 9405 42 10 00 | EC001744 | No | 90 | 0.0661 | 4.56 |  |  | 27.6 | 685 | 390 | 240 |  |  | 865 | 495 | 340 | 1 | 0 | IP66 | >0,95 | >70 | 450 | 4000 | 110 | Power floodlight BM3 is een extreem efficiënt armatuur met zeer hoge levensduur, uitgerust met Meanwell drivers en Lumileds 3030/5050 ledchips, efficiëntie tot 150lm/W. Volledig afgesloten driverbox met interne connectiebox. Ingebouwde controle unit, bij uitval van één voeding nemen de andere voedingen het vermogen over. Indicatie led bij defecte voeding = geen dringende interventies nodig. Ingebouwde overspanningsbeveiliging 10kV. Multifunctionele montagebeugel geschikt voor alle installatie posities. Bijzonder geschikt voor high-end toepassingen zoals sportvelden waar veel licht nodig is met weinig armaturen. Opties 1-10V/DALI dimbaar, aparte driverbox onderaan paal, valbeveiliging, lasertool voor precisie afstelling. | Power floodlight BM3 est un luminaire extrêmement efficace avec une très longue durée de vie, équipé avec convertiseurs Meanwell et de puces Lumileds 3030/5050 LED, efficacité jusqu'à 150lm/W. Boîtier avec convertiseurs entièrement fermé avec borne de connexion interne. Unité de contrôle intégrée, si un alimentation tombe en panne, les autres alimentations prennent le puissance. Indication en cas de convertiseur défectueuse = aucune intervention urgente requise. Protection intégrée contre les surtensions 10kV. Support de fixation multifonctionnel adapté à toutes les positions d'installation. Particulièrement adapté aux applications haut de gamme telles que les terrains de sport où beaucoup de lumière est nécessaire avec peu de luminaires.Options 1-10V/DALI dimmable, Boîtier avec convertiseurs séparé, protection contre les chutes, outil laser pour un réglage de précision. | Power floodlight BM3 is a extremely efficient luminaire with a very long lifespan, equipped with Meanwell drivers and Lumileds 3030/5050 LED chips, efficiency up to 150lm/W. Fully enclosed drive box with internal connection box. Built-in control unit, if one power supply fails, the other power supplies take over the power. LED indication with faulty power supply = no urgent interventions required. Built-in surge protection 10kV. Multi-functional mounting bracket suitable for all installation positions. Particularly suitable for high-end applications such as sports fields where a lot of light is needed with few luminaires. Options 1-10V/DALI dimmable, separate driverbox at the bottom of the pole, fall protection, laser tool for precision adjustment. | https://www.integratech.be/nl/producten/led-stralers/brightmaster-3 | https://www.integratech.be/fr/eclairage-led-industriel/projecteur-industriel-led/brightmaster-bm3-sportif/ | https://www.integratech.be/en/led-industrial-lighting/industrial-floodlight/brightmaster-bm3-sport-fields/ | https://www.integratech.be/downloads/datasheets/BM3-4504110GR-nl.pdf | https://www.integratech.be/downloads/datasheets/BM3-4504110GR-fr.pdf | https://www.integratech.be/downloads/datasheets/BM3-4504110GR-eng.pdf | https://integratech.be/downloads/photometric-data/bm3.zip | https://www.integratech.be/downloads/pics/BM3-450GR.jpg | https://www.integratech.be/downloads/pics/maatschetsen/BM3-450-afmetingen.jpg | 08 | Lumileds 3030 | Lumileds | -25~+55 | 100~240 | TRUE | FALSE | FALSE | 5 | inclusief driver (intern) | TRUE | 50 84 98 99 100 | grey RAL7044 | 3 | no | 155.000 | L70B50 | FALSE |  |  |  | 1
LED stralers | On order | A | BM | Brightmaster | BM3-4504110GRDA | BM3 450W 4000K 110° grijs drv box A | BM3 450W 4000K 110° gris drv box A | BM3 450W 4000K 110° grey drv box A | st | 1751.78 | 65700~70200 | 140~150 | 5420076271138 | 9405 42 10 00 | EC001744 | No | 90 | 0.0661 | 4.56 |  |  | 27.6 | 685 | 390 | 240 |  |  | 865 | 495 | 340 | 1 | 0 | IP66 | >0,95 | >70 | 450 | 4000 | 25 | Power floodlight BM3 is een extreem efficiënt armatuur met zeer hoge levensduur, uitgerust met Meanwell drivers en Lumileds 3030/5050 ledchips, efficiëntie tot 150lm/W. Volledig afgesloten driverbox met interne connectiebox. Ingebouwde controle unit, bij uitval van één voeding nemen de andere voedingen het vermogen over. Indicatie led bij defecte voeding = geen dringende interventies nodig. Ingebouwde overspanningsbeveiliging 10kV. Multifunctionele montagebeugel geschikt voor alle installatie posities. Bijzonder geschikt voor high-end toepassingen zoals sportvelden waar veel licht nodig is met weinig armaturen. Opties 1-10V/DALI dimbaar, aparte driverbox onderaan paal, valbeveiliging, lasertool voor precisie afstelling. | Power floodlight BM3 est un luminaire extrêmement efficace avec une très longue durée de vie, équipé avec convertiseurs Meanwell et de puces Lumileds 3030/5050 LED, efficacité jusqu'à 150lm/W. Boîtier avec convertiseurs entièrement fermé avec borne de connexion interne. Unité de contrôle intégrée, si un alimentation tombe en panne, les autres alimentations prennent le puissance. Indication en cas de convertiseur défectueuse = aucune intervention urgente requise. Protection intégrée contre les surtensions 10kV. Support de fixation multifonctionnel adapté à toutes les positions d'installation. Particulièrement adapté aux applications haut de gamme telles que les terrains de sport où beaucoup de lumière est nécessaire avec peu de luminaires.Options 1-10V/DALI dimmable, Boîtier avec convertiseurs séparé, protection contre les chutes, outil laser pour un réglage de précision. | Power floodlight BM3 is a extremely efficient luminaire with a very long lifespan, equipped with Meanwell drivers and Lumileds 3030/5050 LED chips, efficiency up to 150lm/W. Fully enclosed drive box with internal connection box. Built-in control unit, if one power supply fails, the other power supplies take over the power. LED indication with faulty power supply = no urgent interventions required. Built-in surge protection 10kV. Multi-functional mounting bracket suitable for all installation positions. Particularly suitable for high-end applications such as sports fields where a lot of light is needed with few luminaires. Options 1-10V/DALI dimmable, separate driverbox at the bottom of the pole, fall protection, laser tool for precision adjustment. | https://www.integratech.be/nl/producten/led-stralers/brightmaster-3 | https://www.integratech.be/fr/eclairage-led-industriel/projecteur-industriel-led/brightmaster-bm3-sportif/ | https://www.integratech.be/eng/led-industrial-lighting/industrial-floodlight/brightmaster-bm3-sport-fields/ | https://www.integratech.be/downloads/datasheets/BM3-450415DA-nl.pdf | https://www.integratech.be/downloads/datasheets/BM3-450415DA-fr.pdf | https://www.integratech.be/downloads/datasheets/BM3-450415DA-eng.pdf | https://www.integratech.be/downloads/photometric-data/BM3-450415DA.ldt | https://www.integratech.be/downloads/pics/BM3-450GR.jpg | https://www.integratech.be/downloads/pics/maatschetsen/BM3-450-afmetingen.jpg | 08 | Lumileds 3030 | Lumileds | -25~+55 | 100~240 | TRUE | FALSE | FALSE | 5 | inclusief driver (intern) | TRUE | 50 84 98 99 100 | grey RAL7044 | 3 | no | 155.000 | L70B50 | FALSE |  |  |  | 1
LED stralers | On order | A | BM | Brightmaster | BM3-4504110GRDB | BM3 450W 4000K 110° grijs drv box B | BM3 450W 4000K 110° gris drv box B | BM3 450W 4000K 110° grey drv box B | st | 1911.02 | 65700~70200 | 140~150 | 5420076271176 | 9405 42 10 00 | EC001744 | No | 90 | 0.0661 | 4.56 |  |  | 27.6 | 685 | 390 | 240 |  |  | 865 | 495 | 340 | 1 | 0 | IP66 | >0,95 | >70 | 450 | 4000 | 25 | Power floodlight BM3 is een extreem efficiënt armatuur met zeer hoge levensduur, uitgerust met Meanwell drivers en Lumileds 3030/5050 ledchips, efficiëntie tot 150lm/W. Volledig afgesloten driverbox met interne connectiebox. Ingebouwde controle unit, bij uitval van één voeding nemen de andere voedingen het vermogen over. Indicatie led bij defecte voeding = geen dringende interventies nodig. Ingebouwde overspanningsbeveiliging 10kV. Multifunctionele montagebeugel geschikt voor alle installatie posities. Bijzonder geschikt voor high-end toepassingen zoals sportvelden waar veel licht nodig is met weinig armaturen. Opties 1-10V/DALI dimbaar, aparte driverbox onderaan paal, valbeveiliging, lasertool voor precisie afstelling. | Power floodlight BM3 est un luminaire extrêmement efficace avec une très longue durée de vie, équipé avec convertiseurs Meanwell et de puces Lumileds 3030/5050 LED, efficacité jusqu'à 150lm/W. Boîtier avec convertiseurs entièrement fermé avec borne de connexion interne. Unité de contrôle intégrée, si un alimentation tombe en panne, les autres alimentations prennent le puissance. Indication en cas de convertiseur défectueuse = aucune intervention urgente requise. Protection intégrée contre les surtensions 10kV. Support de fixation multifonctionnel adapté à toutes les positions d'installation. Particulièrement adapté aux applications haut de gamme telles que les terrains de sport où beaucoup de lumière est nécessaire avec peu de luminaires.Options 1-10V/DALI dimmable, Boîtier avec convertiseurs séparé, protection contre les chutes, outil laser pour un réglage de précision. | Power floodlight BM3 is a extremely efficient luminaire with a very long lifespan, equipped with Meanwell drivers and Lumileds 3030/5050 LED chips, efficiency up to 150lm/W. Fully enclosed drive box with internal connection box. Built-in control unit, if one power supply fails, the other power supplies take over the power. LED indication with faulty power supply = no urgent interventions required. Built-in surge protection 10kV. Multi-functional mounting bracket suitable for all installation positions. Particularly suitable for high-end applications such as sports fields where a lot of light is needed with few luminaires. Options 1-10V/DALI dimmable, separate driverbox at the bottom of the pole, fall protection, laser tool for precision adjustment. | https://www.integratech.be/nl/producten/led-stralers/brightmaster-3 | https://www.integratech.be/fr/eclairage-led-industriel/projecteur-industriel-led/brightmaster-bm3-sportif/ | https://www.integratech.be/eng/led-industrial-lighting/industrial-floodlight/brightmaster-bm3-sport-fields/ | https://www.integratech.be/downloads/datasheets/BM3-450415DA-nl.pdf | https://www.integratech.be/downloads/datasheets/BM3-450415DA-fr.pdf | https://www.integratech.be/downloads/datasheets/BM3-450415DA-eng.pdf | https://www.integratech.be/downloads/photometric-data/BM3-450415DA.ldt | https://www.integratech.be/downloads/pics/BM3-450GR.jpg | https://www.integratech.be/downloads/pics/maatschetsen/BM3-450-afmetingen.jpg | 08 | Lumileds 3030 | Lumileds | -25~+55 | 100~240 | TRUE | FALSE | FALSE | 5 | inclusief driver (intern) | TRUE | 50 84 98 99 100 | grey RAL7044 | 3 | no | 155.000 | L70B50 | FALSE |  |  |  | 1
LED stralers | On order | A | BM | Brightmaster | BM3-4504110GRDC | BM3 450W 4000K 110° grijs drv box C | BM3 450W 4000K 110° gris drv box C | BM3 450W 4000K 110° grey drv box C | st | 1911.02 | 65700~70200 | 140~150 | 5420076294212 | 9405 42 10 00 | EC001744 | No | 90 | 0.0661 | 4.56 |  |  | 27.6 | 685 | 390 | 240 |  |  | 865 | 495 | 340 | 1 | 0 | IP66 | >0,95 | >70 | 450 | 4000 | 25 | Power floodlight BM3 is een extreem efficiënt armatuur met zeer hoge levensduur, uitgerust met Meanwell drivers en Lumileds 3030/5050 ledchips, efficiëntie tot 150lm/W. Volledig afgesloten driverbox met interne connectiebox. Ingebouwde controle unit, bij uitval van één voeding nemen de andere voedingen het vermogen over. Indicatie led bij defecte voeding = geen dringende interventies nodig. Ingebouwde overspanningsbeveiliging 10kV. Multifunctionele montagebeugel geschikt voor alle installatie posities. Bijzonder geschikt voor high-end toepassingen zoals sportvelden waar veel licht nodig is met weinig armaturen. Opties 1-10V/DALI dimbaar, aparte driverbox onderaan paal, valbeveiliging, lasertool voor precisie afstelling. | Power floodlight BM3 est un luminaire extrêmement efficace avec une très longue durée de vie, équipé avec convertiseurs Meanwell et de puces Lumileds 3030/5050 LED, efficacité jusqu'à 150lm/W. Boîtier avec convertiseurs entièrement fermé avec borne de connexion interne. Unité de contrôle intégrée, si un alimentation tombe en panne, les autres alimentations prennent le puissance. Indication en cas de convertiseur défectueuse = aucune intervention urgente requise. Protection intégrée contre les surtensions 10kV. Support de fixation multifonctionnel adapté à toutes les positions d'installation. Particulièrement adapté aux applications haut de gamme telles que les terrains de sport où beaucoup de lumière est nécessaire avec peu de luminaires.Options 1-10V/DALI dimmable, Boîtier avec convertiseurs séparé, protection contre les chutes, outil laser pour un réglage de précision. | Power floodlight BM3 is a extremely efficient luminaire with a very long lifespan, equipped with Meanwell drivers and Lumileds 3030/5050 LED chips, efficiency up to 150lm/W. Fully enclosed drive box with internal connection box. Built-in control unit, if one power supply fails, the other power supplies take over the power. LED indication with faulty power supply = no urgent interventions required. Built-in surge protection 10kV. Multi-functional mounting bracket suitable for all installation positions. Particularly suitable for high-end applications such as sports fields where a lot of light is needed with few luminaires. Options 1-10V/DALI dimmable, separate driverbox at the bottom of the pole, fall protection, laser tool for precision adjustment. | https://www.integratech.be/nl/producten/led-stralers/brightmaster-3 | https://www.integratech.be/fr/eclairage-led-industriel/projecteur-industriel-led/brightmaster-bm3-sportif/ | https://www.integratech.be/eng/led-industrial-lighting/industrial-floodlight/brightmaster-bm3-sport-fields/ | https://www.integratech.be/downloads/datasheets/BM3-450415DA-nl.pdf | https://www.integratech.be/downloads/datasheets/BM3-450415DA-fr.pdf | https://www.integratech.be/downloads/datasheets/BM3-450415DA-eng.pdf | https://www.integratech.be/downloads/photometric-data/BM3-450415DA.ldt | https://www.integratech.be/downloads/pics/BM3-450GR.jpg | https://www.integratech.be/downloads/pics/maatschetsen/BM3-450-afmetingen.jpg | 08 | Lumileds 3030 | Lumileds | -25~+55 | 100-240VAC | TRUE | FALSE | FALSE | 5 | inclusief driver (intern) | TRUE | 50 84 98 99 100 | grey RAL7044 | 3 | no | 155.000 | L70B50 | FALSE |  |  |  | 1
LED stralers | On order | A | BM | Brightmaster | BM3-450415 | BM3 450W 4000K 15° zwart | BM3 450W 4000K 15° noir | BM3 450W 4000K 15° black | st | 1674.09 | 54700~57500 | 140~150 | 5420076241155 | 9405 42 10 00 | EC001744 | No | 90 | 0.0661 | 4.56 |  |  | 27.6 | 685 | 390 | 240 |  |  | 865 | 495 | 340 | 1 | 0 | IP66 | >0,95 | >70 | 450 | 4000 | 15 | Power floodlight BM3 is een extreem efficiënt armatuur met zeer hoge levensduur, uitgerust met Meanwell drivers en Lumileds 3030/5050 ledchips, efficiëntie tot 150lm/W. Volledig afgesloten driverbox met interne connectiebox. Ingebouwde controle unit, bij uitval van één voeding nemen de andere voedingen het vermogen over. Indicatie led bij defecte voeding = geen dringende interventies nodig. Ingebouwde overspanningsbeveiliging 10kV. Multifunctionele montagebeugel geschikt voor alle installatie posities. Bijzonder geschikt voor high-end toepassingen zoals sportvelden waar veel licht nodig is met weinig armaturen. Opties 1-10V/DALI dimbaar, aparte driverbox onderaan paal, valbeveiliging, lasertool voor precisie afstelling. | Power floodlight BM3 est un luminaire extrêmement efficace avec une très longue durée de vie, équipé avec convertiseurs Meanwell et de puces Lumileds 3030/5050 LED, efficacité jusqu'à 150lm/W. Boîtier avec convertiseurs entièrement fermé avec borne de connexion interne. Unité de contrôle intégrée, si un alimentation tombe en panne, les autres alimentations prennent le puissance. Indication en cas de convertiseur défectueuse = aucune intervention urgente requise. Protection intégrée contre les surtensions 10kV. Support de fixation multifonctionnel adapté à toutes les positions d'installation. Particulièrement adapté aux applications haut de gamme telles que les terrains de sport où beaucoup de lumière est nécessaire avec peu de luminaires.Options 1-10V/DALI dimmable, Boîtier avec convertiseurs séparé, protection contre les chutes, outil laser pour un réglage de précision. | Power floodlight BM3 is a extremely efficient luminaire with a very long lifespan, equipped with Meanwell drivers and Lumileds 3030/5050 LED chips, efficiency up to 150lm/W. Fully enclosed drive box with internal connection box. Built-in control unit, if one power supply fails, the other power supplies take over the power. LED indication with faulty power supply = no urgent interventions required. Built-in surge protection 10kV. Multi-functional mounting bracket suitable for all installation positions. Particularly suitable for high-end applications such as sports fields where a lot of light is needed with few luminaires. Options 1-10V/DALI dimmable, separate driverbox at the bottom of the pole, fall protection, laser tool for precision adjustment. | https://www.integratech.be/nl/producten/led-stralers/brightmaster-3 | https://www.integratech.be/fr/eclairage-led-industriel/projecteur-industriel-led/brightmaster-bm3-sportif/ | https://www.integratech.be/eng/led-industrial-lighting/industrial-floodlight/brightmaster-bm3-sport-fields/ | https://www.integratech.be/downloads/datasheets/BM3-450415-nl.pdf | https://www.integratech.be/downloads/datasheets/BM3-450415-fr.pdf | https://www.integratech.be/downloads/datasheets/BM3-450415-eng.pdf | https://integratech.be/downloads/photometric-data/bm3.zip | https://www.integratech.be/downloads/pics/BM3-450.jpg | https://www.integratech.be/downloads/pics/maatschetsen/BM3-450-afmetingen.jpg | 08 | Lumileds 5050 | Lumileds | -25~+55 | 100~240 | TRUE | FALSE | FALSE | 5 | inclusief driver (intern) | TRUE | 90 94 97 99 100 | black | 3 | no | 155.000 | L70B50 | FALSE | FALSE | BM3-450415GR |  | 1
LED stralers | On order | A | BM | Brightmaster | BM3-450415GR | BM3 450W 4000K 15° grijs | BM3 450W 4000K 15° gris | BM3 450W 4000K 15° grey | st | 1674.09 | 54700~57500 | 140~150 | 5420076262433 | 9405 42 10 00 | EC001744 | No | 90 | 0.0661 | 4.56 |  |  | 27.6 | 685 | 390 | 240 |  |  | 865 | 495 | 340 | 1 | 0 | IP66 | >0,95 | >70 | 450 | 4000 | 15 | Power floodlight BM3 is een extreem efficiënt armatuur met zeer hoge levensduur, uitgerust met Meanwell drivers en Lumileds 3030/5050 ledchips, efficiëntie tot 150lm/W. Volledig afgesloten driverbox met interne connectiebox. Ingebouwde controle unit, bij uitval van één voeding nemen de andere voedingen het vermogen over. Indicatie led bij defecte voeding = geen dringende interventies nodig. Ingebouwde overspanningsbeveiliging 10kV. Multifunctionele montagebeugel geschikt voor alle installatie posities. Bijzonder geschikt voor high-end toepassingen zoals sportvelden waar veel licht nodig is met weinig armaturen. Opties 1-10V/DALI dimbaar, aparte driverbox onderaan paal, valbeveiliging, lasertool voor precisie afstelling. | Power floodlight BM3 est un luminaire extrêmement efficace avec une très longue durée de vie, équipé avec convertiseurs Meanwell et de puces Lumileds 3030/5050 LED, efficacité jusqu'à 150lm/W. Boîtier avec convertiseurs entièrement fermé avec borne de connexion interne. Unité de contrôle intégrée, si un alimentation tombe en panne, les autres alimentations prennent le puissance. Indication en cas de convertiseur défectueuse = aucune intervention urgente requise. Protection intégrée contre les surtensions 10kV. Support de fixation multifonctionnel adapté à toutes les positions d'installation. Particulièrement adapté aux applications haut de gamme telles que les terrains de sport où beaucoup de lumière est nécessaire avec peu de luminaires.Options 1-10V/DALI dimmable, Boîtier avec convertiseurs séparé, protection contre les chutes, outil laser pour un réglage de précision. | Power floodlight BM3 is a extremely efficient luminaire with a very long lifespan, equipped with Meanwell drivers and Lumileds 3030/5050 LED chips, efficiency up to 150lm/W. Fully enclosed drive box with internal connection box. Built-in control unit, if one power supply fails, the other power supplies take over the power. LED indication with faulty power supply = no urgent interventions required. Built-in surge protection 10kV. Multi-functional mounting bracket suitable for all installation positions. Particularly suitable for high-end applications such as sports fields where a lot of light is needed with few luminaires. Options 1-10V/DALI dimmable, separate driverbox at the bottom of the pole, fall protection, laser tool for precision adjustment. | https://www.integratech.be/nl/producten/led-stralers/brightmaster-3 | https://www.integratech.be/fr/eclairage-led-industriel/projecteur-industriel-led/brightmaster-bm3-sportif/ | https://www.integratech.be/en/led-industrial-lighting/industrial-floodlight/brightmaster-bm3-sport-fields/ | https://www.integratech.be/downloads/datasheets/BM3-450415GR-nl.pdf | https://www.integratech.be/downloads/datasheets/BM3-450415GR-fr.pdf | https://www.integratech.be/downloads/datasheets/BM3-450415GR-eng.pdf | https://integratech.be/downloads/photometric-data/bm3.zip | https://www.integratech.be/downloads/pics/BM3-450GR.jpg | https://www.integratech.be/downloads/pics/maatschetsen/BM3-450-afmetingen.jpg | 08 | Lumileds 5050 | Lumileds | -25~+55 | 100~240 | TRUE | FALSE | FALSE | 5 | inclusief driver (intern) | TRUE | 90 94 97 99 100 | grey RAL7044 | 3 | no | 155.000 | L70B50 | FALSE |  |  |  | 1
LED stralers | On order | A | BM | Brightmaster | BM3-450415GRDB | BM3 450W 4000K 15° drv box B grijs | BM3 450W 4000K 15° drv box B gris | BM3 450W 4000K 15° drv box B grey | st | 1910.15 | 54700~57500 | 140~150 | 5420076295950 | 9405 42 10 00 | EC001744 | No | 90 | 0.0661 | 4.56 |  |  | 27.6 | 685 | 390 | 240 |  |  | 865 | 495 | 340 | 1 | 0 | IP66 | >0,95 | >70 | 450 | 4000 | 15 | Power floodlight BM3 is een extreem efficiënt armatuur met zeer hoge levensduur, uitgerust met Meanwell drivers en Lumileds 3030/5050 ledchips, efficiëntie tot 150lm/W. Volledig afgesloten driverbox met interne connectiebox. Ingebouwde controle unit, bij uitval van één voeding nemen de andere voedingen het vermogen over. Indicatie led bij defecte voeding = geen dringende interventies nodig. Ingebouwde overspanningsbeveiliging 10kV. Multifunctionele montagebeugel geschikt voor alle installatie posities. Bijzonder geschikt voor high-end toepassingen zoals sportvelden waar veel licht nodig is met weinig armaturen. Opties 1-10V/DALI dimbaar, aparte driverbox onderaan paal, valbeveiliging, lasertool voor precisie afstelling. | Power floodlight BM3 est un luminaire extrêmement efficace avec une très longue durée de vie, équipé avec convertiseurs Meanwell et de puces Lumileds 3030/5050 LED, efficacité jusqu'à 150lm/W. Boîtier avec convertiseurs entièrement fermé avec borne de connexion interne. Unité de contrôle intégrée, si un alimentation tombe en panne, les autres alimentations prennent le puissance. Indication en cas de convertiseur défectueuse = aucune intervention urgente requise. Protection intégrée contre les surtensions 10kV. Support de fixation multifonctionnel adapté à toutes les positions d'installation. Particulièrement adapté aux applications haut de gamme telles que les terrains de sport où beaucoup de lumière est nécessaire avec peu de luminaires.Options 1-10V/DALI dimmable, Boîtier avec convertiseurs séparé, protection contre les chutes, outil laser pour un réglage de précision. | Power floodlight BM3 is a extremely efficient luminaire with a very long lifespan, equipped with Meanwell drivers and Lumileds 3030/5050 LED chips, efficiency up to 150lm/W. Fully enclosed drive box with internal connection box. Built-in control unit, if one power supply fails, the other power supplies take over the power. LED indication with faulty power supply = no urgent interventions required. Built-in surge protection 10kV. Multi-functional mounting bracket suitable for all installation positions. Particularly suitable for high-end applications such as sports fields where a lot of light is needed with few luminaires. Options 1-10V/DALI dimmable, separate driverbox at the bottom of the pole, fall protection, laser tool for precision adjustment. | https://www.integratech.be/nl/producten/led-stralers/brightmaster-3 | https://www.integratech.be/fr/eclairage-led-industriel/projecteur-industriel-led/brightmaster-bm3-sportif/ | https://www.integratech.be/eng/led-industrial-lighting/industrial-floodlight/brightmaster-bm3-sport-fields/ | https://www.integratech.be/downloads/datasheets/BM3-450415GR-nl.pdf | https://www.integratech.be/downloads/datasheets/BM3-450415GR-fr.pdf | https://www.integratech.be/downloads/datasheets/BM3-450415GR-eng.pdf | https://www.integratech.be/downloads/photometric-data/bm3.zip | https://www.integratech.be/downloads/pics/BM3-450GR.jpg | https://www.integratech.be/downloads/pics/maatschetsen/BM3-450-afmetingen.jpg | 08 |  |  |  | 100-240VAC | FALSE | FALSE | FALSE | 5 |  | TRUE |  |  | 3 |  |  |  | TRUE |  |  |  | 1
LED stralers | On order | A | BM | Brightmaster | BM3-450425 | BM3 450W 4000K 25° zwart | BM3 450W 4000K 25° noir | BM3 450W 4000K 25° black | st | 1674.09 | 63600~68900 | 140~150 | 5420076241162 | 9405 42 10 00 | EC001744 | No | 90 | 0.0661 | 4.56 |  |  | 27.6 | 685 | 390 | 240 |  |  | 865 | 495 | 340 | 1 | 0 | IP66 | >0,95 | >70 | 450 | 4000 | 25 | Power floodlight BM3 is een extreem efficiënt armatuur met zeer hoge levensduur, uitgerust met Meanwell drivers en Lumileds 3030/5050 ledchips, efficiëntie tot 150lm/W. Volledig afgesloten driverbox met interne connectiebox. Ingebouwde controle unit, bij uitval van één voeding nemen de andere voedingen het vermogen over. Indicatie led bij defecte voeding = geen dringende interventies nodig. Ingebouwde overspanningsbeveiliging 10kV. Multifunctionele montagebeugel geschikt voor alle installatie posities. Bijzonder geschikt voor high-end toepassingen zoals sportvelden waar veel licht nodig is met weinig armaturen. Opties 1-10V/DALI dimbaar, aparte driverbox onderaan paal, valbeveiliging, lasertool voor precisie afstelling. | Power floodlight BM3 est un luminaire extrêmement efficace avec une très longue durée de vie, équipé avec convertiseurs Meanwell et de puces Lumileds 3030/5050 LED, efficacité jusqu'à 150lm/W. Boîtier avec convertiseurs entièrement fermé avec borne de connexion interne. Unité de contrôle intégrée, si un alimentation tombe en panne, les autres alimentations prennent le puissance. Indication en cas de convertiseur défectueuse = aucune intervention urgente requise. Protection intégrée contre les surtensions 10kV. Support de fixation multifonctionnel adapté à toutes les positions d'installation. Particulièrement adapté aux applications haut de gamme telles que les terrains de sport où beaucoup de lumière est nécessaire avec peu de luminaires.Options 1-10V/DALI dimmable, Boîtier avec convertiseurs séparé, protection contre les chutes, outil laser pour un réglage de précision. | Power floodlight BM3 is a extremely efficient luminaire with a very long lifespan, equipped with Meanwell drivers and Lumileds 3030/5050 LED chips, efficiency up to 150lm/W. Fully enclosed drive box with internal connection box. Built-in control unit, if one power supply fails, the other power supplies take over the power. LED indication with faulty power supply = no urgent interventions required. Built-in surge protection 10kV. Multi-functional mounting bracket suitable for all installation positions. Particularly suitable for high-end applications such as sports fields where a lot of light is needed with few luminaires. Options 1-10V/DALI dimmable, separate driverbox at the bottom of the pole, fall protection, laser tool for precision adjustment. | https://www.integratech.be/nl/producten/led-stralers/brightmaster-3 | https://www.integratech.be/fr/eclairage-led-industriel/projecteur-industriel-led/brightmaster-bm3-sportif/ | https://www.integratech.be/eng/led-industrial-lighting/industrial-floodlight/brightmaster-bm3-sport-fields/ | https://www.integratech.be/downloads/datasheets/BM3-450425-nl.pdf | https://www.integratech.be/downloads/datasheets/BM3-450425-fr.pdf | https://www.integratech.be/downloads/datasheets/BM3-450425-eng.pdf | https://integratech.be/downloads/photometric-data/bm3.zip | https://www.integratech.be/downloads/pics/BM3-450.jpg | https://www.integratech.be/downloads/pics/maatschetsen/BM3-450-afmetingen.jpg | 08 | Lumileds 5050 | Lumileds | -25~+55 | 100~240 | TRUE | FALSE | FALSE | 5 | inclusief driver (intern) | TRUE | 90 95 99 99 100 | black | 3 | no | 155.000 | L70B50 | FALSE | FALSE | BM3-450425GR |  | 1
LED stralers | On order | A | BM | Brightmaster | BM3-450425GR | BM3 450W 4000K 25° grijs | BM3 450W 4000K 25° gris | BM3 450W 4000K 25° grey | st | 1674.09 | 63600~68900 | 140~150 | 5420076262440 | 9405 42 10 00 | EC001744 | No | 90 | 0.0661 | 4.56 |  |  | 27.6 | 685 | 390 | 240 |  |  | 865 | 495 | 340 | 1 | 0 | IP66 | >0,95 | >70 | 450 | 4000 | 25 | Power floodlight BM3 is een extreem efficiënt armatuur met zeer hoge levensduur, uitgerust met Meanwell drivers en Lumileds 3030/5050 ledchips, efficiëntie tot 150lm/W. Volledig afgesloten driverbox met interne connectiebox. Ingebouwde controle unit, bij uitval van één voeding nemen de andere voedingen het vermogen over. Indicatie led bij defecte voeding = geen dringende interventies nodig. Ingebouwde overspanningsbeveiliging 10kV. Multifunctionele montagebeugel geschikt voor alle installatie posities. Bijzonder geschikt voor high-end toepassingen zoals sportvelden waar veel licht nodig is met weinig armaturen. Opties 1-10V/DALI dimbaar, aparte driverbox onderaan paal, valbeveiliging, lasertool voor precisie afstelling. | Power floodlight BM3 est un luminaire extrêmement efficace avec une très longue durée de vie, équipé avec convertiseurs Meanwell et de puces Lumileds 3030/5050 LED, efficacité jusqu'à 150lm/W. Boîtier avec convertiseurs entièrement fermé avec borne de connexion interne. Unité de contrôle intégrée, si un alimentation tombe en panne, les autres alimentations prennent le puissance. Indication en cas de convertiseur défectueuse = aucune intervention urgente requise. Protection intégrée contre les surtensions 10kV. Support de fixation multifonctionnel adapté à toutes les positions d'installation. Particulièrement adapté aux applications haut de gamme telles que les terrains de sport où beaucoup de lumière est nécessaire avec peu de luminaires.Options 1-10V/DALI dimmable, Boîtier avec convertiseurs séparé, protection contre les chutes, outil laser pour un réglage de précision. | Power floodlight BM3 is a extremely efficient luminaire with a very long lifespan, equipped with Meanwell drivers and Lumileds 3030/5050 LED chips, efficiency up to 150lm/W. Fully enclosed drive box with internal connection box. Built-in control unit, if one power supply fails, the other power supplies take over the power. LED indication with faulty power supply = no urgent interventions required. Built-in surge protection 10kV. Multi-functional mounting bracket suitable for all installation positions. Particularly suitable for high-end applications such as sports fields where a lot of light is needed with few luminaires. Options 1-10V/DALI dimmable, separate driverbox at the bottom of the pole, fall protection, laser tool for precision adjustment. | https://www.integratech.be/nl/producten/led-stralers/brightmaster-3 | https://www.integratech.be/fr/eclairage-led-industriel/projecteur-industriel-led/brightmaster-bm3-sportif/ | https://www.integratech.be/en/led-industrial-lighting/industrial-floodlight/brightmaster-bm3-sport-fields/ | https://www.integratech.be/downloads/datasheets/BM3-450425GR-nl.pdf | https://www.integratech.be/downloads/datasheets/BM3-450425GR-fr.pdf | https://www.integratech.be/downloads/datasheets/BM3-450425GR-eng.pdf | https://integratech.be/downloads/photometric-data/bm3.zip | https://www.integratech.be/downloads/pics/BM3-450GR.jpg | https://www.integratech.be/downloads/pics/maatschetsen/BM3-450-afmetingen.jpg | 08 | Lumileds 5050 | Lumileds | -25~+55 | 100~240 | TRUE | FALSE | FALSE | 5 | inclusief driver (intern) | TRUE | 90 95 99 99 100 | grey RAL7044 | 3 | no | 155.000 | L70B50 | FALSE |  |  |  | 1
LED stralers | On order | A | BM | Brightmaster | BM3-450460 | BM3 450W 4000K 60° zwart | BM3 450W 4000K 60° noir | BM3 450W 4000K 60° black | st | 1674.09 | 63600~68900 | 140~150 | 5420076241179 | 9405 42 10 00 | EC001744 | No | 90 | 0.0661 | 4.56 |  |  | 27.6 | 685 | 390 | 240 |  |  | 865 | 495 | 340 | 1 | 0 | IP66 | >0,95 | >70 | 450 | 4000 | 60 | Power floodlight BM3 is een extreem efficiënt armatuur met zeer hoge levensduur, uitgerust met Meanwell drivers en Lumileds 3030/5050 ledchips, efficiëntie tot 150lm/W. Volledig afgesloten driverbox met interne connectiebox. Ingebouwde controle unit, bij uitval van één voeding nemen de andere voedingen het vermogen over. Indicatie led bij defecte voeding = geen dringende interventies nodig. Ingebouwde overspanningsbeveiliging 10kV. Multifunctionele montagebeugel geschikt voor alle installatie posities. Bijzonder geschikt voor high-end toepassingen zoals sportvelden waar veel licht nodig is met weinig armaturen. Opties 1-10V/DALI dimbaar, aparte driverbox onderaan paal, valbeveiliging, lasertool voor precisie afstelling. | Power floodlight BM3 est un luminaire extrêmement efficace avec une très longue durée de vie, équipé avec convertiseurs Meanwell et de puces Lumileds 3030/5050 LED, efficacité jusqu'à 150lm/W. Boîtier avec convertiseurs entièrement fermé avec borne de connexion interne. Unité de contrôle intégrée, si un alimentation tombe en panne, les autres alimentations prennent le puissance. Indication en cas de convertiseur défectueuse = aucune intervention urgente requise. Protection intégrée contre les surtensions 10kV. Support de fixation multifonctionnel adapté à toutes les positions d'installation. Particulièrement adapté aux applications haut de gamme telles que les terrains de sport où beaucoup de lumière est nécessaire avec peu de luminaires.Options 1-10V/DALI dimmable, Boîtier avec convertiseurs séparé, protection contre les chutes, outil laser pour un réglage de précision. | Power floodlight BM3 is a extremely efficient luminaire with a very long lifespan, equipped with Meanwell drivers and Lumileds 3030/5050 LED chips, efficiency up to 150lm/W. Fully enclosed drive box with internal connection box. Built-in control unit, if one power supply fails, the other power supplies take over the power. LED indication with faulty power supply = no urgent interventions required. Built-in surge protection 10kV. Multi-functional mounting bracket suitable for all installation positions. Particularly suitable for high-end applications such as sports fields where a lot of light is needed with few luminaires. Options 1-10V/DALI dimmable, separate driverbox at the bottom of the pole, fall protection, laser tool for precision adjustment. | https://www.integratech.be/nl/producten/led-stralers/brightmaster-3 | https://www.integratech.be/fr/eclairage-led-industriel/projecteur-industriel-led/brightmaster-bm3-sportif/ | https://www.integratech.be/eng/led-industrial-lighting/industrial-floodlight/brightmaster-bm3-sport-fields/ | https://www.integratech.be/downloads/datasheets/BM3-450460-nl.pdf | https://www.integratech.be/downloads/datasheets/BM3-450460-fr.pdf | https://www.integratech.be/downloads/datasheets/BM3-450460-eng.pdf | https://integratech.be/downloads/photometric-data/bm3.zip | https://www.integratech.be/downloads/pics/BM3-450.jpg | https://www.integratech.be/downloads/pics/maatschetsen/BM3-450-afmetingen.jpg | 08 | Lumileds 5050 | Lumileds | -25~+55 | 100~240 | TRUE | FALSE | FALSE | 5 | inclusief driver (intern) | TRUE | 90 97 100 99 100 | black | 3 | no | 155.000 | L70B50 | FALSE | FALSE | BM3-450460GR |  | 1
LED stralers | On order | A | BM | Brightmaster | BM3-450460GR | BM3 450W 4000K 60° grijs | BM3 450W 4000K 60° gris | BM3 450W 4000K 60° grey | st | 1674.09 | 63600~68900 | 140~150 | 5420076262457 | 9405 42 10 00 | EC001744 | No | 90 | 0.0661 | 4.56 |  |  | 27.6 | 685 | 390 | 240 |  |  | 865 | 495 | 340 | 1 | 0 | IP66 | >0,95 | >70 | 450 | 4000 | 60 | Power floodlight BM3 is een extreem efficiënt armatuur met zeer hoge levensduur, uitgerust met Meanwell drivers en Lumileds 3030/5050 ledchips, efficiëntie tot 150lm/W. Volledig afgesloten driverbox met interne connectiebox. Ingebouwde controle unit, bij uitval van één voeding nemen de andere voedingen het vermogen over. Indicatie led bij defecte voeding = geen dringende interventies nodig. Ingebouwde overspanningsbeveiliging 10kV. Multifunctionele montagebeugel geschikt voor alle installatie posities. Bijzonder geschikt voor high-end toepassingen zoals sportvelden waar veel licht nodig is met weinig armaturen. Opties 1-10V/DALI dimbaar, aparte driverbox onderaan paal, valbeveiliging, lasertool voor precisie afstelling. | Power floodlight BM3 est un luminaire extrêmement efficace avec une très longue durée de vie, équipé avec convertiseurs Meanwell et de puces Lumileds 3030/5050 LED, efficacité jusqu'à 150lm/W. Boîtier avec convertiseurs entièrement fermé avec borne de connexion interne. Unité de contrôle intégrée, si un alimentation tombe en panne, les autres alimentations prennent le puissance. Indication en cas de convertiseur défectueuse = aucune intervention urgente requise. Protection intégrée contre les surtensions 10kV. Support de fixation multifonctionnel adapté à toutes les positions d'installation. Particulièrement adapté aux applications haut de gamme telles que les terrains de sport où beaucoup de lumière est nécessaire avec peu de luminaires.Options 1-10V/DALI dimmable, Boîtier avec convertiseurs séparé, protection contre les chutes, outil laser pour un réglage de précision. | Power floodlight BM3 is a extremely efficient luminaire with a very long lifespan, equipped with Meanwell drivers and Lumileds 3030/5050 LED chips, efficiency up to 150lm/W. Fully enclosed drive box with internal connection box. Built-in control unit, if one power supply fails, the other power supplies take over the power. LED indication with faulty power supply = no urgent interventions required. Built-in surge protection 10kV. Multi-functional mounting bracket suitable for all installation positions. Particularly suitable for high-end applications such as sports fields where a lot of light is needed with few luminaires. Options 1-10V/DALI dimmable, separate driverbox at the bottom of the pole, fall protection, laser tool for precision adjustment. | https://www.integratech.be/nl/producten/led-stralers/brightmaster-3 | https://www.integratech.be/fr/eclairage-led-industriel/projecteur-industriel-led/brightmaster-bm3-sportif/ | https://www.integratech.be/en/led-industrial-lighting/industrial-floodlight/brightmaster-bm3-sport-fields/ | https://www.integratech.be/downloads/datasheets/BM3-450460GR-nl.pdf | https://www.integratech.be/downloads/datasheets/BM3-450460GR-fr.pdf | https://www.integratech.be/downloads/datasheets/BM3-450460GR-eng.pdf | https://integratech.be/downloads/photometric-data/bm3.zip | https://www.integratech.be/downloads/pics/BM3-450GR.jpg | https://www.integratech.be/downloads/pics/maatschetsen/BM3-450-afmetingen.jpg | 08 | Lumileds 5050 | Lumileds | -25~+55 | 100~240 | TRUE | FALSE | FALSE | 5 | inclusief driver (intern) | TRUE | 90 97 100 99 100 | grey RAL7044 | 3 | no | 155.000 | L70B50 | FALSE |  |  |  | 1
LED stralers | On order | A | BM | Brightmaster | BM3-450460GRDA | BM3 450W 4000K 60° grijs drv box A | BM3 450W 4000K 60° gris drv box A | BM3 450W 4000K 60° grey drv box A | st | 1751.78 | 63600~68900 | 140~150 | 5420076271145 | 9405 42 10 00 | EC001744 | No | 90 | 0.0661 | 4.56 |  |  | 27.6 | 685 | 390 | 240 |  |  | 865 | 495 | 340 | 1 | 0 | IP66 | >0,95 | >70 | 450 | 4000 | 60 | Power floodlight BM3 is een extreem efficiënt armatuur met zeer hoge levensduur, uitgerust met Meanwell drivers en Lumileds 3030/5050 ledchips, efficiëntie tot 150lm/W. Volledig afgesloten driverbox met interne connectiebox. Ingebouwde controle unit, bij uitval van één voeding nemen de andere voedingen het vermogen over. Indicatie led bij defecte voeding = geen dringende interventies nodig. Ingebouwde overspanningsbeveiliging 10kV. Multifunctionele montagebeugel geschikt voor alle installatie posities. Bijzonder geschikt voor high-end toepassingen zoals sportvelden waar veel licht nodig is met weinig armaturen. Opties 1-10V/DALI dimbaar, aparte driverbox onderaan paal, valbeveiliging, lasertool voor precisie afstelling. | Power floodlight BM3 est un luminaire extrêmement efficace avec une très longue durée de vie, équipé avec convertiseurs Meanwell et de puces Lumileds 3030/5050 LED, efficacité jusqu'à 150lm/W. Boîtier avec convertiseurs entièrement fermé avec borne de connexion interne. Unité de contrôle intégrée, si un alimentation tombe en panne, les autres alimentations prennent le puissance. Indication en cas de convertiseur défectueuse = aucune intervention urgente requise. Protection intégrée contre les surtensions 10kV. Support de fixation multifonctionnel adapté à toutes les positions d'installation. Particulièrement adapté aux applications haut de gamme telles que les terrains de sport où beaucoup de lumière est nécessaire avec peu de luminaires.Options 1-10V/DALI dimmable, Boîtier avec convertiseurs séparé, protection contre les chutes, outil laser pour un réglage de précision. | Power floodlight BM3 is a extremely efficient luminaire with a very long lifespan, equipped with Meanwell drivers and Lumileds 3030/5050 LED chips, efficiency up to 150lm/W. Fully enclosed drive box with internal connection box. Built-in control unit, if one power supply fails, the other power supplies take over the power. LED indication with faulty power supply = no urgent interventions required. Built-in surge protection 10kV. Multi-functional mounting bracket suitable for all installation positions. Particularly suitable for high-end applications such as sports fields where a lot of light is needed with few luminaires. Options 1-10V/DALI dimmable, separate driverbox at the bottom of the pole, fall protection, laser tool for precision adjustment. | https://www.integratech.be/nl/producten/led-stralers/brightmaster-3 | https://www.integratech.be/fr/eclairage-led-industriel/projecteur-industriel-led/brightmaster-bm3-sportif/ | https://www.integratech.be/eng/led-industrial-lighting/industrial-floodlight/brightmaster-bm3-sport-fields/ | https://www.integratech.be/downloads/datasheets/BM3-450415DA-nl.pdf | https://www.integratech.be/downloads/datasheets/BM3-450415DA-fr.pdf | https://www.integratech.be/downloads/datasheets/BM3-450415DA-eng.pdf | https://www.integratech.be/downloads/photometric-data/BM3-450415DA.ldt | https://www.integratech.be/downloads/pics/BM3-450GR.jpg | https://www.integratech.be/downloads/pics/maatschetsen/BM3-450-afmetingen.jpg | 08 | Lumileds 5050 | Lumileds | -25~+55 | 100~240 | TRUE | FALSE | FALSE | 5 | inclusief driver (intern) | TRUE | 90 97 100 99 100 | grey RAL7044 | 3 | no | 155.000 | L70B50 | FALSE |  |  |  | 1
LED stralers | On order | A | BM | Brightmaster | BM3-450460GRDB | BM3 450W 4000K 60° grijs drv box B | BM3 450W 4000K 60° gris drv box B | BM3 450W 4000K 60° grey drv box B | st | 1911.02 | 63600~68900 | 140~150 | 5420076271169 | 9405 42 10 00 | EC001744 | No | 90 | 0.0661 | 4.56 |  |  | 27.6 | 685 | 390 | 240 |  |  | 865 | 495 | 340 | 1 | 0 | IP66 | >0,95 | >70 | 450 | 4000 | 60 | Power floodlight BM3 is een extreem efficiënt armatuur met zeer hoge levensduur, uitgerust met Meanwell drivers en Lumileds 3030/5050 ledchips, efficiëntie tot 150lm/W. Volledig afgesloten driverbox met interne connectiebox. Ingebouwde controle unit, bij uitval van één voeding nemen de andere voedingen het vermogen over. Indicatie led bij defecte voeding = geen dringende interventies nodig. Ingebouwde overspanningsbeveiliging 10kV. Multifunctionele montagebeugel geschikt voor alle installatie posities. Bijzonder geschikt voor high-end toepassingen zoals sportvelden waar veel licht nodig is met weinig armaturen. Opties 1-10V/DALI dimbaar, aparte driverbox onderaan paal, valbeveiliging, lasertool voor precisie afstelling. | Power floodlight BM3 est un luminaire extrêmement efficace avec une très longue durée de vie, équipé avec convertiseurs Meanwell et de puces Lumileds 3030/5050 LED, efficacité jusqu'à 150lm/W. Boîtier avec convertiseurs entièrement fermé avec borne de connexion interne. Unité de contrôle intégrée, si un alimentation tombe en panne, les autres alimentations prennent le puissance. Indication en cas de convertiseur défectueuse = aucune intervention urgente requise. Protection intégrée contre les surtensions 10kV. Support de fixation multifonctionnel adapté à toutes les positions d'installation. Particulièrement adapté aux applications haut de gamme telles que les terrains de sport où beaucoup de lumière est nécessaire avec peu de luminaires.Options 1-10V/DALI dimmable, Boîtier avec convertiseurs séparé, protection contre les chutes, outil laser pour un réglage de précision. | Power floodlight BM3 is a extremely efficient luminaire with a very long lifespan, equipped with Meanwell drivers and Lumileds 3030/5050 LED chips, efficiency up to 150lm/W. Fully enclosed drive box with internal connection box. Built-in control unit, if one power supply fails, the other power supplies take over the power. LED indication with faulty power supply = no urgent interventions required. Built-in surge protection 10kV. Multi-functional mounting bracket suitable for all installation positions. Particularly suitable for high-end applications such as sports fields where a lot of light is needed with few luminaires. Options 1-10V/DALI dimmable, separate driverbox at the bottom of the pole, fall protection, laser tool for precision adjustment. | https://www.integratech.be/nl/producten/led-stralers/brightmaster-3 | https://www.integratech.be/fr/eclairage-led-industriel/projecteur-industriel-led/brightmaster-bm3-sportif/ | https://www.integratech.be/eng/led-industrial-lighting/industrial-floodlight/brightmaster-bm3-sport-fields/ | https://www.integratech.be/downloads/datasheets/BM3-450415DA-nl.pdf | https://www.integratech.be/downloads/datasheets/BM3-450415DA-fr.pdf | https://www.integratech.be/downloads/datasheets/BM3-450415DA-eng.pdf | https://www.integratech.be/downloads/photometric-data/BM3-450415DA.ldt | https://www.integratech.be/downloads/pics/BM3-450GR.jpg | https://www.integratech.be/downloads/pics/maatschetsen/BM3-450-afmetingen.jpg | 08 | Lumileds 5050 | Lumileds | -25~+55 | 100~240 | TRUE | FALSE | FALSE | 5 | inclusief driver (intern) | TRUE | 90 97 100 99 100 | grey RAL7044 | 3 | no | 155.000 | L70B50 | FALSE |  |  |  | 1
LED stralers | On order | A | BM | Brightmaster | BM3-4504AS10060GR | BM3 450W 4000K AS100x60° GRIJS | BM3 450W 4000K AS100x60° GRIS | BM3 450W 4000K AS100x60° GREY | st | 1674.09 | 69800 | 155 | 5404042504239 | 9405 42 10 00 | EC001744 | No | 90 | 0.0661 | 4.56 |  |  | 16.6 | 584 | 370 | 368 |  |  | 870 | 825 | 340 | 1 |  | IP66 | 0,95 | >70 | 450 | 4000 | 100x60 | Power floodlight BM3 is een extreem efficiënt armatuur met zeer hoge levensduur, uitgerust met Meanwell drivers en Lumileds 3030/5050 ledchips, efficiëntie tot 150lm/W. Volledig afgesloten driverbox met interne connectiebox. Ingebouwde controle unit, bij uitval van één voeding nemen de andere voedingen het vermogen over. Indicatie led bij defecte voeding = geen dringende interventies nodig. Ingebouwde overspanningsbeveiliging 10kV. Multifunctionele montagebeugel geschikt voor alle installatie posities. Bijzonder geschikt voor high-end toepassingen zoals sportvelden waar veel licht nodig is met weinig armaturen. Opties 1-10V/DALI dimbaar, aparte driverbox onderaan paal, valbeveiliging, lasertool voor precisie afstelling. | - Power floodlight BM3 est un luminaire extrêmement efficace avec une très longue durée de vie, équipé avec convertiseurs Meanwell et de puces Lumileds 3030/5050 LED, efficacité jusqu'à 150lm/W. Boîtier avec convertiseurs entièrement fermé avec borne de connexion interne. Unité de contrôle intégrée, si un alimentation tombe en panne, les autres alimentations prennent le puissance. Indication en cas de convertiseur défectueuse = aucune intervention urgente requise. Protection intégrée contre les surtensions 10kV. Support de fixation multifonctionnel adapté à toutes les positions d'installation. Particulièrement adapté aux applications haut de gamme telles que les terrains de sport où beaucoup de lumière est nécessaire avec peu de luminaires.Options 1-10V/DALI dimmable, Boîtier avec convertiseurs séparé, protection contre les chutes, outil laser pour un réglage de précision. | Power floodlight BM3 is a extremely efficient luminaire with a very long lifespan, equipped with Meanwell drivers and Lumileds 3030/5050 LED chips, efficiency up to 150lm/W. Fully enclosed drive box with internal connection box. Built-in control unit, if one power supply fails, the other power supplies take over the power. LED indication with faulty power supply = no urgent interventions required. Built-in surge protection 10kV. Multi-functional mounting bracket suitable for all installation positions. Particularly suitable for high-end applications such as sports fields where a lot of light is needed with few luminaires. Options 1-10V/DALI dimmable, separate driverbox at the bottom of the pole, fall protection, laser tool for precision adjustment. | https://www.integratech.be/nl/producten/led-stralers/brightmaster-3 | https://www.integratech.be/fr/produits/projecteurs-led/brightmaster-3 |  | https://www.integratech.be/downloads/datasheets/BM3-4504AS10060GR-nl.pdf | https://www.integratech.be/downloads/datasheets/BM3-4504AS10060GR-fr.pdf | https://www.integratech.be/downloads/datasheets/BM3-4504AS10060GR-eng.pdf | https://integratech.be/downloads/photometric-data/bm3.zip | https://www.integratech.be/downloads/pics/BM3-450GR.jpg | https://www.integratech.be/downloads/pics/maatschetsen/bm3-450-afmetingen.jpg | 08 |  |  |  | 100-240VAC | FALSE | FALSE | FALSE | 5 |  | TRUE |  |  | 3 |  |  |  | TRUE |  |  |  | 1
LED stralers | On order | A | BM | Brightmaster | BM3-4504AS13025 | BM3 450W 4000K asym 130x25° zwart | BM3 450W 4000K asym 130x25° noir | BM3 450W 4000K asym 130x25° black | st | 1674.09 | 59200~66500 | 140~150 | 5420076241230 | 9405 42 10 00 | EC001744 | No | 90 | 0.0661 | 4.56 |  |  | 27.6 | 685 | 390 | 240 |  |  | 865 | 495 | 340 | 1 | 0 | IP66 | >0,95 | >70 | 450 | 4000 | 130x25 | Power floodlight BM3 is een extreem efficiënt armatuur met zeer hoge levensduur, uitgerust met Meanwell drivers en Lumileds 3030/5050 ledchips, efficiëntie tot 150lm/W. Volledig afgesloten driverbox met interne connectiebox. Ingebouwde controle unit, bij uitval van één voeding nemen de andere voedingen het vermogen over. Indicatie led bij defecte voeding = geen dringende interventies nodig. Ingebouwde overspanningsbeveiliging 10kV. Multifunctionele montagebeugel geschikt voor alle installatie posities. Bijzonder geschikt voor high-end toepassingen zoals sportvelden waar veel licht nodig is met weinig armaturen. Opties 1-10V/DALI dimbaar, aparte driverbox onderaan paal, valbeveiliging, lasertool voor precisie afstelling. | Power floodlight BM3 est un luminaire extrêmement efficace avec une très longue durée de vie, équipé avec convertiseurs Meanwell et de puces Lumileds 3030/5050 LED, efficacité jusqu'à 150lm/W. Boîtier avec convertiseurs entièrement fermé avec borne de connexion interne. Unité de contrôle intégrée, si un alimentation tombe en panne, les autres alimentations prennent le puissance. Indication en cas de convertiseur défectueuse = aucune intervention urgente requise. Protection intégrée contre les surtensions 10kV. Support de fixation multifonctionnel adapté à toutes les positions d'installation. Particulièrement adapté aux applications haut de gamme telles que les terrains de sport où beaucoup de lumière est nécessaire avec peu de luminaires.Options 1-10V/DALI dimmable, Boîtier avec convertiseurs séparé, protection contre les chutes, outil laser pour un réglage de précision. | Power floodlight BM3 is a extremely efficient luminaire with a very long lifespan, equipped with Meanwell drivers and Lumileds 3030/5050 LED chips, efficiency up to 150lm/W. Fully enclosed drive box with internal connection box. Built-in control unit, if one power supply fails, the other power supplies take over the power. LED indication with faulty power supply = no urgent interventions required. Built-in surge protection 10kV. Multi-functional mounting bracket suitable for all installation positions. Particularly suitable for high-end applications such as sports fields where a lot of light is needed with few luminaires. Options 1-10V/DALI dimmable, separate driverbox at the bottom of the pole, fall protection, laser tool for precision adjustment. | https://www.integratech.be/nl/producten/led-stralers/brightmaster-3 | https://www.integratech.be/fr/eclairage-led-industriel/projecteur-industriel-led/brightmaster-bm3-sportif/ | https://www.integratech.be/eng/led-industrial-lighting/industrial-floodlight/brightmaster-bm3-sport-fields/ | https://www.integratech.be/downloads/datasheets/BM3-4504AS13025-nl.pdf | https://www.integratech.be/downloads/datasheets/BM3-4504AS13025-fr.pdf | https://www.integratech.be/downloads/datasheets/BM3-4504AS13025-eng.pdf | https://integratech.be/downloads/photometric-data/bm3.zip | https://www.integratech.be/downloads/pics/BM3-450.jpg | https://www.integratech.be/downloads/pics/maatschetsen/BM3-450-afmetingen.jpg | 08 | Lumileds 5050 | Lumileds | -25~+55 | 100~240 | TRUE | FALSE | FALSE | 5 | inclusief driver (intern) | TRUE | 17 52 91 99 102 | black | 3 | no | 155.000 | L70B50 | FALSE | FALSE | BM3-4504AS13025GR |  | 1
LED stralers | On order | A | BM | Brightmaster | BM3-4504AS13025DBGR | BM3 450W 4000K asym 130x25° drv box B grijs | BM3 450W 4000K asym 130x25° drv box B gris | BM3 450W 4000K asym 130x25° drv box B grey | st | 1984.27 | 59200~66500 | 140~150 | 5420076288419 | 9405 42 10 00 | EC001744 | No | 90 | 0.0661 | 4.56 |  |  | 27.6 | 685 | 390 | 240 |  |  | 865 | 495 | 340 | 1 | 0 | IP66 | >0,95 | >70 | 450 | 4000 | 130x25 | Power floodlight BM3 is een extreem efficiënt armatuur met zeer hoge levensduur, uitgerust met Meanwell drivers en Lumileds 3030/5050 ledchips, efficiëntie tot 150lm/W. Volledig afgesloten driverbox met interne connectiebox. Ingebouwde controle unit, bij uitval van één voeding nemen de andere voedingen het vermogen over. Indicatie led bij defecte voeding = geen dringende interventies nodig. Ingebouwde overspanningsbeveiliging 10kV. Multifunctionele montagebeugel geschikt voor alle installatie posities. Bijzonder geschikt voor high-end toepassingen zoals sportvelden waar veel licht nodig is met weinig armaturen. Opties 1-10V/DALI dimbaar, aparte driverbox onderaan paal, valbeveiliging, lasertool voor precisie afstelling. | Power floodlight BM3 est un luminaire extrêmement efficace avec une très longue durée de vie, équipé avec convertiseurs Meanwell et de puces Lumileds 3030/5050 LED, efficacité jusqu'à 150lm/W. Boîtier avec convertiseurs entièrement fermé avec borne de connexion interne. Unité de contrôle intégrée, si un alimentation tombe en panne, les autres alimentations prennent le puissance. Indication en cas de convertiseur défectueuse = aucune intervention urgente requise. Protection intégrée contre les surtensions 10kV. Support de fixation multifonctionnel adapté à toutes les positions d'installation. Particulièrement adapté aux applications haut de gamme telles que les terrains de sport où beaucoup de lumière est nécessaire avec peu de luminaires.Options 1-10V/DALI dimmable, Boîtier avec convertiseurs séparé, protection contre les chutes, outil laser pour un réglage de précision. | Power floodlight BM3 is a extremely efficient luminaire with a very long lifespan, equipped with Meanwell drivers and Lumileds 3030/5050 LED chips, efficiency up to 150lm/W. Fully enclosed drive box with internal connection box. Built-in control unit, if one power supply fails, the other power supplies take over the power. LED indication with faulty power supply = no urgent interventions required. Built-in surge protection 10kV. Multi-functional mounting bracket suitable for all installation positions. Particularly suitable for high-end applications such as sports fields where a lot of light is needed with few luminaires. Options 1-10V/DALI dimmable, separate driverbox at the bottom of the pole, fall protection, laser tool for precision adjustment. | https://www.integratech.be/nl/producten/led-stralers/brightmaster-3 | https://www.integratech.be/fr/eclairage-led-industriel/projecteur-industriel-led/brightmaster-bm3-sportif/ | https://www.integratech.be/eng/led-industrial-lighting/industrial-floodlight/brightmaster-bm3-sport-fields/ | https://www.integratech.be/downloads/datasheets/BM3-4504AS13025DB-nl.pdf | https://www.integratech.be/downloads/datasheets/BM3-4504AS13025DB-fr.pdf | https://www.integratech.be/downloads/datasheets/BM3-4504AS13025DB-eng.pdf | https://www.integratech.be/downloads/photometric-data/BM3-4504AS13025DB.ldt | https://www.integratech.be/downloads/pics/BM3-450GR.jpg | https://www.integratech.be/downloads/pics/maatschetsen/BM3-450-afmetingen.jpg | 08 | Lumileds 5050 | Lumileds |  | 100~240 | FALSE | FALSE | FALSE | 5 | inclusief driver (intern) | TRUE | 33 79 98 99 101 |  | 3 | no | 155.000 | L70B50 | FALSE |  |  |  | 1
LED stralers | On order | A | BM | Brightmaster | BM3-4504AS13025GR | BM3 450W 4000K asym 130x25° grijs | BM3 450W 4000K asym 130x25° gris | BM3 450W 4000K asym 130x25° grey | st | 1674.09 | 59200~66500 | 140~150 | 5420076262464 | 9405 42 10 00 | EC001744 | No | 90 | 0.0661 | 4.56 |  |  | 27.6 | 685 | 390 | 240 |  |  | 865 | 495 | 340 | 1 | 0 | IP66 | >0,95 | >70 | 450 | 4000 | 130x25 | Power floodlight BM3 is een extreem efficiënt armatuur met zeer hoge levensduur, uitgerust met Meanwell drivers en Lumileds 3030/5050 ledchips, efficiëntie tot 150lm/W. Volledig afgesloten driverbox met interne connectiebox. Ingebouwde controle unit, bij uitval van één voeding nemen de andere voedingen het vermogen over. Indicatie led bij defecte voeding = geen dringende interventies nodig. Ingebouwde overspanningsbeveiliging 10kV. Multifunctionele montagebeugel geschikt voor alle installatie posities. Bijzonder geschikt voor high-end toepassingen zoals sportvelden waar veel licht nodig is met weinig armaturen. Opties 1-10V/DALI dimbaar, aparte driverbox onderaan paal, valbeveiliging, lasertool voor precisie afstelling. | Power floodlight BM3 est un luminaire extrêmement efficace avec une très longue durée de vie, équipé avec convertiseurs Meanwell et de puces Lumileds 3030/5050 LED, efficacité jusqu'à 150lm/W. Boîtier avec convertiseurs entièrement fermé avec borne de connexion interne. Unité de contrôle intégrée, si un alimentation tombe en panne, les autres alimentations prennent le puissance. Indication en cas de convertiseur défectueuse = aucune intervention urgente requise. Protection intégrée contre les surtensions 10kV. Support de fixation multifonctionnel adapté à toutes les positions d'installation. Particulièrement adapté aux applications haut de gamme telles que les terrains de sport où beaucoup de lumière est nécessaire avec peu de luminaires.Options 1-10V/DALI dimmable, Boîtier avec convertiseurs séparé, protection contre les chutes, outil laser pour un réglage de précision. | Power floodlight BM3 is a extremely efficient luminaire with a very long lifespan, equipped with Meanwell drivers and Lumileds 3030/5050 LED chips, efficiency up to 150lm/W. Fully enclosed drive box with internal connection box. Built-in control unit, if one power supply fails, the other power supplies take over the power. LED indication with faulty power supply = no urgent interventions required. Built-in surge protection 10kV. Multi-functional mounting bracket suitable for all installation positions. Particularly suitable for high-end applications such as sports fields where a lot of light is needed with few luminaires. Options 1-10V/DALI dimmable, separate driverbox at the bottom of the pole, fall protection, laser tool for precision adjustment. | https://www.integratech.be/nl/producten/led-stralers/brightmaster-3 | https://www.integratech.be/fr/eclairage-led-industriel/projecteur-industriel-led/brightmaster-bm3-sportif/ | https://www.integratech.be/en/led-industrial-lighting/industrial-floodlight/brightmaster-bm3-sport-fields/ | https://www.integratech.be/downloads/datasheets/BM3-4504AS13025GR-nl.pdf | https://www.integratech.be/downloads/datasheets/BM3-4504AS13025GR-fr.pdf | https://www.integratech.be/downloads/datasheets/BM3-4504AS13025GR-eng.pdf | https://integratech.be/downloads/photometric-data/bm3.zip | https://www.integratech.be/downloads/pics/BM3-450GR.jpg | https://www.integratech.be/downloads/pics/maatschetsen/BM3-450-afmetingen.jpg | 08 | Lumileds 5050 | Lumileds | -25~+55 | 100~240 | TRUE | FALSE | FALSE | 5 | inclusief driver (intern) | TRUE | 17 52 91 99 102 | grey RAL7044 | 3 | no | 155.000 | L70B50 | FALSE |  |  |  | 1
LED stralers | On order | A | BM | Brightmaster | BM3-4504AS13040 | BM3 450W 4000K asym 130x40° zwart | BM3 450W 4000K asym 130x40° noir | BM3 450W 4000K asym 130x40° black | st | 1674.09 | 59200~66500 | 140~150 | 5420076241247 | 9405 42 10 00 | EC001744 | No | 90 | 0.0661 | 4.56 |  |  | 27.6 | 685 | 390 | 240 |  |  | 865 | 495 | 340 | 1 | 0 | IP66 | >0,95 | >70 | 450 | 4000 | 130x40 | Power floodlight BM3 is een extreem efficiënt armatuur met zeer hoge levensduur, uitgerust met Meanwell drivers en Lumileds 3030/5050 ledchips, efficiëntie tot 150lm/W. Volledig afgesloten driverbox met interne connectiebox. Ingebouwde controle unit, bij uitval van één voeding nemen de andere voedingen het vermogen over. Indicatie led bij defecte voeding = geen dringende interventies nodig. Ingebouwde overspanningsbeveiliging 10kV. Multifunctionele montagebeugel geschikt voor alle installatie posities. Bijzonder geschikt voor high-end toepassingen zoals sportvelden waar veel licht nodig is met weinig armaturen. Opties 1-10V/DALI dimbaar, aparte driverbox onderaan paal, valbeveiliging, lasertool voor precisie afstelling. | Power floodlight BM3 est un luminaire extrêmement efficace avec une très longue durée de vie, équipé avec convertiseurs Meanwell et de puces Lumileds 3030/5050 LED, efficacité jusqu'à 150lm/W. Boîtier avec convertiseurs entièrement fermé avec borne de connexion interne. Unité de contrôle intégrée, si un alimentation tombe en panne, les autres alimentations prennent le puissance. Indication en cas de convertiseur défectueuse = aucune intervention urgente requise. Protection intégrée contre les surtensions 10kV. Support de fixation multifonctionnel adapté à toutes les positions d'installation. Particulièrement adapté aux applications haut de gamme telles que les terrains de sport où beaucoup de lumière est nécessaire avec peu de luminaires.Options 1-10V/DALI dimmable, Boîtier avec convertiseurs séparé, protection contre les chutes, outil laser pour un réglage de précision. | Power floodlight BM3 is a extremely efficient luminaire with a very long lifespan, equipped with Meanwell drivers and Lumileds 3030/5050 LED chips, efficiency up to 150lm/W. Fully enclosed drive box with internal connection box. Built-in control unit, if one power supply fails, the other power supplies take over the power. LED indication with faulty power supply = no urgent interventions required. Built-in surge protection 10kV. Multi-functional mounting bracket suitable for all installation positions. Particularly suitable for high-end applications such as sports fields where a lot of light is needed with few luminaires. Options 1-10V/DALI dimmable, separate driverbox at the bottom of the pole, fall protection, laser tool for precision adjustment. | https://www.integratech.be/nl/producten/led-stralers/brightmaster-3 | https://www.integratech.be/fr/eclairage-led-industriel/projecteur-industriel-led/brightmaster-bm3-sportif/ | https://www.integratech.be/eng/led-industrial-lighting/industrial-floodlight/brightmaster-bm3-sport-fields/ | https://www.integratech.be/downloads/datasheets/BM3-4504AS13040-nl.pdf | https://www.integratech.be/downloads/datasheets/BM3-4504AS13040-fr.pdf | https://www.integratech.be/downloads/datasheets/BM3-4504AS13040-eng.pdf | https://integratech.be/downloads/photometric-data/bm3.zip | https://www.integratech.be/downloads/pics/BM3-450.jpg | https://www.integratech.be/downloads/pics/maatschetsen/BM3-450-afmetingen.jpg | 08 | Lumileds 5050 | Lumileds | -25~+55 | 100~240 | TRUE | FALSE | FALSE | 5 | inclusief driver (intern) | TRUE | 33 79 98 99 101 | black | 3 | no | 155.000 | L70B50 | FALSE | FALSE | BM3-4504AS13040GR |  | 1
LED stralers | On order | A | BM | Brightmaster | BM3-4504AS13040DD | BM3 450W 4000K asym 130x40° drv box D zwart | BM3 450W 4000K asym 130x40° drv box D noir | BM3 450W 4000K asym 130x40° drv box D black | st | 1950.4 | 59200~66500 | 140~150 | 5420076295073 | 9405 42 10 00 | EC001744 | No | 90 | 0.0661 | 4.56 |  |  | 27.6 | 685 | 390 | 240 |  |  | 865 | 495 | 340 | 1 | 0 | IP66 | >0,95 | >70 | 450 | 4000 | 130x40 | ################ | ################ | ################ | https://www.integratech.be/nl/producten/led-stralers/brightmaster-3 | https://www.integratech.be/fr/eclairage-led-industriel/projecteur-industriel-led/brightmaster-bm3-sportif/ | https://www.integratech.be/eng/led-industrial-lighting/industrial-floodlight/brightmaster-bm3-sport-fields/ | https://www.integratech.be/downloads/datasheets/BM3-4504AS13040DA-nl.pdf | https://www.integratech.be/downloads/datasheets/BM3-4504AS13040DA-fr.pdf | https://www.integratech.be/downloads/datasheets/BM3-4504AS13040DA-eng.pdf | https://www.integratech.be/downloads/photometric-data/BM3-4504AS13040DA.ldt | https://www.integratech.be/downloads/pics/BM3-450.jpg | https://www.integratech.be/downloads/pics/maatschetsen/BM3-450-afmetingen.jpg | 08 | Lumileds 5050 | Lumileds | -25~+55 | 100~240 | TRUE | FALSE | FALSE | 5 | inclusief driver (intern) | TRUE | 33 79 98 99 101 | black | 3 | no | 155.000 | L70B50 | FALSE |  |  |  | 1
LED stralers | On order | A | BM | Brightmaster | BM3-4504AS13040GR | BM3 450W 4000K asym 130x40° grijs | BM3 450W 4000K asym 130x40° gris | BM3 450W 4000K asym 130x40° grey | st | 1674.09 | 59200~66500 | 140~150 | 5420076262471 | 9405 42 10 00 | EC001744 | No | 90 | 0.0661 | 4.56 |  |  | 27.6 | 685 | 390 | 240 |  |  | 865 | 495 | 340 | 1 | 0 | IP66 | >0,95 | >70 | 450 | 4000 | 130x40 | Power floodlight BM3 is een extreem efficiënt armatuur met zeer hoge levensduur, uitgerust met Meanwell drivers en Lumileds 3030/5050 ledchips, efficiëntie tot 150lm/W. Volledig afgesloten driverbox met interne connectiebox. Ingebouwde controle unit, bij uitval van één voeding nemen de andere voedingen het vermogen over. Indicatie led bij defecte voeding = geen dringende interventies nodig. Ingebouwde overspanningsbeveiliging 10kV. Multifunctionele montagebeugel geschikt voor alle installatie posities. Bijzonder geschikt voor high-end toepassingen zoals sportvelden waar veel licht nodig is met weinig armaturen. Opties 1-10V/DALI dimbaar, aparte driverbox onderaan paal, valbeveiliging, lasertool voor precisie afstelling. | Power floodlight BM3 est un luminaire extrêmement efficace avec une très longue durée de vie, équipé avec convertiseurs Meanwell et de puces Lumileds 3030/5050 LED, efficacité jusqu'à 150lm/W. Boîtier avec convertiseurs entièrement fermé avec borne de connexion interne. Unité de contrôle intégrée, si un alimentation tombe en panne, les autres alimentations prennent le puissance. Indication en cas de convertiseur défectueuse = aucune intervention urgente requise. Protection intégrée contre les surtensions 10kV. Support de fixation multifonctionnel adapté à toutes les positions d'installation. Particulièrement adapté aux applications haut de gamme telles que les terrains de sport où beaucoup de lumière est nécessaire avec peu de luminaires.Options 1-10V/DALI dimmable, Boîtier avec convertiseurs séparé, protection contre les chutes, outil laser pour un réglage de précision. | Power floodlight BM3 is a extremely efficient luminaire with a very long lifespan, equipped with Meanwell drivers and Lumileds 3030/5050 LED chips, efficiency up to 150lm/W. Fully enclosed drive box with internal connection box. Built-in control unit, if one power supply fails, the other power supplies take over the power. LED indication with faulty power supply = no urgent interventions required. Built-in surge protection 10kV. Multi-functional mounting bracket suitable for all installation positions. Particularly suitable for high-end applications such as sports fields where a lot of light is needed with few luminaires. Options 1-10V/DALI dimmable, separate driverbox at the bottom of the pole, fall protection, laser tool for precision adjustment. | https://www.integratech.be/nl/producten/led-stralers/brightmaster-3 | https://www.integratech.be/fr/eclairage-led-industriel/projecteur-industriel-led/brightmaster-bm3-sportif/ | https://www.integratech.be/en/led-industrial-lighting/industrial-floodlight/brightmaster-bm3-sport-fields/ | https://www.integratech.be/downloads/datasheets/BM3-4504AS13040GR-nl.pdf | https://www.integratech.be/downloads/datasheets/BM3-4504AS13040GR-fr.pdf | https://www.integratech.be/downloads/datasheets/BM3-4504AS13040GR-eng.pdf | https://integratech.be/downloads/photometric-data/bm3.zip | https://www.integratech.be/downloads/pics/BM3-450GR.jpg | https://www.integratech.be/downloads/pics/maatschetsen/BM3-450-afmetingen.jpg | 08 | Lumileds 5050 | Lumileds | -25~+55 | 100~240 | TRUE | FALSE | FALSE | 5 | inclusief driver (intern) | TRUE | 33 79 98 99 101 | grey RAL7044 | 3 | no | 155.000 | L70B50 | FALSE |  |  |  | 1
LED stralers | On order | A | BM | Brightmaster | BM3-4504AS13060B | BM3 450W 4000K asym 130x60° zwart | BM3 450W 4000K asym 130x60° noir | BM3 450W 4000K asym 130x60° black | st | 1787.86 | 59200~66500 | 140~150 | 5420076295813 | 9405 42 10 00 | EC001744 | No | 90 | 0.0661 | 4.56 |  |  | 27.6 | 685 | 390 | 240 |  |  | 865 | 495 | 340 | 1 | 0 | IP66 | >0,95 | >70 | 450 | 4000 | 130x60 | Power floodlight BM3 is een extreem efficiënt armatuur met zeer hoge levensduur, uitgerust met Meanwell drivers en Lumileds 3030/5050 ledchips, efficiëntie tot 150lm/W. Volledig afgesloten driverbox met interne connectiebox. Ingebouwde controle unit, bij uitval van één voeding nemen de andere voedingen het vermogen over. Indicatie led bij defecte voeding = geen dringende interventies nodig. Ingebouwde overspanningsbeveiliging 10kV. Multifunctionele montagebeugel geschikt voor alle installatie posities. Bijzonder geschikt voor high-end toepassingen zoals sportvelden waar veel licht nodig is met weinig armaturen. Opties 1-10V/DALI dimbaar, aparte driverbox onderaan paal, valbeveiliging, lasertool voor precisie afstelling. | Power floodlight BM3 est un luminaire extrêmement efficace avec une très longue durée de vie, équipé avec convertiseurs Meanwell et de puces Lumileds 3030/5050 LED, efficacité jusqu'à 150lm/W. Boîtier avec convertiseurs entièrement fermé avec borne de connexion interne. Unité de contrôle intégrée, si un alimentation tombe en panne, les autres alimentations prennent le puissance. Indication en cas de convertiseur défectueuse = aucune intervention urgente requise. Protection intégrée contre les surtensions 10kV. Support de fixation multifonctionnel adapté à toutes les positions d'installation. Particulièrement adapté aux applications haut de gamme telles que les terrains de sport où beaucoup de lumière est nécessaire avec peu de luminaires.Options 1-10V/DALI dimmable, Boîtier avec convertiseurs séparé, protection contre les chutes, outil laser pour un réglage de précision. | Power floodlight BM3 is a extremely efficient luminaire with a very long lifespan, equipped with Meanwell drivers and Lumileds 3030/5050 LED chips, efficiency up to 150lm/W. Fully enclosed drive box with internal connection box. Built-in control unit, if one power supply fails, the other power supplies take over the power. LED indication with faulty power supply = no urgent interventions required. Built-in surge protection 10kV. Multi-functional mounting bracket suitable for all installation positions. Particularly suitable for high-end applications such as sports fields where a lot of light is needed with few luminaires. Options 1-10V/DALI dimmable, separate driverbox at the bottom of the pole, fall protection, laser tool for precision adjustment. | https://www.integratech.be/nl/producten/led-stralers/brightmaster-3 | https://www.integratech.be/fr/eclairage-led-industriel/projecteur-industriel-led/brightmaster-bm3-sportif/ | https://www.integratech.be/eng/led-industrial-lighting/industrial-floodlight/brightmaster-bm3-sport-fields/ | https://www.integratech.be/downloads/datasheets/BM3-4504AS13040GR-nl.pdf | https://www.integratech.be/downloads/datasheets/BM3-4504AS13040GR-fr.pdf | https://www.integratech.be/downloads/datasheets/BM3-4504AS13040GR-eng.pdf | https://www.integratech.be/downloads/photometric-data/bm3.zip | https://www.integratech.be/downloads/pics/BM3-450.jpg | https://www.integratech.be/downloads/pics/maatschetsen/BM3-450-afmetingen.jpg | 08 | Lumileds 5050 | Lumileds |  | 100~240 | FALSE | FALSE | FALSE | 5 | inclusief driver (intern) | TRUE | 33 79 98 99 101 |  | 3 | no | 155.000 | L70B50 | TRUE |  |  |  | 1
LED stralers | On order | A | BM | Brightmaster | BM3-4504AS13060GR | BM3 450W 4000K AS130x60° GRIJS | BM3 450W 4000K AS130x60° GRIS | BM3 450W 4000K AS130x60° GREY | st | 1674.09 | 66500 | 147 | 5404042504246 | 9405 42 10 00 | EC001744 | No | 90 | 0.0661 | 4.56 |  |  | 16.6 | 584 | 370 | 368 |  |  | 870 | 825 | 340 | 1 | 0 | IP66 | 0,95 | >70 | 450 | 4000 | 130x60 | Power floodlight BM3 is een extreem efficiënt armatuur met zeer hoge levensduur, uitgerust met Meanwell drivers en Lumileds 3030/5050 ledchips, efficiëntie tot 150lm/W. Volledig afgesloten driverbox met interne connectiebox. Ingebouwde controle unit, bij uitval van één voeding nemen de andere voedingen het vermogen over. Indicatie led bij defecte voeding = geen dringende interventies nodig. Ingebouwde overspanningsbeveiliging 10kV. Multifunctionele montagebeugel geschikt voor alle installatie posities. Bijzonder geschikt voor high-end toepassingen zoals sportvelden waar veel licht nodig is met weinig armaturen. Opties 1-10V/DALI dimbaar, aparte driverbox onderaan paal, valbeveiliging, lasertool voor precisie afstelling. | - Power floodlight BM3 est un luminaire extrêmement efficace avec une très longue durée de vie, équipé avec convertiseurs Meanwell et de puces Lumileds 3030/5050 LED, efficacité jusqu'à 150lm/W. Boîtier avec convertiseurs entièrement fermé avec borne de connexion interne. Unité de contrôle intégrée, si un alimentation tombe en panne, les autres alimentations prennent le puissance. Indication en cas de convertiseur défectueuse = aucune intervention urgente requise. Protection intégrée contre les surtensions 10kV. Support de fixation multifonctionnel adapté à toutes les positions d'installation. Particulièrement adapté aux applications haut de gamme telles que les terrains de sport où beaucoup de lumière est nécessaire avec peu de luminaires.Options 1-10V/DALI dimmable, Boîtier avec convertiseurs séparé, protection contre les chutes, outil laser pour un réglage de précision. | Power floodlight BM3 is a extremely efficient luminaire with a very long lifespan, equipped with Meanwell drivers and Lumileds 3030/5050 LED chips, efficiency up to 150lm/W. Fully enclosed drive box with internal connection box. Built-in control unit, if one power supply fails, the other power supplies take over the power. LED indication with faulty power supply = no urgent interventions required. Built-in surge protection 10kV. Multi-functional mounting bracket suitable for all installation positions. Particularly suitable for high-end applications such as sports fields where a lot of light is needed with few luminaires. Options 1-10V/DALI dimmable, separate driverbox at the bottom of the pole, fall protection, laser tool for precision adjustment. | https://www.integratech.be/nl/producten/led-stralers/brightmaster-3 | https://www.integratech.be/fr/produits/projecteurs-led/brightmaster-3 | https://www.integratech.be/eng/led-industrial-lighting/industrial-floodlight/brightmaster-bm3-sport-fields/ | https://www.integratech.be/downloads/datasheets/BM3-4504AS13060GR-nl.pdf | https://www.integratech.be/downloads/datasheets/BM3-4504AS13060GR-fr.pdf | https://www.integratech.be/downloads/datasheets/BM3-4504AS13060GR-eng.pdf | https://integratech.be/downloads/photometric-data/bm3.zip | https://www.integratech.be/downloads/pics/BM3-450GR.jpg | https://www.integratech.be/downloads/pics/maatschetsen/bm3-450-afmetingen.jpg | 08 | Lumileds 5050 | Lumileds |  | 100~240 | FALSE | FALSE | FALSE | 5 | inclusief driver (intern) | TRUE | 33 79 98 99 101 |  | 3 | no | 155.000 | L70B50 | TRUE |  |  |  | 1
LED stralers | On order | A | BM | Brightmaster | BM3-45057110GR | BM3 450W 5700K 110° grijs | BM3 450W 5700K 110° gris | BM3 450W 5700K 110° grey | st | 1674.09 | 65700~70200 | 140~150 | 5420076273200 | 9405 42 10 00 | EC001744 | No | 90 | 0.0661 | 4.56 |  |  | 27.6 | 685 | 390 | 240 |  |  | 865 | 495 | 340 | 1 | 0 | IP66 | >0,95 | >70 | 450 | 5700 | 110 | Power floodlight BM3 is een extreem efficiënt armatuur met zeer hoge levensduur, uitgerust met Meanwell drivers en Lumileds 3030/5050 ledchips, efficiëntie tot 150lm/W. Volledig afgesloten driverbox met interne connectiebox. Ingebouwde controle unit, bij uitval van één voeding nemen de andere voedingen het vermogen over. Indicatie led bij defecte voeding = geen dringende interventies nodig. Ingebouwde overspanningsbeveiliging 10kV. Multifunctionele montagebeugel geschikt voor alle installatie posities. Bijzonder geschikt voor high-end toepassingen zoals sportvelden waar veel licht nodig is met weinig armaturen. Opties 1-10V/DALI dimbaar, aparte driverbox onderaan paal, valbeveiliging, lasertool voor precisie afstelling. | Power floodlight BM3 est un luminaire extrêmement efficace avec une très longue durée de vie, équipé avec convertiseurs Meanwell et de puces Lumileds 3030/5050 LED, efficacité jusqu'à 150lm/W. Boîtier avec convertiseurs entièrement fermé avec borne de connexion interne. Unité de contrôle intégrée, si un alimentation tombe en panne, les autres alimentations prennent le puissance. Indication en cas de convertiseur défectueuse = aucune intervention urgente requise. Protection intégrée contre les surtensions 10kV. Support de fixation multifonctionnel adapté à toutes les positions d'installation. Particulièrement adapté aux applications haut de gamme telles que les terrains de sport où beaucoup de lumière est nécessaire avec peu de luminaires.Options 1-10V/DALI dimmable, Boîtier avec convertiseurs séparé, protection contre les chutes, outil laser pour un réglage de précision. | Power floodlight BM3 is a extremely efficient luminaire with a very long lifespan, equipped with Meanwell drivers and Lumileds 3030/5050 LED chips, efficiency up to 150lm/W. Fully enclosed drive box with internal connection box. Built-in control unit, if one power supply fails, the other power supplies take over the power. LED indication with faulty power supply = no urgent interventions required. Built-in surge protection 10kV. Multi-functional mounting bracket suitable for all installation positions. Particularly suitable for high-end applications such as sports fields where a lot of light is needed with few luminaires. Options 1-10V/DALI dimmable, separate driverbox at the bottom of the pole, fall protection, laser tool for precision adjustment. | https://www.integratech.be/nl/producten/led-stralers/brightmaster-3 | https://www.integratech.be/fr/eclairage-led-industriel/projecteur-industriel-led/brightmaster-bm3-sportif/ | https://www.integratech.be/eng/led-industrial-lighting/industrial-floodlight/brightmaster-bm3-sport-fields/ | https://www.integratech.be/downloads/datasheets/BM3-4504110GR-nl.pdf | https://www.integratech.be/downloads/datasheets/BM3-4504110GR-fr.pdf | https://www.integratech.be/downloads/datasheets/BM3-4504110GR-eng.pdf | https://integratech.be/downloads/photometric-data/bm3.zip | https://www.integratech.be/downloads/pics/BM3-450GR.jpg | https://www.integratech.be/downloads/pics/maatschetsen/BM3-450-afmetingen.jpg | 08 | Lumileds 3030 | Lumileds | -25~+55 | 100~240 | TRUE | FALSE | FALSE | 5 | inclusief driver (intern) | TRUE | 50 84 98 99 100 | grey | 3 | no | 155.000 | L70B50 | FALSE |  |  |  | 1
LED stralers | On order | A | BM | Brightmaster | BM3-4505715GR | BM3 450W 5700K 15° GRIJS | BM3 450W 5700K 15° GRIS | BM3 450W 5700K 15° GREY | st | 1674.09 | 68900 | 153 | 5404042504253 | 9405 42 10 00 | EC001744 | No | 90 | 0.0661 | 4.56 |  |  | 16.6 | 584 | 370 | 368 |  |  | 870 | 825 | 340 | 1 |  | IP66 | 0,95 | >70 | 450 | 5700 | 15 | Power floodlight BM3 is een extreem efficiënt armatuur met zeer hoge levensduur, uitgerust met Meanwell drivers en Lumileds 3030/5050 ledchips, efficiëntie tot 150lm/W. Volledig afgesloten driverbox met interne connectiebox. Ingebouwde controle unit, bij uitval van één voeding nemen de andere voedingen het vermogen over. Indicatie led bij defecte voeding = geen dringende interventies nodig. Ingebouwde overspanningsbeveiliging 10kV. Multifunctionele montagebeugel geschikt voor alle installatie posities. Bijzonder geschikt voor high-end toepassingen zoals sportvelden waar veel licht nodig is met weinig armaturen. Opties 1-10V/DALI dimbaar, aparte driverbox onderaan paal, valbeveiliging, lasertool voor precisie afstelling. | - Power floodlight BM3 est un luminaire extrêmement efficace avec une très longue durée de vie, équipé avec convertiseurs Meanwell et de puces Lumileds 3030/5050 LED, efficacité jusqu'à 150lm/W. Boîtier avec convertiseurs entièrement fermé avec borne de connexion interne. Unité de contrôle intégrée, si un alimentation tombe en panne, les autres alimentations prennent le puissance. Indication en cas de convertiseur défectueuse = aucune intervention urgente requise. Protection intégrée contre les surtensions 10kV. Support de fixation multifonctionnel adapté à toutes les positions d'installation. Particulièrement adapté aux applications haut de gamme telles que les terrains de sport où beaucoup de lumière est nécessaire avec peu de luminaires.Options 1-10V/DALI dimmable, Boîtier avec convertiseurs séparé, protection contre les chutes, outil laser pour un réglage de précision. | Power floodlight BM3 is a extremely efficient luminaire with a very long lifespan, equipped with Meanwell drivers and Lumileds 3030/5050 LED chips, efficiency up to 150lm/W. Fully enclosed drive box with internal connection box. Built-in control unit, if one power supply fails, the other power supplies take over the power. LED indication with faulty power supply = no urgent interventions required. Built-in surge protection 10kV. Multi-functional mounting bracket suitable for all installation positions. Particularly suitable for high-end applications such as sports fields where a lot of light is needed with few luminaires. Options 1-10V/DALI dimmable, separate driverbox at the bottom of the pole, fall protection, laser tool for precision adjustment. | https://www.integratech.be/nl/producten/led-stralers/brightmaster-3 | https://www.integratech.be/fr/produits/projecteurs-led/brightmaster-3 |  | https://www.integratech.be/downloads/datasheets/BM3-4505715GR-nl.pdf | https://www.integratech.be/downloads/datasheets/BM3-4505715GR-fr.pdf | https://www.integratech.be/downloads/datasheets/BM3-4505715GR-eng.pdf | https://integratech.be/downloads/photometric-data/bm3.zip | https://www.integratech.be/downloads/pics/BM3-450GR.jpg | https://www.integratech.be/downloads/pics/maatschetsen/bm3-450-afmetingen.jpg | 08 |  |  |  | 100-240VAC | FALSE | FALSE | FALSE | 5 |  | TRUE |  |  | 3 |  |  |  | TRUE |  |  |  | 1
LED stralers | On order | A | BM | Brightmaster | BM3-4505725GR | BM3 450W 5700K 25° GRIJS | BM3 450W 5700K 25° GRIS | BM3 450W 5700K 25° GREY | st | 1674.09 | 68900 | 153 | 5404042504260 | 9405 42 10 00 | EC001744 | No | 90 | 0.0661 | 4.56 |  |  | 16.6 | 584 | 370 | 368 |  |  | 870 | 825 | 340 | 1 |  | IP66 | 0,95 | >70 | 450 | 5700 | 25 | Power floodlight BM3 is een extreem efficiënt armatuur met zeer hoge levensduur, uitgerust met Meanwell drivers en Lumileds 3030/5050 ledchips, efficiëntie tot 150lm/W. Volledig afgesloten driverbox met interne connectiebox. Ingebouwde controle unit, bij uitval van één voeding nemen de andere voedingen het vermogen over. Indicatie led bij defecte voeding = geen dringende interventies nodig. Ingebouwde overspanningsbeveiliging 10kV. Multifunctionele montagebeugel geschikt voor alle installatie posities. Bijzonder geschikt voor high-end toepassingen zoals sportvelden waar veel licht nodig is met weinig armaturen. Opties 1-10V/DALI dimbaar, aparte driverbox onderaan paal, valbeveiliging, lasertool voor precisie afstelling. | - Power floodlight BM3 est un luminaire extrêmement efficace avec une très longue durée de vie, équipé avec convertiseurs Meanwell et de puces Lumileds 3030/5050 LED, efficacité jusqu'à 150lm/W. Boîtier avec convertiseurs entièrement fermé avec borne de connexion interne. Unité de contrôle intégrée, si un alimentation tombe en panne, les autres alimentations prennent le puissance. Indication en cas de convertiseur défectueuse = aucune intervention urgente requise. Protection intégrée contre les surtensions 10kV. Support de fixation multifonctionnel adapté à toutes les positions d'installation. Particulièrement adapté aux applications haut de gamme telles que les terrains de sport où beaucoup de lumière est nécessaire avec peu de luminaires.Options 1-10V/DALI dimmable, Boîtier avec convertiseurs séparé, protection contre les chutes, outil laser pour un réglage de précision. | Power floodlight BM3 is a extremely efficient luminaire with a very long lifespan, equipped with Meanwell drivers and Lumileds 3030/5050 LED chips, efficiency up to 150lm/W. Fully enclosed drive box with internal connection box. Built-in control unit, if one power supply fails, the other power supplies take over the power. LED indication with faulty power supply = no urgent interventions required. Built-in surge protection 10kV. Multi-functional mounting bracket suitable for all installation positions. Particularly suitable for high-end applications such as sports fields where a lot of light is needed with few luminaires. Options 1-10V/DALI dimmable, separate driverbox at the bottom of the pole, fall protection, laser tool for precision adjustment. | https://www.integratech.be/nl/producten/led-stralers/brightmaster-3 | https://www.integratech.be/fr/produits/projecteurs-led/brightmaster-3 |  | https://www.integratech.be/downloads/datasheets/BM3-4505725GR-nl.pdf | https://www.integratech.be/downloads/datasheets/BM3-4505725GR-fr.pdf | https://www.integratech.be/downloads/datasheets/BM3-4505725GR-eng.pdf | https://integratech.be/downloads/photometric-data/bm3.zip | https://www.integratech.be/downloads/pics/BM3-450GR.jpg | https://www.integratech.be/downloads/pics/maatschetsen/bm3-450-afmetingen.jpg | 08 |  |  |  | 100-240VAC | FALSE | FALSE | FALSE | 5 |  | TRUE |  |  | 3 |  |  |  | TRUE |  |  |  | 1
LED stralers | On order | A | BM | Brightmaster | BM3-4505760GR | BM3 450W 5700K 60° GRIJS | BM3 450W 5700K 60° GRIS | BM3 450W 5700K 60° GREY | st | 1674.09 | 68900 | 153 | 5404042504277 | 9405 42 10 00 | EC001744 | No | 90 | 0.0661 | 4.56 |  |  | 16.6 | 584 | 370 | 368 |  |  | 870 | 825 | 340 | 1 |  | IP66 | 0,95 | >70 | 450 | 5700 | 60 | Power floodlight BM3 is een extreem efficiënt armatuur met zeer hoge levensduur, uitgerust met Meanwell drivers en Lumileds 3030/5050 ledchips, efficiëntie tot 150lm/W. Volledig afgesloten driverbox met interne connectiebox. Ingebouwde controle unit, bij uitval van één voeding nemen de andere voedingen het vermogen over. Indicatie led bij defecte voeding = geen dringende interventies nodig. Ingebouwde overspanningsbeveiliging 10kV. Multifunctionele montagebeugel geschikt voor alle installatie posities. Bijzonder geschikt voor high-end toepassingen zoals sportvelden waar veel licht nodig is met weinig armaturen. Opties 1-10V/DALI dimbaar, aparte driverbox onderaan paal, valbeveiliging, lasertool voor precisie afstelling. | - Power floodlight BM3 est un luminaire extrêmement efficace avec une très longue durée de vie, équipé avec convertiseurs Meanwell et de puces Lumileds 3030/5050 LED, efficacité jusqu'à 150lm/W. Boîtier avec convertiseurs entièrement fermé avec borne de connexion interne. Unité de contrôle intégrée, si un alimentation tombe en panne, les autres alimentations prennent le puissance. Indication en cas de convertiseur défectueuse = aucune intervention urgente requise. Protection intégrée contre les surtensions 10kV. Support de fixation multifonctionnel adapté à toutes les positions d'installation. Particulièrement adapté aux applications haut de gamme telles que les terrains de sport où beaucoup de lumière est nécessaire avec peu de luminaires.Options 1-10V/DALI dimmable, Boîtier avec convertiseurs séparé, protection contre les chutes, outil laser pour un réglage de précision. | Power floodlight BM3 is a extremely efficient luminaire with a very long lifespan, equipped with Meanwell drivers and Lumileds 3030/5050 LED chips, efficiency up to 150lm/W. Fully enclosed drive box with internal connection box. Built-in control unit, if one power supply fails, the other power supplies take over the power. LED indication with faulty power supply = no urgent interventions required. Built-in surge protection 10kV. Multi-functional mounting bracket suitable for all installation positions. Particularly suitable for high-end applications such as sports fields where a lot of light is needed with few luminaires. Options 1-10V/DALI dimmable, separate driverbox at the bottom of the pole, fall protection, laser tool for precision adjustment. | https://www.integratech.be/nl/producten/led-stralers/brightmaster-3 | https://www.integratech.be/fr/produits/projecteurs-led/brightmaster-3 |  | https://www.integratech.be/downloads/datasheets/BM3-4505760GR-nl.pdf | https://www.integratech.be/downloads/datasheets/BM3-4505760GR-fr.pdf | https://www.integratech.be/downloads/datasheets/BM3-4505760GR-eng.pdf | https://integratech.be/downloads/photometric-data/bm3.zip | https://www.integratech.be/downloads/pics/BM3-450GR.jpg | https://www.integratech.be/downloads/pics/maatschetsen/bm3-450-afmetingen.jpg | 08 |  |  |  | 100-240VAC | FALSE | FALSE | FALSE | 5 |  | TRUE |  |  | 3 |  |  |  | TRUE |  |  |  | 1
LED stralers | On order | A | BM | Brightmaster | BM3-45057AS10060GR | BM3 450W 5700K AS100x60° GRIJS | BM3 450W 5700K AS100x60° GRIS | BM3 450W 5700K AS100x60° GREY | st | 1674.09 | 69800 | 155 | 5404042504284 | 9405 42 10 00 | EC001744 | No | 90 | 0.0661 | 4.56 |  |  | 16.6 | 584 | 370 | 368 |  |  | 870 | 825 | 340 | 1 |  | IP66 | 0,95 | >70 | 450 | 5700 | 100x60 | Power floodlight BM3 is een extreem efficiënt armatuur met zeer hoge levensduur, uitgerust met Meanwell drivers en Lumileds 3030/5050 ledchips, efficiëntie tot 150lm/W. Volledig afgesloten driverbox met interne connectiebox. Ingebouwde controle unit, bij uitval van één voeding nemen de andere voedingen het vermogen over. Indicatie led bij defecte voeding = geen dringende interventies nodig. Ingebouwde overspanningsbeveiliging 10kV. Multifunctionele montagebeugel geschikt voor alle installatie posities. Bijzonder geschikt voor high-end toepassingen zoals sportvelden waar veel licht nodig is met weinig armaturen. Opties 1-10V/DALI dimbaar, aparte driverbox onderaan paal, valbeveiliging, lasertool voor precisie afstelling. | - Power floodlight BM3 est un luminaire extrêmement efficace avec une très longue durée de vie, équipé avec convertiseurs Meanwell et de puces Lumileds 3030/5050 LED, efficacité jusqu'à 150lm/W. Boîtier avec convertiseurs entièrement fermé avec borne de connexion interne. Unité de contrôle intégrée, si un alimentation tombe en panne, les autres alimentations prennent le puissance. Indication en cas de convertiseur défectueuse = aucune intervention urgente requise. Protection intégrée contre les surtensions 10kV. Support de fixation multifonctionnel adapté à toutes les positions d'installation. Particulièrement adapté aux applications haut de gamme telles que les terrains de sport où beaucoup de lumière est nécessaire avec peu de luminaires.Options 1-10V/DALI dimmable, Boîtier avec convertiseurs séparé, protection contre les chutes, outil laser pour un réglage de précision. | Power floodlight BM3 is a extremely efficient luminaire with a very long lifespan, equipped with Meanwell drivers and Lumileds 3030/5050 LED chips, efficiency up to 150lm/W. Fully enclosed drive box with internal connection box. Built-in control unit, if one power supply fails, the other power supplies take over the power. LED indication with faulty power supply = no urgent interventions required. Built-in surge protection 10kV. Multi-functional mounting bracket suitable for all installation positions. Particularly suitable for high-end applications such as sports fields where a lot of light is needed with few luminaires. Options 1-10V/DALI dimmable, separate driverbox at the bottom of the pole, fall protection, laser tool for precision adjustment. | https://www.integratech.be/nl/producten/led-stralers/brightmaster-3 | https://www.integratech.be/fr/produits/projecteurs-led/brightmaster-3 |  | https://www.integratech.be/downloads/datasheets/BM3-45057AS10060GR-nl.pdf | https://www.integratech.be/downloads/datasheets/BM3-45057AS10060GR-fr.pdf | https://www.integratech.be/downloads/datasheets/BM3-45057AS10060GR-eng.pdf | https://integratech.be/downloads/photometric-data/bm3.zip | https://www.integratech.be/downloads/pics/BM3-450GR.jpg | https://www.integratech.be/downloads/pics/maatschetsen/bm3-450-afmetingen.jpg | 08 |  |  |  | 100-240VAC | FALSE | FALSE | FALSE | 5 |  | TRUE |  |  | 3 |  |  |  | TRUE |  |  |  | 1
LED stralers | On order | A | BM | Brightmaster | BM3-45057AS110GR | BM3 450W 5700K asym 110° grijs | BM3 450W 5700K asym 110° gris | BM3 450W 5700K asym 110° grey | st | 1849.41 | 59200~66500 | 140~150 | 5420076295363 | 9405 42 10 00 | EC001744 | No | 90 | 0.0661 | 4.56 |  |  | 27.6 | 685 | 390 | 240 |  |  | 865 | 495 | 340 | 1 | 0 | IP66 | >0,95 | >70 | 450 | 5700 | 110 | Power floodlight BM3 is een extreem efficiënt armatuur met zeer hoge levensduur, uitgerust met Meanwell drivers en Lumileds 3030/5050 ledchips, efficiëntie tot 150lm/W. Volledig afgesloten driverbox met interne connectiebox. Ingebouwde controle unit, bij uitval van één voeding nemen de andere voedingen het vermogen over. Indicatie led bij defecte voeding = geen dringende interventies nodig. Ingebouwde overspanningsbeveiliging 10kV. Multifunctionele montagebeugel geschikt voor alle installatie posities. Bijzonder geschikt voor high-end toepassingen zoals sportvelden waar veel licht nodig is met weinig armaturen. Opties 1-10V/DALI dimbaar, aparte driverbox onderaan paal, valbeveiliging, lasertool voor precisie afstelling. | Power floodlight BM3 est un luminaire extrêmement efficace avec une très longue durée de vie, équipé avec convertiseurs Meanwell et de puces Lumileds 3030/5050 LED, efficacité jusqu'à 150lm/W. Boîtier avec convertiseurs entièrement fermé avec borne de connexion interne. Unité de contrôle intégrée, si un alimentation tombe en panne, les autres alimentations prennent le puissance. Indication en cas de convertiseur défectueuse = aucune intervention urgente requise. Protection intégrée contre les surtensions 10kV. Support de fixation multifonctionnel adapté à toutes les positions d'installation. Particulièrement adapté aux applications haut de gamme telles que les terrains de sport où beaucoup de lumière est nécessaire avec peu de luminaires.Options 1-10V/DALI dimmable, Boîtier avec convertiseurs séparé, protection contre les chutes, outil laser pour un réglage de précision. | Power floodlight BM3 is a extremely efficient luminaire with a very long lifespan, equipped with Meanwell drivers and Lumileds 3030/5050 LED chips, efficiency up to 150lm/W. Fully enclosed drive box with internal connection box. Built-in control unit, if one power supply fails, the other power supplies take over the power. LED indication with faulty power supply = no urgent interventions required. Built-in surge protection 10kV. Multi-functional mounting bracket suitable for all installation positions. Particularly suitable for high-end applications such as sports fields where a lot of light is needed with few luminaires. Options 1-10V/DALI dimmable, separate driverbox at the bottom of the pole, fall protection, laser tool for precision adjustment. | https://www.integratech.be/nl/producten/led-stralers/brightmaster-3 | https://www.integratech.be/fr/eclairage-led-industriel/projecteur-industriel-led/brightmaster-bm3-sportif/ | https://www.integratech.be/eng/led-industrial-lighting/industrial-floodlight/brightmaster-bm3-sport-fields/ | https://www.integratech.be/downloads/datasheets/BM3-45057AS13040-nl.pdf | https://www.integratech.be/downloads/datasheets/BM3-45057AS13040-fr.pdf | https://www.integratech.be/downloads/datasheets/BM3-45057AS13040-eng.pdf | https://www.integratech.be/downloads/photometric-data/BM3-45057AS13040.ldt | https://www.integratech.be/downloads/pics/BM3-450GR.jpg | https://www.integratech.be/downloads/pics/maatschetsen/BM3-450-afmetingen.jpg | 08 |  |  |  | 100-240VAC | FALSE | FALSE | FALSE | 5 |  | TRUE |  |  | 3 |  |  |  | TRUE |  |  |  | 1
LED stralers | On order | A | BM | Brightmaster | BM3-45057AS13025GR | BM3 450W 5700K AS130x25° GRIJS | BM3 450W 5700K AS130x25° GRIS | BM3 450W 5700K AS130x25° GREY | st | 1674.09 | 66500 | 147 | 5404042504291 | 9405 42 10 00 | EC001744 | No | 90 | 0.0661 | 4.56 |  |  | 16.6 | 584 | 370 | 368 |  |  | 870 | 825 | 340 | 1 |  | IP66 | 0,95 | >70 | 450 | 5700 | 130x25 | Power floodlight BM3 is een extreem efficiënt armatuur met zeer hoge levensduur, uitgerust met Meanwell drivers en Lumileds 3030/5050 ledchips, efficiëntie tot 150lm/W. Volledig afgesloten driverbox met interne connectiebox. Ingebouwde controle unit, bij uitval van één voeding nemen de andere voedingen het vermogen over. Indicatie led bij defecte voeding = geen dringende interventies nodig. Ingebouwde overspanningsbeveiliging 10kV. Multifunctionele montagebeugel geschikt voor alle installatie posities. Bijzonder geschikt voor high-end toepassingen zoals sportvelden waar veel licht nodig is met weinig armaturen. Opties 1-10V/DALI dimbaar, aparte driverbox onderaan paal, valbeveiliging, lasertool voor precisie afstelling. | - Power floodlight BM3 est un luminaire extrêmement efficace avec une très longue durée de vie, équipé avec convertiseurs Meanwell et de puces Lumileds 3030/5050 LED, efficacité jusqu'à 150lm/W. Boîtier avec convertiseurs entièrement fermé avec borne de connexion interne. Unité de contrôle intégrée, si un alimentation tombe en panne, les autres alimentations prennent le puissance. Indication en cas de convertiseur défectueuse = aucune intervention urgente requise. Protection intégrée contre les surtensions 10kV. Support de fixation multifonctionnel adapté à toutes les positions d'installation. Particulièrement adapté aux applications haut de gamme telles que les terrains de sport où beaucoup de lumière est nécessaire avec peu de luminaires.Options 1-10V/DALI dimmable, Boîtier avec convertiseurs séparé, protection contre les chutes, outil laser pour un réglage de précision. | Power floodlight BM3 is a extremely efficient luminaire with a very long lifespan, equipped with Meanwell drivers and Lumileds 3030/5050 LED chips, efficiency up to 150lm/W. Fully enclosed drive box with internal connection box. Built-in control unit, if one power supply fails, the other power supplies take over the power. LED indication with faulty power supply = no urgent interventions required. Built-in surge protection 10kV. Multi-functional mounting bracket suitable for all installation positions. Particularly suitable for high-end applications such as sports fields where a lot of light is needed with few luminaires. Options 1-10V/DALI dimmable, separate driverbox at the bottom of the pole, fall protection, laser tool for precision adjustment. | https://www.integratech.be/nl/producten/led-stralers/brightmaster-3 | https://www.integratech.be/fr/produits/projecteurs-led/brightmaster-3 |  | https://www.integratech.be/downloads/datasheets/BM3-45057AS13025GR-nl.pdf | https://www.integratech.be/downloads/datasheets/BM3-45057AS13025GR-fr.pdf | https://www.integratech.be/downloads/datasheets/BM3-45057AS13025GR-eng.pdf | https://integratech.be/downloads/photometric-data/bm3.zip | https://www.integratech.be/downloads/pics/BM3-450GR.jpg | https://www.integratech.be/downloads/pics/maatschetsen/bm3-450-afmetingen.jpg | 08 |  |  |  | 100-240VAC | FALSE | FALSE | FALSE | 5 |  | TRUE |  |  | 3 |  |  |  | TRUE |  |  |  | 1
LED stralers | On order | A | BM | Brightmaster | BM3-45057AS13040GR | BM3 450W 5700K AS130x40° GRIJS | BM3 450W 5700K AS130x40° GRIS | BM3 450W 5700K AS130x40° GREY | st | 1674.09 | 66500 | 147 | 5404042504307 | 9405 42 10 00 | EC001744 | No | 90 | 0.0661 | 4.56 |  |  | 16.6 | 584 | 370 | 368 |  |  | 870 | 825 | 340 | 1 |  | IP66 | 0,95 | >70 | 450 | 5700 | 130x40 | Power floodlight BM3 is een extreem efficiënt armatuur met zeer hoge levensduur, uitgerust met Meanwell drivers en Lumileds 3030/5050 ledchips, efficiëntie tot 150lm/W. Volledig afgesloten driverbox met interne connectiebox. Ingebouwde controle unit, bij uitval van één voeding nemen de andere voedingen het vermogen over. Indicatie led bij defecte voeding = geen dringende interventies nodig. Ingebouwde overspanningsbeveiliging 10kV. Multifunctionele montagebeugel geschikt voor alle installatie posities. Bijzonder geschikt voor high-end toepassingen zoals sportvelden waar veel licht nodig is met weinig armaturen. Opties 1-10V/DALI dimbaar, aparte driverbox onderaan paal, valbeveiliging, lasertool voor precisie afstelling. | - Power floodlight BM3 est un luminaire extrêmement efficace avec une très longue durée de vie, équipé avec convertiseurs Meanwell et de puces Lumileds 3030/5050 LED, efficacité jusqu'à 150lm/W. Boîtier avec convertiseurs entièrement fermé avec borne de connexion interne. Unité de contrôle intégrée, si un alimentation tombe en panne, les autres alimentations prennent le puissance. Indication en cas de convertiseur défectueuse = aucune intervention urgente requise. Protection intégrée contre les surtensions 10kV. Support de fixation multifonctionnel adapté à toutes les positions d'installation. Particulièrement adapté aux applications haut de gamme telles que les terrains de sport où beaucoup de lumière est nécessaire avec peu de luminaires.Options 1-10V/DALI dimmable, Boîtier avec convertiseurs séparé, protection contre les chutes, outil laser pour un réglage de précision. | Power floodlight BM3 is a extremely efficient luminaire with a very long lifespan, equipped with Meanwell drivers and Lumileds 3030/5050 LED chips, efficiency up to 150lm/W. Fully enclosed drive box with internal connection box. Built-in control unit, if one power supply fails, the other power supplies take over the power. LED indication with faulty power supply = no urgent interventions required. Built-in surge protection 10kV. Multi-functional mounting bracket suitable for all installation positions. Particularly suitable for high-end applications such as sports fields where a lot of light is needed with few luminaires. Options 1-10V/DALI dimmable, separate driverbox at the bottom of the pole, fall protection, laser tool for precision adjustment. | https://www.integratech.be/nl/producten/led-stralers/brightmaster-3 | https://www.integratech.be/fr/produits/projecteurs-led/brightmaster-3 |  | https://www.integratech.be/downloads/datasheets/BM3-45057AS13040GR-nl.pdf | https://www.integratech.be/downloads/datasheets/BM3-45057AS13040GR-fr.pdf | https://www.integratech.be/downloads/datasheets/BM3-45057AS13040GR-eng.pdf | https://integratech.be/downloads/photometric-data/bm3.zip | https://www.integratech.be/downloads/pics/BM3-450GR.jpg | https://www.integratech.be/downloads/pics/maatschetsen/bm3-450-afmetingen.jpg | 08 |  |  |  | 100-240VAC | FALSE | FALSE | FALSE | 5 |  | TRUE |  |  | 3 |  |  |  | TRUE |  |  |  | 1
LED stralers | On order | A | BM | Brightmaster | BM3-45057AS13060GR | BM3 450W 5700K AS130x60° GRIJS | BM3 450W 5700K AS130x60° GRIS | BM3 450W 5700K AS130x60° GREY | st | 1674.09 | 66500 | 147 | 5404042504314 | 9405 42 10 00 | EC001744 | No | 90 | 0.0661 | 4.56 |  |  | 16.6 | 584 | 370 | 368 |  |  | 870 | 825 | 340 | 1 |  | IP66 | 0,95 | >70 | 450 | 5700 | 130x60 | Power floodlight BM3 is een extreem efficiënt armatuur met zeer hoge levensduur, uitgerust met Meanwell drivers en Lumileds 3030/5050 ledchips, efficiëntie tot 150lm/W. Volledig afgesloten driverbox met interne connectiebox. Ingebouwde controle unit, bij uitval van één voeding nemen de andere voedingen het vermogen over. Indicatie led bij defecte voeding = geen dringende interventies nodig. Ingebouwde overspanningsbeveiliging 10kV. Multifunctionele montagebeugel geschikt voor alle installatie posities. Bijzonder geschikt voor high-end toepassingen zoals sportvelden waar veel licht nodig is met weinig armaturen. Opties 1-10V/DALI dimbaar, aparte driverbox onderaan paal, valbeveiliging, lasertool voor precisie afstelling. | - Power floodlight BM3 est un luminaire extrêmement efficace avec une très longue durée de vie, équipé avec convertiseurs Meanwell et de puces Lumileds 3030/5050 LED, efficacité jusqu'à 150lm/W. Boîtier avec convertiseurs entièrement fermé avec borne de connexion interne. Unité de contrôle intégrée, si un alimentation tombe en panne, les autres alimentations prennent le puissance. Indication en cas de convertiseur défectueuse = aucune intervention urgente requise. Protection intégrée contre les surtensions 10kV. Support de fixation multifonctionnel adapté à toutes les positions d'installation. Particulièrement adapté aux applications haut de gamme telles que les terrains de sport où beaucoup de lumière est nécessaire avec peu de luminaires.Options 1-10V/DALI dimmable, Boîtier avec convertiseurs séparé, protection contre les chutes, outil laser pour un réglage de précision. | Power floodlight BM3 is a extremely efficient luminaire with a very long lifespan, equipped with Meanwell drivers and Lumileds 3030/5050 LED chips, efficiency up to 150lm/W. Fully enclosed drive box with internal connection box. Built-in control unit, if one power supply fails, the other power supplies take over the power. LED indication with faulty power supply = no urgent interventions required. Built-in surge protection 10kV. Multi-functional mounting bracket suitable for all installation positions. Particularly suitable for high-end applications such as sports fields where a lot of light is needed with few luminaires. Options 1-10V/DALI dimmable, separate driverbox at the bottom of the pole, fall protection, laser tool for precision adjustment. | https://www.integratech.be/nl/producten/led-stralers/brightmaster-3 | https://www.integratech.be/fr/produits/projecteurs-led/brightmaster-3 |  | https://www.integratech.be/downloads/datasheets/BM3-45057AS13060GR-nl.pdf | https://www.integratech.be/downloads/datasheets/BM3-45057AS13060GR-fr.pdf | https://www.integratech.be/downloads/datasheets/BM3-45057AS13060GR-eng.pdf | https://integratech.be/downloads/photometric-data/bm3.zip | https://www.integratech.be/downloads/pics/BM3-450GR.jpg | https://www.integratech.be/downloads/pics/maatschetsen/bm3-450-afmetingen.jpg | 08 |  |  |  | 100-240VAC | FALSE | FALSE | FALSE | 5 |  | TRUE |  |  | 3 |  |  |  | TRUE |  |  |  | 1
LED stralers | On order | A | BM | Brightmaster | BM3-6503110GR | BM3 650W 3000K 110° GRIJS | BM3 650W 3000K 110° GRIS | BM3 650W 3000K 110° GREY | st | 2291.6 | 105300 | 162 | 5404042504338 | 9405 42 10 00 | EC001744 | No | 90 | 0.0661 | 4.56 |  |  | 20.3 | 836 | 370 | 368 |  |  | 865 | 495 | 340 | 1 |  | IP66 | 0,96 | >70 | 650 | 3000 | 110 | Power floodlight BM3 is een extreem efficiënt armatuur met zeer hoge levensduur, uitgerust met Meanwell drivers en Lumileds 3030/5050 ledchips, efficiëntie tot 150lm/W. Volledig afgesloten driverbox met interne connectiebox. Ingebouwde controle unit, bij uitval van één voeding nemen de andere voedingen het vermogen over. Indicatie led bij defecte voeding = geen dringende interventies nodig. Ingebouwde overspanningsbeveiliging 10kV. Multifunctionele montagebeugel geschikt voor alle installatie posities. Bijzonder geschikt voor high-end toepassingen zoals sportvelden waar veel licht nodig is met weinig armaturen. Opties 1-10V/DALI dimbaar, aparte driverbox onderaan paal, valbeveiliging, lasertool voor precisie afstelling. | - Power floodlight BM3 est un luminaire extrêmement efficace avec une très longue durée de vie, équipé avec convertiseurs Meanwell et de puces Lumileds 3030/5050 LED, efficacité jusqu'à 150lm/W. Boîtier avec convertiseurs entièrement fermé avec borne de connexion interne. Unité de contrôle intégrée, si un alimentation tombe en panne, les autres alimentations prennent le puissance. Indication en cas de convertiseur défectueuse = aucune intervention urgente requise. Protection intégrée contre les surtensions 10kV. Support de fixation multifonctionnel adapté à toutes les positions d'installation. Particulièrement adapté aux applications haut de gamme telles que les terrains de sport où beaucoup de lumière est nécessaire avec peu de luminaires.Options 1-10V/DALI dimmable, Boîtier avec convertiseurs séparé, protection contre les chutes, outil laser pour un réglage de précision. | Power floodlight BM3 is a extremely efficient luminaire with a very long lifespan, equipped with Meanwell drivers and Lumileds 3030/5050 LED chips, efficiency up to 150lm/W. Fully enclosed drive box with internal connection box. Built-in control unit, if one power supply fails, the other power supplies take over the power. LED indication with faulty power supply = no urgent interventions required. Built-in surge protection 10kV. Multi-functional mounting bracket suitable for all installation positions. Particularly suitable for high-end applications such as sports fields where a lot of light is needed with few luminaires. Options 1-10V/DALI dimmable, separate driverbox at the bottom of the pole, fall protection, laser tool for precision adjustment. | https://www.integratech.be/nl/producten/led-stralers/brightmaster-3 | https://www.integratech.be/fr/produits/projecteurs-led/brightmaster-3 | https://www.integratech.be/eng/led-industrial-lighting/industrial-floodlight/brightmaster-bm3-sport-fields/ | https://www.integratech.be/downloads/datasheets/BM3-6503110GR-nl.pdf | https://www.integratech.be/downloads/datasheets/BM3-6503110GR-fr.pdf | https://www.integratech.be/downloads/datasheets/BM3-6503110GR-eng.pdf | https://integratech.be/downloads/photometric-data/bm3.zip | https://www.integratech.be/downloads/pics/BM3-650GR.jpg | https://www.integratech.be/downloads/pics/maatschetsen/bm3-650-afmetingen.jpg | 08 | Lumileds 5050 | Lumileds | -25~+55 | 100~240 | TRUE | FALSE | FALSE | 5 | inclusief driver (intern) | TRUE |  | grey RAL7044 | 3 | no | 155.000 | L70B50 | TRUE |  |  |  | 1
LED stralers | On order | A | BM | Brightmaster | BM3-650315GR | BM3 650W 3000K 15° grijs | BM3 650W 3000K 15° gris | BM3 650W 3000K 15° grey | st | 2553.35 | 82700 | 125 | 5420076271527 | 9405 42 10 00 | EC001744 | No | 90 | 0.0661 | 4.56 |  |  | 30.07 | 890 | 390 | 240 |  |  | 865 | 495 | 340 | 1 | 0 | IP66 | 0,96 | >70 | 650 | 3000 | 15 | Power floodlight BM3 is een extreem efficiënt armatuur met zeer hoge levensduur, uitgerust met Meanwell drivers en Lumileds 3030/5050 ledchips, efficiëntie tot 150lm/W. Volledig afgesloten driverbox met interne connectiebox. Ingebouwde controle unit, bij uitval van één voeding nemen de andere voedingen het vermogen over. Indicatie led bij defecte voeding = geen dringende interventies nodig. Ingebouwde overspanningsbeveiliging 10kV. Multifunctionele montagebeugel geschikt voor alle installatie posities. Bijzonder geschikt voor high-end toepassingen zoals sportvelden waar veel licht nodig is met weinig armaturen. Opties 1-10V/DALI dimbaar, aparte driverbox onderaan paal, valbeveiliging, lasertool voor precisie afstelling. | Power floodlight BM3 est un luminaire extrêmement efficace avec une très longue durée de vie, équipé avec convertiseurs Meanwell et de puces Lumileds 3030/5050 LED, efficacité jusqu'à 150lm/W. Boîtier avec convertiseurs entièrement fermé avec borne de connexion interne. Unité de contrôle intégrée, si un alimentation tombe en panne, les autres alimentations prennent le puissance. Indication en cas de convertiseur défectueuse = aucune intervention urgente requise. Protection intégrée contre les surtensions 10kV. Support de fixation multifonctionnel adapté à toutes les positions d'installation. Particulièrement adapté aux applications haut de gamme telles que les terrains de sport où beaucoup de lumière est nécessaire avec peu de luminaires.Options 1-10V/DALI dimmable, Boîtier avec convertiseurs séparé, protection contre les chutes, outil laser pour un réglage de précision. | Power floodlight BM3 is a extremely efficient luminaire with a very long lifespan, equipped with Meanwell drivers and Lumileds 3030/5050 LED chips, efficiency up to 150lm/W. Fully enclosed drive box with internal connection box. Built-in control unit, if one power supply fails, the other power supplies take over the power. LED indication with faulty power supply = no urgent interventions required. Built-in surge protection 10kV. Multi-functional mounting bracket suitable for all installation positions. Particularly suitable for high-end applications such as sports fields where a lot of light is needed with few luminaires. Options 1-10V/DALI dimmable, separate driverbox at the bottom of the pole, fall protection, laser tool for precision adjustment. | https://www.integratech.be/nl/producten/led-stralers/brightmaster-3 | https://www.integratech.be/fr/eclairage-led-industriel/projecteur-industriel-led/brightmaster-bm3-sportif/ | https://www.integratech.be/eng/led-industrial-lighting/industrial-floodlight/brightmaster-bm3-sport-fields/ | https://www.integratech.be/downloads/datasheets/BM3-650415GR-nl.pdf | https://www.integratech.be/downloads/datasheets/BM3-650415GR-fr.pdf | https://www.integratech.be/downloads/datasheets/BM3-650415GR-eng.pdf | https://www.integratech.be/downloads/photometric-data/bm3.zip | https://www.integratech.be/downloads/pics/BM3-650GR.jpg | https://www.integratech.be/downloads/pics/maatschetsen/bm3-650-afmetingen.jpg | 08 | Lumileds 5050 | Lumileds | -25~+55 | 100~240 | TRUE | FALSE | FALSE | 5 | inclusief driver (intern) | TRUE | 90 94 98 100 99 | grey RAL7044 | 3 | no | 155.000 | L70B50 | FALSE |  |  |  | 1
LED stralers | On order | A | BM | Brightmaster | BM3-650325GR | BM3 650W 3000K 25° grijs | BM3 650W 3000K 25° gris | BM3 650W 3000K 25° grey | st | 2291.6 | 95400 | 145 | 5420076272357 | 9405 42 10 00 | EC001744 | No | 90 | 0.0661 | 4.56 |  |  | 30.07 | 890 | 390 | 240 |  |  | 865 | 495 | 340 | 1 | 0 | IP66 | 0,96 | >70 | 650 | 3000 | 25 | Power floodlight BM3 is een extreem efficiënt armatuur met zeer hoge levensduur, uitgerust met Meanwell drivers en Lumileds 3030/5050 ledchips, efficiëntie tot 150lm/W. Volledig afgesloten driverbox met interne connectiebox. Ingebouwde controle unit, bij uitval van één voeding nemen de andere voedingen het vermogen over. Indicatie led bij defecte voeding = geen dringende interventies nodig. Ingebouwde overspanningsbeveiliging 10kV. Multifunctionele montagebeugel geschikt voor alle installatie posities. Bijzonder geschikt voor high-end toepassingen zoals sportvelden waar veel licht nodig is met weinig armaturen. Opties 1-10V/DALI dimbaar, aparte driverbox onderaan paal, valbeveiliging, lasertool voor precisie afstelling. | Power floodlight BM3 est un luminaire extrêmement efficace avec une très longue durée de vie, équipé avec convertiseurs Meanwell et de puces Lumileds 3030/5050 LED, efficacité jusqu'à 150lm/W. Boîtier avec convertiseurs entièrement fermé avec borne de connexion interne. Unité de contrôle intégrée, si un alimentation tombe en panne, les autres alimentations prennent le puissance. Indication en cas de convertiseur défectueuse = aucune intervention urgente requise. Protection intégrée contre les surtensions 10kV. Support de fixation multifonctionnel adapté à toutes les positions d'installation. Particulièrement adapté aux applications haut de gamme telles que les terrains de sport où beaucoup de lumière est nécessaire avec peu de luminaires.Options 1-10V/DALI dimmable, Boîtier avec convertiseurs séparé, protection contre les chutes, outil laser pour un réglage de précision. | Power floodlight BM3 is a extremely efficient luminaire with a very long lifespan, equipped with Meanwell drivers and Lumileds 3030/5050 LED chips, efficiency up to 150lm/W. Fully enclosed drive box with internal connection box. Built-in control unit, if one power supply fails, the other power supplies take over the power. LED indication with faulty power supply = no urgent interventions required. Built-in surge protection 10kV. Multi-functional mounting bracket suitable for all installation positions. Particularly suitable for high-end applications such as sports fields where a lot of light is needed with few luminaires. Options 1-10V/DALI dimmable, separate driverbox at the bottom of the pole, fall protection, laser tool for precision adjustment. | https://www.integratech.be/nl/producten/led-stralers/brightmaster-3 | https://www.integratech.be/fr/eclairage-led-industriel/projecteur-industriel-led/brightmaster-bm3-sportif/ | https://www.integratech.be/eng/led-industrial-lighting/industrial-floodlight/brightmaster-bm3-sport-fields/ | https://www.integratech.be/downloads/datasheets/BM3-650425GR-nl.pdf | https://www.integratech.be/downloads/datasheets/BM3-650425GR-fr.pdf | https://www.integratech.be/downloads/datasheets/BM3-650425GR-eng.pdf | https://integratech.be/downloads/photometric-data/bm3.zip | https://www.integratech.be/downloads/pics/BM3-650GR.jpg | https://www.integratech.be/downloads/pics/maatschetsen/bm3-650-afmetingen.jpg | 08 | Lumileds 5050 | Lumileds | -25~+55 | 100~240 | TRUE | FALSE | FALSE | 5 | inclusief driver (intern) | TRUE | 90 95 99 100 100 | grey RAL7044 | 3 | no | 155.000 | L70B50 | FALSE |  |  |  | 1
LED stralers | On order | A | BM | Brightmaster | BM3-650325GRDA | BM3 650W 3000K 25° grijs | BM3 650W 3000K 25° gris | BM3 650W 3000K 25° grey | st | 2361.71 | 95400 | 145 | 5420076286484 | 9405 42 10 00 | EC001744 | No | 90 | 0.0661 | 4.56 |  |  | 30.07 | 890 | 390 | 240 |  |  | 865 | 495 | 340 | 1 | 0 | IP66 | 0,96 | >70 | 650 | 3000 | 25 | Power floodlight BM3 is een extreem efficiënt armatuur met zeer hoge levensduur, uitgerust met Meanwell drivers en Lumileds 3030/5050 ledchips, efficiëntie tot 150lm/W. Volledig afgesloten driverbox met interne connectiebox. Ingebouwde controle unit, bij uitval van één voeding nemen de andere voedingen het vermogen over. Indicatie led bij defecte voeding = geen dringende interventies nodig. Ingebouwde overspanningsbeveiliging 10kV. Multifunctionele montagebeugel geschikt voor alle installatie posities. Bijzonder geschikt voor high-end toepassingen zoals sportvelden waar veel licht nodig is met weinig armaturen. Opties 1-10V/DALI dimbaar, aparte driverbox onderaan paal, valbeveiliging, lasertool voor precisie afstelling. | Power floodlight BM3 est un luminaire extrêmement efficace avec une très longue durée de vie, équipé avec convertiseurs Meanwell et de puces Lumileds 3030/5050 LED, efficacité jusqu'à 150lm/W. Boîtier avec convertiseurs entièrement fermé avec borne de connexion interne. Unité de contrôle intégrée, si un alimentation tombe en panne, les autres alimentations prennent le puissance. Indication en cas de convertiseur défectueuse = aucune intervention urgente requise. Protection intégrée contre les surtensions 10kV. Support de fixation multifonctionnel adapté à toutes les positions d'installation. Particulièrement adapté aux applications haut de gamme telles que les terrains de sport où beaucoup de lumière est nécessaire avec peu de luminaires.Options 1-10V/DALI dimmable, Boîtier avec convertiseurs séparé, protection contre les chutes, outil laser pour un réglage de précision. | Power floodlight BM3 is a extremely efficient luminaire with a very long lifespan, equipped with Meanwell drivers and Lumileds 3030/5050 LED chips, efficiency up to 150lm/W. Fully enclosed drive box with internal connection box. Built-in control unit, if one power supply fails, the other power supplies take over the power. LED indication with faulty power supply = no urgent interventions required. Built-in surge protection 10kV. Multi-functional mounting bracket suitable for all installation positions. Particularly suitable for high-end applications such as sports fields where a lot of light is needed with few luminaires. Options 1-10V/DALI dimmable, separate driverbox at the bottom of the pole, fall protection, laser tool for precision adjustment. | https://www.integratech.be/nl/producten/led-stralers/brightmaster-3 | https://www.integratech.be/fr/eclairage-led-industriel/projecteur-industriel-led/brightmaster-bm3-sportif/ | https://www.integratech.be/eng/led-industrial-lighting/industrial-floodlight/brightmaster-bm3-sport-fields/ | https://www.integratech.be/downloads/datasheets/BM3-650425GR-nl.pdf | https://www.integratech.be/downloads/datasheets/BM3-650425GR-fr.pdf | https://www.integratech.be/downloads/datasheets/BM3-650425GR-eng.pdf | https://integratech.be/downloads/photometric-data/bm3.zip | https://www.integratech.be/downloads/pics/BM3-650GR.jpg | https://www.integratech.be/downloads/pics/maatschetsen/bm3-650-afmetingen.jpg | 08 | Lumileds 5050 | Lumileds | -25~+55 | 100~240 | TRUE | FALSE | FALSE | 5 | inclusief driver (intern) | TRUE | 90 95 99 100 100 | grey RAL7044 | 3 | no | 155.000 | L70B50 | FALSE |  |  |  | 1
LED stralers | On order | A | BM | Brightmaster | BM3-650325GRDB | BM3 650W 3000K 25° grijs driver box B | BM3 650W 3000K 25° gris driver box B | BM3 650W 3000K 25° grey driver box B | st | 2361.71 | 95400 | 145 | 5420076272791 | 9405 42 10 00 | EC001744 | No | 90 | 0.0661 | 4.56 |  |  | 30.07 | 890 | 390 | 240 |  |  | 865 | 495 | 340 | 1 | 0 | IP66 | 0,96 | >70 | 650 | 3000 | 25 | Power floodlight BM3 is een extreem efficiënt armatuur met zeer hoge levensduur, uitgerust met Meanwell drivers en Lumileds 3030/5050 ledchips, efficiëntie tot 150lm/W. Volledig afgesloten driverbox met interne connectiebox. Ingebouwde controle unit, bij uitval van één voeding nemen de andere voedingen het vermogen over. Indicatie led bij defecte voeding = geen dringende interventies nodig. Ingebouwde overspanningsbeveiliging 10kV. Multifunctionele montagebeugel geschikt voor alle installatie posities. Bijzonder geschikt voor high-end toepassingen zoals sportvelden waar veel licht nodig is met weinig armaturen. Opties 1-10V/DALI dimbaar, aparte driverbox onderaan paal, valbeveiliging, lasertool voor precisie afstelling. | Power floodlight BM3 est un luminaire extrêmement efficace avec une très longue durée de vie, équipé avec convertiseurs Meanwell et de puces Lumileds 3030/5050 LED, efficacité jusqu'à 150lm/W. Boîtier avec convertiseurs entièrement fermé avec borne de connexion interne. Unité de contrôle intégrée, si un alimentation tombe en panne, les autres alimentations prennent le puissance. Indication en cas de convertiseur défectueuse = aucune intervention urgente requise. Protection intégrée contre les surtensions 10kV. Support de fixation multifonctionnel adapté à toutes les positions d'installation. Particulièrement adapté aux applications haut de gamme telles que les terrains de sport où beaucoup de lumière est nécessaire avec peu de luminaires.Options 1-10V/DALI dimmable, Boîtier avec convertiseurs séparé, protection contre les chutes, outil laser pour un réglage de précision. | Power floodlight BM3 is a extremely efficient luminaire with a very long lifespan, equipped with Meanwell drivers and Lumileds 3030/5050 LED chips, efficiency up to 150lm/W. Fully enclosed drive box with internal connection box. Built-in control unit, if one power supply fails, the other power supplies take over the power. LED indication with faulty power supply = no urgent interventions required. Built-in surge protection 10kV. Multi-functional mounting bracket suitable for all installation positions. Particularly suitable for high-end applications such as sports fields where a lot of light is needed with few luminaires. Options 1-10V/DALI dimmable, separate driverbox at the bottom of the pole, fall protection, laser tool for precision adjustment. | https://www.integratech.be/nl/producten/led-stralers/brightmaster-3 | https://www.integratech.be/fr/eclairage-led-industriel/projecteur-industriel-led/brightmaster-bm3-sportif/ | https://www.integratech.be/eng/led-industrial-lighting/industrial-floodlight/brightmaster-bm3-sport-fields/ | https://www.integratech.be/downloads/datasheets/BM3-650425GR-nl.pdf | https://www.integratech.be/downloads/datasheets/BM3-650425GR-fr.pdf | https://www.integratech.be/downloads/datasheets/BM3-650425GR-eng.pdf | https://integratech.be/downloads/photometric-data/bm3.zip | https://www.integratech.be/downloads/pics/BM3-650GR.jpg | https://www.integratech.be/downloads/pics/maatschetsen/bm3-650-afmetingen.jpg | 08 | Lumileds 5050 | Lumileds | -25~+55 | 100~240 | TRUE | FALSE | FALSE | 5 | inclusief driver (intern) | TRUE | 90 95 99 100 100 | grey RAL7044 | 3 | no | 155.000 | L70B50 | FALSE |  |  |  | 1
LED stralers | On order | A | BM | Brightmaster | BM3-650360GR | BM3 650W 3000K 60° GRIJS | BM3 650W 3000K 60° GRIS | BM3 650W 3000K 60° GREY | st | 2291.6 | 103400 | 159 | 5404042504321 | 9405 42 10 00 | EC001744 | No | 90 | 0.0661 | 4.56 |  |  | 20.3 | 836 | 370 | 368 |  |  | 865 | 495 | 340 | 1 |  | IP66 | 0,96 | >70 | 650 | 3000 | 60 | Power floodlight BM3 is een extreem efficiënt armatuur met zeer hoge levensduur, uitgerust met Meanwell drivers en Lumileds 3030/5050 ledchips, efficiëntie tot 150lm/W. Volledig afgesloten driverbox met interne connectiebox. Ingebouwde controle unit, bij uitval van één voeding nemen de andere voedingen het vermogen over. Indicatie led bij defecte voeding = geen dringende interventies nodig. Ingebouwde overspanningsbeveiliging 10kV. Multifunctionele montagebeugel geschikt voor alle installatie posities. Bijzonder geschikt voor high-end toepassingen zoals sportvelden waar veel licht nodig is met weinig armaturen. Opties 1-10V/DALI dimbaar, aparte driverbox onderaan paal, valbeveiliging, lasertool voor precisie afstelling. | - Power floodlight BM3 est un luminaire extrêmement efficace avec une très longue durée de vie, équipé avec convertiseurs Meanwell et de puces Lumileds 3030/5050 LED, efficacité jusqu'à 150lm/W. Boîtier avec convertiseurs entièrement fermé avec borne de connexion interne. Unité de contrôle intégrée, si un alimentation tombe en panne, les autres alimentations prennent le puissance. Indication en cas de convertiseur défectueuse = aucune intervention urgente requise. Protection intégrée contre les surtensions 10kV. Support de fixation multifonctionnel adapté à toutes les positions d'installation. Particulièrement adapté aux applications haut de gamme telles que les terrains de sport où beaucoup de lumière est nécessaire avec peu de luminaires.Options 1-10V/DALI dimmable, Boîtier avec convertiseurs séparé, protection contre les chutes, outil laser pour un réglage de précision. | Power floodlight BM3 is a extremely efficient luminaire with a very long lifespan, equipped with Meanwell drivers and Lumileds 3030/5050 LED chips, efficiency up to 150lm/W. Fully enclosed drive box with internal connection box. Built-in control unit, if one power supply fails, the other power supplies take over the power. LED indication with faulty power supply = no urgent interventions required. Built-in surge protection 10kV. Multi-functional mounting bracket suitable for all installation positions. Particularly suitable for high-end applications such as sports fields where a lot of light is needed with few luminaires. Options 1-10V/DALI dimmable, separate driverbox at the bottom of the pole, fall protection, laser tool for precision adjustment. | https://www.integratech.be/nl/producten/led-stralers/brightmaster-3 | https://www.integratech.be/fr/produits/projecteurs-led/brightmaster-3 | https://www.integratech.be/eng/led-industrial-lighting/industrial-floodlight/brightmaster-bm3-sport-fields/ | https://www.integratech.be/downloads/datasheets/BM3-650360GR-nl.pdf | https://www.integratech.be/downloads/datasheets/BM3-650360GR-fr.pdf | https://www.integratech.be/downloads/datasheets/BM3-650360GR-eng.pdf | https://integratech.be/downloads/photometric-data/bm3.zip | https://www.integratech.be/downloads/pics/BM3-650GR.jpg | https://www.integratech.be/downloads/pics/maatschetsen/bm3-650-afmetingen.jpg | 08 |  |  | -25~+55 | 100~240 | TRUE | FALSE | FALSE | 5 | inclusief driver (intern) | TRUE |  | grey RAL7044 |  |  |  |  | TRUE |  |  |  | 1
LED stralers | On order | A | BM | Brightmaster | BM3-6503AS10060GR | BM3 650W 3000K AS100x60° GRIJS | BM3 650W 3000K AS100x60° GRIS | BM3 650W 3000K AS100x60° GREY | st | 2291.6 | 94300 | 145 | 5404042504345 | 9405 42 10 00 | EC001744 | No | 90 | 0.0661 | 4.56 |  |  | 20.3 | 836 | 370 | 368 |  |  | 865 | 495 | 340 | 1 |  | IP66 | 0,96 | >70 | 650 | 3000 | 100x60 | Power floodlight BM3 is een extreem efficiënt armatuur met zeer hoge levensduur, uitgerust met Meanwell drivers en Lumileds 3030/5050 ledchips, efficiëntie tot 150lm/W. Volledig afgesloten driverbox met interne connectiebox. Ingebouwde controle unit, bij uitval van één voeding nemen de andere voedingen het vermogen over. Indicatie led bij defecte voeding = geen dringende interventies nodig. Ingebouwde overspanningsbeveiliging 10kV. Multifunctionele montagebeugel geschikt voor alle installatie posities. Bijzonder geschikt voor high-end toepassingen zoals sportvelden waar veel licht nodig is met weinig armaturen. Opties 1-10V/DALI dimbaar, aparte driverbox onderaan paal, valbeveiliging, lasertool voor precisie afstelling. | - Power floodlight BM3 est un luminaire extrêmement efficace avec une très longue durée de vie, équipé avec convertiseurs Meanwell et de puces Lumileds 3030/5050 LED, efficacité jusqu'à 150lm/W. Boîtier avec convertiseurs entièrement fermé avec borne de connexion interne. Unité de contrôle intégrée, si un alimentation tombe en panne, les autres alimentations prennent le puissance. Indication en cas de convertiseur défectueuse = aucune intervention urgente requise. Protection intégrée contre les surtensions 10kV. Support de fixation multifonctionnel adapté à toutes les positions d'installation. Particulièrement adapté aux applications haut de gamme telles que les terrains de sport où beaucoup de lumière est nécessaire avec peu de luminaires.Options 1-10V/DALI dimmable, Boîtier avec convertiseurs séparé, protection contre les chutes, outil laser pour un réglage de précision. | Power floodlight BM3 is a extremely efficient luminaire with a very long lifespan, equipped with Meanwell drivers and Lumileds 3030/5050 LED chips, efficiency up to 150lm/W. Fully enclosed drive box with internal connection box. Built-in control unit, if one power supply fails, the other power supplies take over the power. LED indication with faulty power supply = no urgent interventions required. Built-in surge protection 10kV. Multi-functional mounting bracket suitable for all installation positions. Particularly suitable for high-end applications such as sports fields where a lot of light is needed with few luminaires. Options 1-10V/DALI dimmable, separate driverbox at the bottom of the pole, fall protection, laser tool for precision adjustment. | https://www.integratech.be/nl/producten/led-stralers/brightmaster-3 | https://www.integratech.be/fr/produits/projecteurs-led/brightmaster-3 | https://www.integratech.be/eng/led-industrial-lighting/industrial-floodlight/brightmaster-bm3-sport-fields/ | https://www.integratech.be/downloads/datasheets/BM3-6503AS10060GR-nl.pdf | https://www.integratech.be/downloads/datasheets/BM3-6503AS10060GR-fr.pdf | https://www.integratech.be/downloads/datasheets/BM3-6503AS10060GR-eng.pdf | https://integratech.be/downloads/photometric-data/bm3.zip | https://www.integratech.be/downloads/pics/BM3-650GR.jpg | https://www.integratech.be/downloads/pics/maatschetsen/bm3-650-afmetingen.jpg | 08 |  |  | -25~+55 | 100~240 | TRUE | FALSE | FALSE | 5 | inclusief driver (intern) | TRUE |  | grey RAL7044 |  |  |  |  | TRUE |  |  |  | 1
LED stralers | On order | A | BM | Brightmaster | BM3-6503AS13025GR | BM3 650W 3000K asym 130x25° grijs | BM3 650W 3000K asym 130x25° gris | BM3 650W 3000K asym 130x25° grey | st | 2455.14 | 88800 | 135 | 5420076269883 | 9405 42 10 00 | EC001744 | No | 90 | 0.0661 | 4.56 |  |  | 30.07 | 890 | 390 | 240 |  |  | 865 | 495 | 340 | 1 | 0 | IP66 | 0,96 | >70 | 650 | 3000 | 130x25 | Power floodlight BM3 is een extreem efficiënt armatuur met zeer hoge levensduur, uitgerust met Meanwell drivers en Lumileds 3030/5050 ledchips, efficiëntie tot 150lm/W. Volledig afgesloten driverbox met interne connectiebox. Ingebouwde controle unit, bij uitval van één voeding nemen de andere voedingen het vermogen over. Indicatie led bij defecte voeding = geen dringende interventies nodig. Ingebouwde overspanningsbeveiliging 10kV. Multifunctionele montagebeugel geschikt voor alle installatie posities. Bijzonder geschikt voor high-end toepassingen zoals sportvelden waar veel licht nodig is met weinig armaturen. Opties 1-10V/DALI dimbaar, aparte driverbox onderaan paal, valbeveiliging, lasertool voor precisie afstelling. | Power floodlight BM3 est un luminaire extrêmement efficace avec une très longue durée de vie, équipé avec convertiseurs Meanwell et de puces Lumileds 3030/5050 LED, efficacité jusqu'à 150lm/W. Boîtier avec convertiseurs entièrement fermé avec borne de connexion interne. Unité de contrôle intégrée, si un alimentation tombe en panne, les autres alimentations prennent le puissance. Indication en cas de convertiseur défectueuse = aucune intervention urgente requise. Protection intégrée contre les surtensions 10kV. Support de fixation multifonctionnel adapté à toutes les positions d'installation. Particulièrement adapté aux applications haut de gamme telles que les terrains de sport où beaucoup de lumière est nécessaire avec peu de luminaires.Options 1-10V/DALI dimmable, Boîtier avec convertiseurs séparé, protection contre les chutes, outil laser pour un réglage de précision. | Power floodlight BM3 is a extremely efficient luminaire with a very long lifespan, equipped with Meanwell drivers and Lumileds 3030/5050 LED chips, efficiency up to 150lm/W. Fully enclosed drive box with internal connection box. Built-in control unit, if one power supply fails, the other power supplies take over the power. LED indication with faulty power supply = no urgent interventions required. Built-in surge protection 10kV. Multi-functional mounting bracket suitable for all installation positions. Particularly suitable for high-end applications such as sports fields where a lot of light is needed with few luminaires. Options 1-10V/DALI dimmable, separate driverbox at the bottom of the pole, fall protection, laser tool for precision adjustment. | https://www.integratech.be/nl/producten/led-stralers/brightmaster-3 | https://www.integratech.be/fr/eclairage-led-industriel/projecteur-industriel-led/brightmaster-bm3-sportif/ | https://www.integratech.be/eng/led-industrial-lighting/industrial-floodlight/brightmaster-bm3-sport-fields/ | https://www.integratech.be/downloads/datasheets/BM3-6504AS13025GR-nl.pdf | https://www.integratech.be/downloads/datasheets/BM3-6504AS13025GR-fr.pdf | https://www.integratech.be/downloads/datasheets/BM3-6504AS13025GR-eng.pdf | https://www.integratech.be/downloads/photometric-data/bm3.zip | https://www.integratech.be/downloads/pics/BM3-650GR.jpg | https://www.integratech.be/downloads/pics/maatschetsen/bm3-650-afmetingen.jpg | 08 | Lumileds 5050 | Lumileds | -25~+55 | 100~240 | TRUE | FALSE | FALSE | 5 | inclusief driver (intern) | TRUE | 20 61 94 100 99 | grey RAL7044 | 3 | no | 155.000 | L70B50 | FALSE |  |  |  | 1
LED stralers | On order | A | BM | Brightmaster | BM3-6503AS13025GRDB | BM3 650W 3000K asym 130x25° grijs drv box B | BM3 650W 3000K asym 130x25° gris drv box B | BM3 650W 3000K asym 130x25° grey drv box B | st | 2627.65 | 88800 | 135 | 5420076271794 | 9405 42 10 00 | EC001744 | No | 90 | 0.0661 | 4.56 |  |  | 30.07 | 890 | 390 | 240 |  |  | 865 | 495 | 340 | 1 | 0 | IP66 | 0,96 | >70 | 650 | 3000 | 130x25 | Power floodlight BM3 is een extreem efficiënt armatuur met zeer hoge levensduur, uitgerust met Meanwell drivers en Lumileds 3030/5050 ledchips, efficiëntie tot 150lm/W. Volledig afgesloten driverbox met interne connectiebox. Ingebouwde controle unit, bij uitval van één voeding nemen de andere voedingen het vermogen over. Indicatie led bij defecte voeding = geen dringende interventies nodig. Ingebouwde overspanningsbeveiliging 10kV. Multifunctionele montagebeugel geschikt voor alle installatie posities. Bijzonder geschikt voor high-end toepassingen zoals sportvelden waar veel licht nodig is met weinig armaturen. Opties 1-10V/DALI dimbaar, aparte driverbox onderaan paal, valbeveiliging, lasertool voor precisie afstelling. | Power floodlight BM3 est un luminaire extrêmement efficace avec une très longue durée de vie, équipé avec convertiseurs Meanwell et de puces Lumileds 3030/5050 LED, efficacité jusqu'à 150lm/W. Boîtier avec convertiseurs entièrement fermé avec borne de connexion interne. Unité de contrôle intégrée, si un alimentation tombe en panne, les autres alimentations prennent le puissance. Indication en cas de convertiseur défectueuse = aucune intervention urgente requise. Protection intégrée contre les surtensions 10kV. Support de fixation multifonctionnel adapté à toutes les positions d'installation. Particulièrement adapté aux applications haut de gamme telles que les terrains de sport où beaucoup de lumière est nécessaire avec peu de luminaires.Options 1-10V/DALI dimmable, Boîtier avec convertiseurs séparé, protection contre les chutes, outil laser pour un réglage de précision. | Power floodlight BM3 is a extremely efficient luminaire with a very long lifespan, equipped with Meanwell drivers and Lumileds 3030/5050 LED chips, efficiency up to 150lm/W. Fully enclosed drive box with internal connection box. Built-in control unit, if one power supply fails, the other power supplies take over the power. LED indication with faulty power supply = no urgent interventions required. Built-in surge protection 10kV. Multi-functional mounting bracket suitable for all installation positions. Particularly suitable for high-end applications such as sports fields where a lot of light is needed with few luminaires. Options 1-10V/DALI dimmable, separate driverbox at the bottom of the pole, fall protection, laser tool for precision adjustment. | https://www.integratech.be/nl/producten/led-stralers/brightmaster-3 | https://www.integratech.be/fr/eclairage-led-industriel/projecteur-industriel-led/brightmaster-bm3-sportif/ | https://www.integratech.be/eng/led-industrial-lighting/industrial-floodlight/brightmaster-bm3-sport-fields/ | https://www.integratech.be/downloads/datasheets/BM3-6504AS13025GR-nl.pdf | https://www.integratech.be/downloads/datasheets/BM3-6504AS13025GR-fr.pdf | https://www.integratech.be/downloads/datasheets/BM3-6504AS13025GR-eng.pdf | https://www.integratech.be/downloads/photometric-data/bm3.zip | https://www.integratech.be/downloads/pics/BM3-650GR.jpg | https://www.integratech.be/downloads/pics/maatschetsen/bm3-650-afmetingen.jpg | 08 | Lumileds 5050 | Lumileds | -25~+55 | 100~240 | TRUE | FALSE | FALSE | 5 | inclusief driver (intern) | TRUE | 20 61 94 100 99 | grey RAL7044 | 3 | no | 155.000 | L70B50 | FALSE |  |  |  | 1
LED stralers | On order | A | BM | Brightmaster | BM3-6503AS13040GR | BM3 650W 3000K asym 130x40° grijs | BM3 650W 3000K asym 130x40° gris | BM3 650W 3000K asym 130x40° grey | st | 2455.14 | 87745 | 135 | 5420076273088 | 9405 42 10 00 | EC001744 | No | 90 | 0.0661 | 4.56 |  |  | 30.07 | 890 | 390 | 240 |  |  | 865 | 495 | 340 | 1 | 0 | IP66 | 0,96 | >70 | 650 | 3000 | 130x40 | Power floodlight BM3 is een extreem efficiënt armatuur met zeer hoge levensduur, uitgerust met Meanwell drivers en Lumileds 3030/5050 ledchips, efficiëntie tot 150lm/W. Volledig afgesloten driverbox met interne connectiebox. Ingebouwde controle unit, bij uitval van één voeding nemen de andere voedingen het vermogen over. Indicatie led bij defecte voeding = geen dringende interventies nodig. Ingebouwde overspanningsbeveiliging 10kV. Multifunctionele montagebeugel geschikt voor alle installatie posities. Bijzonder geschikt voor high-end toepassingen zoals sportvelden waar veel licht nodig is met weinig armaturen. Opties 1-10V/DALI dimbaar, aparte driverbox onderaan paal, valbeveiliging, lasertool voor precisie afstelling. | Power floodlight BM3 est un luminaire extrêmement efficace avec une très longue durée de vie, équipé avec convertiseurs Meanwell et de puces Lumileds 3030/5050 LED, efficacité jusqu'à 150lm/W. Boîtier avec convertiseurs entièrement fermé avec borne de connexion interne. Unité de contrôle intégrée, si un alimentation tombe en panne, les autres alimentations prennent le puissance. Indication en cas de convertiseur défectueuse = aucune intervention urgente requise. Protection intégrée contre les surtensions 10kV. Support de fixation multifonctionnel adapté à toutes les positions d'installation. Particulièrement adapté aux applications haut de gamme telles que les terrains de sport où beaucoup de lumière est nécessaire avec peu de luminaires.Options 1-10V/DALI dimmable, Boîtier avec convertiseurs séparé, protection contre les chutes, outil laser pour un réglage de précision. | Power floodlight BM3 is a extremely efficient luminaire with a very long lifespan, equipped with Meanwell drivers and Lumileds 3030/5050 LED chips, efficiency up to 150lm/W. Fully enclosed drive box with internal connection box. Built-in control unit, if one power supply fails, the other power supplies take over the power. LED indication with faulty power supply = no urgent interventions required. Built-in surge protection 10kV. Multi-functional mounting bracket suitable for all installation positions. Particularly suitable for high-end applications such as sports fields where a lot of light is needed with few luminaires. Options 1-10V/DALI dimmable, separate driverbox at the bottom of the pole, fall protection, laser tool for precision adjustment. | https://www.integratech.be/nl/producten/led-stralers/brightmaster-3 | https://www.integratech.be/fr/eclairage-led-industriel/projecteur-industriel-led/brightmaster-bm3-sportif/ | https://www.integratech.be/eng/led-industrial-lighting/industrial-floodlight/brightmaster-bm3-sport-fields/ | https://www.integratech.be/downloads/datasheets/BM3-6504AS13040GR-nl.pdf | https://www.integratech.be/downloads/datasheets/BM3-6504AS13040GR-fr.pdf | https://www.integratech.be/downloads/datasheets/BM3-6504AS13040GR-eng.pdf | https://www.integratech.be/downloads/photometric-data/bm3.zip | https://www.integratech.be/downloads/pics/BM3-650GR.jpg | https://www.integratech.be/downloads/pics/maatschetsen/bm3-650-afmetingen.jpg | 08 | Lumileds 5050 | Lumileds | -25~+55 | 100~240 | TRUE | FALSE | FALSE | 5 | inclusief driver (intern) | TRUE | 37 82 98 100 100 | grey RAL7044 | 3 | no | 155.000 | L70B50 | FALSE |  |  |  | 1
LED stralers | On order | A | BM | Brightmaster | BM3-6503AS13040GRDB | BM3 650W 3000K asym 130x40° grijs driver box B | BM3 650W 3000K asym 130x40° gris driver box B | BM3 650W 3000K asym 130x40° grey driver box B | st | 2608.27 | 88800 | 135 | 5420076273309 | 9405 42 10 00 | EC001744 | No | 90 | 0.0661 | 4.56 |  |  | 30.07 | 890 | 390 | 240 |  |  | 865 | 495 | 340 | 1 | 0 | IP66 | 0,96 | >70 | 650 | 3000 | 130x40 | Power floodlight BM3 is een extreem efficiënt armatuur met zeer hoge levensduur, uitgerust met Meanwell drivers en Lumileds 3030/5050 ledchips, efficiëntie tot 150lm/W. Volledig afgesloten driverbox met interne connectiebox. Ingebouwde controle unit, bij uitval van één voeding nemen de andere voedingen het vermogen over. Indicatie led bij defecte voeding = geen dringende interventies nodig. Ingebouwde overspanningsbeveiliging 10kV. Multifunctionele montagebeugel geschikt voor alle installatie posities. Bijzonder geschikt voor high-end toepassingen zoals sportvelden waar veel licht nodig is met weinig armaturen. Opties 1-10V/DALI dimbaar, aparte driverbox onderaan paal, valbeveiliging, lasertool voor precisie afstelling. | Power floodlight BM3 est un luminaire extrêmement efficace avec une très longue durée de vie, équipé avec convertiseurs Meanwell et de puces Lumileds 3030/5050 LED, efficacité jusqu'à 150lm/W. Boîtier avec convertiseurs entièrement fermé avec borne de connexion interne. Unité de contrôle intégrée, si un alimentation tombe en panne, les autres alimentations prennent le puissance. Indication en cas de convertiseur défectueuse = aucune intervention urgente requise. Protection intégrée contre les surtensions 10kV. Support de fixation multifonctionnel adapté à toutes les positions d'installation. Particulièrement adapté aux applications haut de gamme telles que les terrains de sport où beaucoup de lumière est nécessaire avec peu de luminaires.Options 1-10V/DALI dimmable, Boîtier avec convertiseurs séparé, protection contre les chutes, outil laser pour un réglage de précision. | Power floodlight BM3 is a extremely efficient luminaire with a very long lifespan, equipped with Meanwell drivers and Lumileds 3030/5050 LED chips, efficiency up to 150lm/W. Fully enclosed drive box with internal connection box. Built-in control unit, if one power supply fails, the other power supplies take over the power. LED indication with faulty power supply = no urgent interventions required. Built-in surge protection 10kV. Multi-functional mounting bracket suitable for all installation positions. Particularly suitable for high-end applications such as sports fields where a lot of light is needed with few luminaires. Options 1-10V/DALI dimmable, separate driverbox at the bottom of the pole, fall protection, laser tool for precision adjustment. | https://www.integratech.be/nl/producten/led-stralers/brightmaster-3 | https://www.integratech.be/fr/eclairage-led-industriel/projecteur-industriel-led/brightmaster-bm3-sportif/ | https://www.integratech.be/eng/led-industrial-lighting/industrial-floodlight/brightmaster-bm3-sport-fields/ | https://www.integratech.be/downloads/datasheets/BM3-6504AS13040GR-nl.pdf | https://www.integratech.be/downloads/datasheets/BM3-6504AS13040GR-fr.pdf | https://www.integratech.be/downloads/datasheets/BM3-6504AS13040GR-eng.pdf | https://www.integratech.be/downloads/photometric-data/bm3.zip | https://www.integratech.be/downloads/pics/BM3-650GR.jpg | https://www.integratech.be/downloads/pics/maatschetsen/bm3-650-afmetingen.jpg | 08 | Lumileds 5050 | Lumileds | -25~+55 | 100~240 | TRUE | FALSE | FALSE | 5 | inclusief driver (intern) | TRUE | 37 82 98 100 100 | grey RAL7044 | 3 | no | 155.000 | L70B50 | FALSE |  |  |  | 1
LED stralers | On order | A | BM | Brightmaster | BM3-6503AS13060GR | BM3 650W 3000K asym 130x60° grijs | BM3 650W 3000K asym 130x60° gris | BM3 650W 3000K asym 130x60° grey | st | 2840.51 | 87745 | 135 | 5420076283193 | 9405 42 10 00 | EC001744 | No | 90 | 0.0661 | 4.56 |  |  | 30.07 | 890 | 390 | 240 |  |  | 865 | 495 | 340 | 1 | 0 | IP66 | 0,96 | >70 | 650 | 3000 | 130x40 | Power floodlight BM3 is een extreem efficiënt armatuur met zeer hoge levensduur, uitgerust met Meanwell drivers en Lumileds 3030/5050 ledchips, efficiëntie tot 150lm/W. Volledig afgesloten driverbox met interne connectiebox. Ingebouwde controle unit, bij uitval van één voeding nemen de andere voedingen het vermogen over. Indicatie led bij defecte voeding = geen dringende interventies nodig. Ingebouwde overspanningsbeveiliging 10kV. Multifunctionele montagebeugel geschikt voor alle installatie posities. Bijzonder geschikt voor high-end toepassingen zoals sportvelden waar veel licht nodig is met weinig armaturen. Opties 1-10V/DALI dimbaar, aparte driverbox onderaan paal, valbeveiliging, lasertool voor precisie afstelling. | Power floodlight BM3 est un luminaire extrêmement efficace avec une très longue durée de vie, équipé avec convertiseurs Meanwell et de puces Lumileds 3030/5050 LED, efficacité jusqu'à 150lm/W. Boîtier avec convertiseurs entièrement fermé avec borne de connexion interne. Unité de contrôle intégrée, si un alimentation tombe en panne, les autres alimentations prennent le puissance. Indication en cas de convertiseur défectueuse = aucune intervention urgente requise. Protection intégrée contre les surtensions 10kV. Support de fixation multifonctionnel adapté à toutes les positions d'installation. Particulièrement adapté aux applications haut de gamme telles que les terrains de sport où beaucoup de lumière est nécessaire avec peu de luminaires.Options 1-10V/DALI dimmable, Boîtier avec convertiseurs séparé, protection contre les chutes, outil laser pour un réglage de précision. | Power floodlight BM3 is a extremely efficient luminaire with a very long lifespan, equipped with Meanwell drivers and Lumileds 3030/5050 LED chips, efficiency up to 150lm/W. Fully enclosed drive box with internal connection box. Built-in control unit, if one power supply fails, the other power supplies take over the power. LED indication with faulty power supply = no urgent interventions required. Built-in surge protection 10kV. Multi-functional mounting bracket suitable for all installation positions. Particularly suitable for high-end applications such as sports fields where a lot of light is needed with few luminaires. Options 1-10V/DALI dimmable, separate driverbox at the bottom of the pole, fall protection, laser tool for precision adjustment. | https://www.integratech.be/nl/producten/led-stralers/brightmaster-3 | https://www.integratech.be/fr/eclairage-led-industriel/projecteur-industriel-led/brightmaster-bm3-sportif/ | https://www.integratech.be/eng/led-industrial-lighting/industrial-floodlight/brightmaster-bm3-sport-fields/ | https://www.integratech.be/downloads/datasheets/BM3-6504AS13040GR-nl.pdf | https://www.integratech.be/downloads/datasheets/BM3-6504AS13040GR-fr.pdf | https://www.integratech.be/downloads/datasheets/BM3-6504AS13040GR-eng.pdf | https://www.integratech.be/downloads/photometric-data/bm3.zip | https://www.integratech.be/downloads/pics/BM3-650GR.jpg | https://www.integratech.be/downloads/pics/maatschetsen/bm3-650-afmetingen.jpg | 08 | Lumileds 5050 | Lumileds | -25~+55 | 100~240 | TRUE | FALSE | FALSE | 5 | inclusief driver (intern) | TRUE | 37 82 98 100 100 | grey RAL7044 | 3 | no | 155.000 | L70B50 | FALSE |  |  |  | 1
LED stralers | On order | A | BM | Brightmaster | BM3-6504110 | BM3 650W 4000K 110° zwart | BM3 650W 4000K 110° noir | BM3 650W 4000K 110° black | st | 2291.6 | 105300 | 160 | 5420076239114 | 9405 42 10 00 | EC001744 | No | 90 | 0.0661 | 4.56 |  |  | 30.07 | 890 | 390 | 240 |  |  | 865 | 495 | 340 | 1 | 0 | IP66 | 0,96 | >70 | 650 | 4000 | 110 | Power floodlight BM3 is een extreem efficiënt armatuur met zeer hoge levensduur, uitgerust met Meanwell drivers en Lumileds 3030/5050 ledchips, efficiëntie tot 150lm/W. Volledig afgesloten driverbox met interne connectiebox. Ingebouwde controle unit, bij uitval van één voeding nemen de andere voedingen het vermogen over. Indicatie led bij defecte voeding = geen dringende interventies nodig. Ingebouwde overspanningsbeveiliging 10kV. Multifunctionele montagebeugel geschikt voor alle installatie posities. Bijzonder geschikt voor high-end toepassingen zoals sportvelden waar veel licht nodig is met weinig armaturen. Opties 1-10V/DALI dimbaar, aparte driverbox onderaan paal, valbeveiliging, lasertool voor precisie afstelling. | Power floodlight BM3 est un luminaire extrêmement efficace avec une très longue durée de vie, équipé avec convertiseurs Meanwell et de puces Lumileds 3030/5050 LED, efficacité jusqu'à 150lm/W. Boîtier avec convertiseurs entièrement fermé avec borne de connexion interne. Unité de contrôle intégrée, si un alimentation tombe en panne, les autres alimentations prennent le puissance. Indication en cas de convertiseur défectueuse = aucune intervention urgente requise. Protection intégrée contre les surtensions 10kV. Support de fixation multifonctionnel adapté à toutes les positions d'installation. Particulièrement adapté aux applications haut de gamme telles que les terrains de sport où beaucoup de lumière est nécessaire avec peu de luminaires.Options 1-10V/DALI dimmable, Boîtier avec convertiseurs séparé, protection contre les chutes, outil laser pour un réglage de précision. | Power floodlight BM3 is a extremely efficient luminaire with a very long lifespan, equipped with Meanwell drivers and Lumileds 3030/5050 LED chips, efficiency up to 150lm/W. Fully enclosed drive box with internal connection box. Built-in control unit, if one power supply fails, the other power supplies take over the power. LED indication with faulty power supply = no urgent interventions required. Built-in surge protection 10kV. Multi-functional mounting bracket suitable for all installation positions. Particularly suitable for high-end applications such as sports fields where a lot of light is needed with few luminaires. Options 1-10V/DALI dimmable, separate driverbox at the bottom of the pole, fall protection, laser tool for precision adjustment. | https://www.integratech.be/nl/producten/led-stralers/brightmaster-3 | https://www.integratech.be/fr/eclairage-led-industriel/projecteur-industriel-led/brightmaster-bm3-sportif/ | https://www.integratech.be/eng/led-industrial-lighting/industrial-floodlight/brightmaster-bm3-sport-fields/ | https://www.integratech.be/downloads/datasheets/BM3-6504110-nl.pdf | https://www.integratech.be/downloads/datasheets/BM3-6504110-fr.pdf | https://www.integratech.be/downloads/datasheets/BM3-6504110-eng.pdf | https://integratech.be/downloads/photometric-data/bm3.zip | https://www.integratech.be/downloads/pics/BM3-650.jpg | https://www.integratech.be/downloads/pics/maatschetsen/bm3-650-afmetingen.jpg | 08 | Lumileds 3030 | Lumileds | -25~+55 | 100~240 | TRUE | FALSE | FALSE | 5 | inclusief driver (intern) | TRUE | 51 85 98 100 100 | black | 3 | no | 155.000 | L70B50 | FALSE | FALSE | BM3-6504110GR |  | 1
LED stralers | On order | A | BM | Brightmaster | BM3-6504110GR | BM3 650W 4000K 110° grijs | BM3 650W 4000K 110° gris | BM3 650W 4000K 110° grey | st | 2291.6 | 105300 | 160 | 5420076262488 | 9405 42 10 00 | EC001744 | No | 90 | 0.0661 | 4.56 |  |  | 30.07 | 890 | 390 | 240 |  |  | 865 | 495 | 340 | 1 | 0 | IP66 | 0,96 | >70 | 650 | 4000 | 110 | Power floodlight BM3 is een extreem efficiënt armatuur met zeer hoge levensduur, uitgerust met Meanwell drivers en Lumileds 3030/5050 ledchips, efficiëntie tot 150lm/W. Volledig afgesloten driverbox met interne connectiebox. Ingebouwde controle unit, bij uitval van één voeding nemen de andere voedingen het vermogen over. Indicatie led bij defecte voeding = geen dringende interventies nodig. Ingebouwde overspanningsbeveiliging 10kV. Multifunctionele montagebeugel geschikt voor alle installatie posities. Bijzonder geschikt voor high-end toepassingen zoals sportvelden waar veel licht nodig is met weinig armaturen. Opties 1-10V/DALI dimbaar, aparte driverbox onderaan paal, valbeveiliging, lasertool voor precisie afstelling. | Power floodlight BM3 est un luminaire extrêmement efficace avec une très longue durée de vie, équipé avec convertiseurs Meanwell et de puces Lumileds 3030/5050 LED, efficacité jusqu'à 150lm/W. Boîtier avec convertiseurs entièrement fermé avec borne de connexion interne. Unité de contrôle intégrée, si un alimentation tombe en panne, les autres alimentations prennent le puissance. Indication en cas de convertiseur défectueuse = aucune intervention urgente requise. Protection intégrée contre les surtensions 10kV. Support de fixation multifonctionnel adapté à toutes les positions d'installation. Particulièrement adapté aux applications haut de gamme telles que les terrains de sport où beaucoup de lumière est nécessaire avec peu de luminaires.Options 1-10V/DALI dimmable, Boîtier avec convertiseurs séparé, protection contre les chutes, outil laser pour un réglage de précision. | Power floodlight BM3 is a extremely efficient luminaire with a very long lifespan, equipped with Meanwell drivers and Lumileds 3030/5050 LED chips, efficiency up to 150lm/W. Fully enclosed drive box with internal connection box. Built-in control unit, if one power supply fails, the other power supplies take over the power. LED indication with faulty power supply = no urgent interventions required. Built-in surge protection 10kV. Multi-functional mounting bracket suitable for all installation positions. Particularly suitable for high-end applications such as sports fields where a lot of light is needed with few luminaires. Options 1-10V/DALI dimmable, separate driverbox at the bottom of the pole, fall protection, laser tool for precision adjustment. | https://www.integratech.be/nl/producten/led-stralers/brightmaster-3 | https://www.integratech.be/fr/eclairage-led-industriel/projecteur-industriel-led/brightmaster-bm3-sportif/ | https://www.integratech.be/eng/led-industrial-lighting/industrial-floodlight/brightmaster-bm3-sport-fields/ | https://www.integratech.be/downloads/datasheets/BM3-6504110GR-nl.pdf | https://www.integratech.be/downloads/datasheets/BM3-6504110GR-fr.pdf | https://www.integratech.be/downloads/datasheets/BM3-6504110GR-eng.pdf | https://integratech.be/downloads/photometric-data/bm3.zip | https://www.integratech.be/downloads/pics/BM3-650GR.jpg | https://www.integratech.be/downloads/pics/maatschetsen/bm3-650-afmetingen.jpg | 08 | Lumileds 3030 | Lumileds | -25~+55 | 100~240 | TRUE | FALSE | FALSE | 5 | inclusief driver (intern) | TRUE | 51 85 98 100 100 | grey RAL7044 | 3 | no | 155.000 | L70B50 | FALSE |  |  |  | 1
LED stralers | On order | A | BM | Brightmaster | BM3-6504110GRDD | BM3 650W 4000K 110° grijs driver box D | BM3 650W 4000K 110° gris driver box D | BM3 650W 4000K 110° grey driver box D | st | 2361.71 | 103400 | 160 | 5420076266820 | 9405 42 10 00 | EC001744 | No | 90 | 0.0661 | 4.56 |  |  | 30.07 | 890 | 390 | 240 |  |  | 865 | 495 | 340 | 1 | 0 | IP66 | 0,96 | >70 | 650 | 4000 | 110 | Power floodlight BM3 is een extreem efficiënt armatuur met zeer hoge levensduur, uitgerust met Meanwell drivers en Lumileds 3030/5050 ledchips, efficiëntie tot 150lm/W. Volledig afgesloten driverbox met interne connectiebox. Ingebouwde controle unit, bij uitval van één voeding nemen de andere voedingen het vermogen over. Indicatie led bij defecte voeding = geen dringende interventies nodig. Ingebouwde overspanningsbeveiliging 10kV. Multifunctionele montagebeugel geschikt voor alle installatie posities. Bijzonder geschikt voor high-end toepassingen zoals sportvelden waar veel licht nodig is met weinig armaturen. Opties 1-10V/DALI dimbaar, aparte driverbox onderaan paal, valbeveiliging, lasertool voor precisie afstelling. | Power floodlight BM3 est un luminaire extrêmement efficace avec une très longue durée de vie, équipé avec convertiseurs Meanwell et de puces Lumileds 3030/5050 LED, efficacité jusqu'à 150lm/W. Boîtier avec convertiseurs entièrement fermé avec borne de connexion interne. Unité de contrôle intégrée, si un alimentation tombe en panne, les autres alimentations prennent le puissance. Indication en cas de convertiseur défectueuse = aucune intervention urgente requise. Protection intégrée contre les surtensions 10kV. Support de fixation multifonctionnel adapté à toutes les positions d'installation. Particulièrement adapté aux applications haut de gamme telles que les terrains de sport où beaucoup de lumière est nécessaire avec peu de luminaires.Options 1-10V/DALI dimmable, Boîtier avec convertiseurs séparé, protection contre les chutes, outil laser pour un réglage de précision. | Power floodlight BM3 is a extremely efficient luminaire with a very long lifespan, equipped with Meanwell drivers and Lumileds 3030/5050 LED chips, efficiency up to 150lm/W. Fully enclosed drive box with internal connection box. Built-in control unit, if one power supply fails, the other power supplies take over the power. LED indication with faulty power supply = no urgent interventions required. Built-in surge protection 10kV. Multi-functional mounting bracket suitable for all installation positions. Particularly suitable for high-end applications such as sports fields where a lot of light is needed with few luminaires. Options 1-10V/DALI dimmable, separate driverbox at the bottom of the pole, fall protection, laser tool for precision adjustment. | https://www.integratech.be/nl/producten/led-stralers/brightmaster-3 | https://www.integratech.be/fr/eclairage-led-industriel/projecteur-industriel-led/brightmaster-bm3-sportif/ | https://www.integratech.be/eng/led-industrial-lighting/industrial-floodlight/brightmaster-bm3-sport-fields/ | https://www.integratech.be/downloads/datasheets/BM3-650425GR-nl.pdf | https://www.integratech.be/downloads/datasheets/BM3-650425GR-fr.pdf | https://www.integratech.be/downloads/datasheets/BM3-650425GR-eng.pdf | https://integratech.be/downloads/photometric-data/bm3.zip | https://www.integratech.be/downloads/pics/BM3-650GR.jpg | https://www.integratech.be/downloads/pics/maatschetsen/bm3-650-afmetingen.jpg | 08 | Lumileds 3030 | Lumileds | -25~+55 | 100~240 | TRUE | FALSE | FALSE | 5 | inclusief driver (intern) | TRUE | 51 85 98 100 100 | grey RAL7044 | 3 | no | 155.000 | L70B50 | FALSE |  |  |  | 1
LED stralers | On order | A | BM | Brightmaster | BM3-650415 | BM3 650W 4000K 15° zwart | BM3 650W 4000K 15° noir | BM3 650W 4000K 15° black | st | 2291.6 | 86300 | 135 | 5420076241186 | 9405 42 10 00 | EC001744 | No | 90 | 0.0661 | 4.56 |  |  | 30.07 | 890 | 390 | 240 |  |  | 865 | 495 | 340 | 1 | 0 | IP66 | 0,96 | >70 | 650 | 4000 | 15 | Power floodlight BM3 is een extreem efficiënt armatuur met zeer hoge levensduur, uitgerust met Meanwell drivers en Lumileds 3030/5050 ledchips, efficiëntie tot 150lm/W. Volledig afgesloten driverbox met interne connectiebox. Ingebouwde controle unit, bij uitval van één voeding nemen de andere voedingen het vermogen over. Indicatie led bij defecte voeding = geen dringende interventies nodig. Ingebouwde overspanningsbeveiliging 10kV. Multifunctionele montagebeugel geschikt voor alle installatie posities. Bijzonder geschikt voor high-end toepassingen zoals sportvelden waar veel licht nodig is met weinig armaturen. Opties 1-10V/DALI dimbaar, aparte driverbox onderaan paal, valbeveiliging, lasertool voor precisie afstelling. | Power floodlight BM3 est un luminaire extrêmement efficace avec une très longue durée de vie, équipé avec convertiseurs Meanwell et de puces Lumileds 3030/5050 LED, efficacité jusqu'à 150lm/W. Boîtier avec convertiseurs entièrement fermé avec borne de connexion interne. Unité de contrôle intégrée, si un alimentation tombe en panne, les autres alimentations prennent le puissance. Indication en cas de convertiseur défectueuse = aucune intervention urgente requise. Protection intégrée contre les surtensions 10kV. Support de fixation multifonctionnel adapté à toutes les positions d'installation. Particulièrement adapté aux applications haut de gamme telles que les terrains de sport où beaucoup de lumière est nécessaire avec peu de luminaires.Options 1-10V/DALI dimmable, Boîtier avec convertiseurs séparé, protection contre les chutes, outil laser pour un réglage de précision. | Power floodlight BM3 is a extremely efficient luminaire with a very long lifespan, equipped with Meanwell drivers and Lumileds 3030/5050 LED chips, efficiency up to 150lm/W. Fully enclosed drive box with internal connection box. Built-in control unit, if one power supply fails, the other power supplies take over the power. LED indication with faulty power supply = no urgent interventions required. Built-in surge protection 10kV. Multi-functional mounting bracket suitable for all installation positions. Particularly suitable for high-end applications such as sports fields where a lot of light is needed with few luminaires. Options 1-10V/DALI dimmable, separate driverbox at the bottom of the pole, fall protection, laser tool for precision adjustment. | https://www.integratech.be/nl/producten/led-stralers/brightmaster-3 | https://www.integratech.be/fr/eclairage-led-industriel/projecteur-industriel-led/brightmaster-bm3-sportif/ | https://www.integratech.be/eng/led-industrial-lighting/industrial-floodlight/brightmaster-bm3-sport-fields/ | https://www.integratech.be/downloads/datasheets/BM3-650415-nl.pdf | https://www.integratech.be/downloads/datasheets/BM3-650415-fr.pdf | https://www.integratech.be/downloads/datasheets/BM3-650415-eng.pdf | https://integratech.be/downloads/photometric-data/bm3.zip | https://www.integratech.be/downloads/pics/BM3-650.jpg | https://www.integratech.be/downloads/pics/maatschetsen/bm3-650-afmetingen.jpg | 08 | Lumileds 5050 | Lumileds | -25~+55 | 100~240 | TRUE | FALSE | FALSE | 5 | inclusief driver (intern) | TRUE | 90 94 98 100 99 | black | 3 | no | 155.000 | L70B50 | FALSE | FALSE | BM3-650415GR |  | 1
LED stralers | On order | A | BM | Brightmaster | BM3-650415GR | BM3 650W 4000K 15° grijs | BM3 650W 4000K 15° gris | BM3 650W 4000K 15° grey | st | 2291.6 | 86300 | 135 | 5420076262495 | 9405 42 10 00 | EC001744 | No | 90 | 0.0661 | 4.56 |  |  | 30.07 | 890 | 390 | 240 |  |  | 865 | 495 | 340 | 1 | 0 | IP66 | 0,96 | >70 | 650 | 4000 | 15 | Power floodlight BM3 is een extreem efficiënt armatuur met zeer hoge levensduur, uitgerust met Meanwell drivers en Lumileds 3030/5050 ledchips, efficiëntie tot 150lm/W. Volledig afgesloten driverbox met interne connectiebox. Ingebouwde controle unit, bij uitval van één voeding nemen de andere voedingen het vermogen over. Indicatie led bij defecte voeding = geen dringende interventies nodig. Ingebouwde overspanningsbeveiliging 10kV. Multifunctionele montagebeugel geschikt voor alle installatie posities. Bijzonder geschikt voor high-end toepassingen zoals sportvelden waar veel licht nodig is met weinig armaturen. Opties 1-10V/DALI dimbaar, aparte driverbox onderaan paal, valbeveiliging, lasertool voor precisie afstelling. | Power floodlight BM3 est un luminaire extrêmement efficace avec une très longue durée de vie, équipé avec convertiseurs Meanwell et de puces Lumileds 3030/5050 LED, efficacité jusqu'à 150lm/W. Boîtier avec convertiseurs entièrement fermé avec borne de connexion interne. Unité de contrôle intégrée, si un alimentation tombe en panne, les autres alimentations prennent le puissance. Indication en cas de convertiseur défectueuse = aucune intervention urgente requise. Protection intégrée contre les surtensions 10kV. Support de fixation multifonctionnel adapté à toutes les positions d'installation. Particulièrement adapté aux applications haut de gamme telles que les terrains de sport où beaucoup de lumière est nécessaire avec peu de luminaires.Options 1-10V/DALI dimmable, Boîtier avec convertiseurs séparé, protection contre les chutes, outil laser pour un réglage de précision. | Power floodlight BM3 is a extremely efficient luminaire with a very long lifespan, equipped with Meanwell drivers and Lumileds 3030/5050 LED chips, efficiency up to 150lm/W. Fully enclosed drive box with internal connection box. Built-in control unit, if one power supply fails, the other power supplies take over the power. LED indication with faulty power supply = no urgent interventions required. Built-in surge protection 10kV. Multi-functional mounting bracket suitable for all installation positions. Particularly suitable for high-end applications such as sports fields where a lot of light is needed with few luminaires. Options 1-10V/DALI dimmable, separate driverbox at the bottom of the pole, fall protection, laser tool for precision adjustment. | https://www.integratech.be/nl/producten/led-stralers/brightmaster-3 | https://www.integratech.be/fr/eclairage-led-industriel/projecteur-industriel-led/brightmaster-bm3-sportif/ | https://www.integratech.be/eng/led-industrial-lighting/industrial-floodlight/brightmaster-bm3-sport-fields/ | https://www.integratech.be/downloads/datasheets/BM3-650415GR-nl.pdf | https://www.integratech.be/downloads/datasheets/BM3-650415GR-fr.pdf | https://www.integratech.be/downloads/datasheets/BM3-650415GR-eng.pdf | https://integratech.be/downloads/photometric-data/bm3.zip | https://www.integratech.be/downloads/pics/BM3-650GR.jpg | https://www.integratech.be/downloads/pics/maatschetsen/bm3-650-afmetingen.jpg | 08 | Lumileds 5050 | Lumileds | -25~+55 | 100~240 | TRUE | FALSE | FALSE | 5 | inclusief driver (intern) | TRUE | 90 94 98 100 99 | grey RAL7044 | 3 | no | 155.000 | L70B50 | FALSE |  |  |  | 1
LED stralers | On order | A | BM | Brightmaster | BM3-650425 | BM3 650W 4000K 25° zwart | BM3 650W 4000K 25° noir | BM3 650W 4000K 25° black | st | 2291.6 | 103400 | 160 | 5420076241193 | 9405 42 10 00 | EC001744 | No | 90 | 0.0661 | 4.56 |  |  | 30.07 | 890 | 390 | 240 |  |  | 865 | 495 | 340 | 1 | 0 | IP66 | 0,96 | >70 | 650 | 4000 | 25 | Power floodlight BM3 is een extreem efficiënt armatuur met zeer hoge levensduur, uitgerust met Meanwell drivers en Lumileds 3030/5050 ledchips, efficiëntie tot 150lm/W. Volledig afgesloten driverbox met interne connectiebox. Ingebouwde controle unit, bij uitval van één voeding nemen de andere voedingen het vermogen over. Indicatie led bij defecte voeding = geen dringende interventies nodig. Ingebouwde overspanningsbeveiliging 10kV. Multifunctionele montagebeugel geschikt voor alle installatie posities. Bijzonder geschikt voor high-end toepassingen zoals sportvelden waar veel licht nodig is met weinig armaturen. Opties 1-10V/DALI dimbaar, aparte driverbox onderaan paal, valbeveiliging, lasertool voor precisie afstelling. | Power floodlight BM3 est un luminaire extrêmement efficace avec une très longue durée de vie, équipé avec convertiseurs Meanwell et de puces Lumileds 3030/5050 LED, efficacité jusqu'à 150lm/W. Boîtier avec convertiseurs entièrement fermé avec borne de connexion interne. Unité de contrôle intégrée, si un alimentation tombe en panne, les autres alimentations prennent le puissance. Indication en cas de convertiseur défectueuse = aucune intervention urgente requise. Protection intégrée contre les surtensions 10kV. Support de fixation multifonctionnel adapté à toutes les positions d'installation. Particulièrement adapté aux applications haut de gamme telles que les terrains de sport où beaucoup de lumière est nécessaire avec peu de luminaires.Options 1-10V/DALI dimmable, Boîtier avec convertiseurs séparé, protection contre les chutes, outil laser pour un réglage de précision. | Power floodlight BM3 is a extremely efficient luminaire with a very long lifespan, equipped with Meanwell drivers and Lumileds 3030/5050 LED chips, efficiency up to 150lm/W. Fully enclosed drive box with internal connection box. Built-in control unit, if one power supply fails, the other power supplies take over the power. LED indication with faulty power supply = no urgent interventions required. Built-in surge protection 10kV. Multi-functional mounting bracket suitable for all installation positions. Particularly suitable for high-end applications such as sports fields where a lot of light is needed with few luminaires. Options 1-10V/DALI dimmable, separate driverbox at the bottom of the pole, fall protection, laser tool for precision adjustment. | https://www.integratech.be/nl/producten/led-stralers/brightmaster-3 | https://www.integratech.be/fr/eclairage-led-industriel/projecteur-industriel-led/brightmaster-bm3-sportif/ | https://www.integratech.be/eng/led-industrial-lighting/industrial-floodlight/brightmaster-bm3-sport-fields/ | https://www.integratech.be/downloads/datasheets/BM3-650425-nl.pdf | https://www.integratech.be/downloads/datasheets/BM3-650425-fr.pdf | https://www.integratech.be/downloads/datasheets/BM3-650425-eng.pdf | https://integratech.be/downloads/photometric-data/bm3.zip | https://www.integratech.be/downloads/pics/BM3-650.jpg | https://www.integratech.be/downloads/pics/maatschetsen/bm3-650-afmetingen.jpg | 08 | Lumileds 5050 | Lumileds | -25~+55 | 100~240 | TRUE | FALSE | FALSE | 5 | inclusief driver (intern) | TRUE | 90 95 99 100 100 | black | 3 | no | 155.000 | L70B50 | FALSE | FALSE | BM3-650425GR |  | 1
LED stralers | On order | A | BM | Brightmaster | BM3-650425GR | BM3 650W 4000K 25° grijs | BM3 650W 4000K 25° gris | BM3 650W 4000K 25° grey | st | 2291.6 | 103400 | 160 | 5420076262501 | 9405 42 10 00 | EC001744 | No | 90 | 0.0661 | 4.56 |  |  | 30.07 | 890 | 390 | 240 |  |  | 865 | 495 | 340 | 1 | 0 | IP66 | 0,96 | >70 | 650 | 4000 | 25 | Power floodlight BM3 is een extreem efficiënt armatuur met zeer hoge levensduur, uitgerust met Meanwell drivers en Lumileds 3030/5050 ledchips, efficiëntie tot 150lm/W. Volledig afgesloten driverbox met interne connectiebox. Ingebouwde controle unit, bij uitval van één voeding nemen de andere voedingen het vermogen over. Indicatie led bij defecte voeding = geen dringende interventies nodig. Ingebouwde overspanningsbeveiliging 10kV. Multifunctionele montagebeugel geschikt voor alle installatie posities. Bijzonder geschikt voor high-end toepassingen zoals sportvelden waar veel licht nodig is met weinig armaturen. Opties 1-10V/DALI dimbaar, aparte driverbox onderaan paal, valbeveiliging, lasertool voor precisie afstelling. | Power floodlight BM3 est un luminaire extrêmement efficace avec une très longue durée de vie, équipé avec convertiseurs Meanwell et de puces Lumileds 3030/5050 LED, efficacité jusqu'à 150lm/W. Boîtier avec convertiseurs entièrement fermé avec borne de connexion interne. Unité de contrôle intégrée, si un alimentation tombe en panne, les autres alimentations prennent le puissance. Indication en cas de convertiseur défectueuse = aucune intervention urgente requise. Protection intégrée contre les surtensions 10kV. Support de fixation multifonctionnel adapté à toutes les positions d'installation. Particulièrement adapté aux applications haut de gamme telles que les terrains de sport où beaucoup de lumière est nécessaire avec peu de luminaires.Options 1-10V/DALI dimmable, Boîtier avec convertiseurs séparé, protection contre les chutes, outil laser pour un réglage de précision. | Power floodlight BM3 is a extremely efficient luminaire with a very long lifespan, equipped with Meanwell drivers and Lumileds 3030/5050 LED chips, efficiency up to 150lm/W. Fully enclosed drive box with internal connection box. Built-in control unit, if one power supply fails, the other power supplies take over the power. LED indication with faulty power supply = no urgent interventions required. Built-in surge protection 10kV. Multi-functional mounting bracket suitable for all installation positions. Particularly suitable for high-end applications such as sports fields where a lot of light is needed with few luminaires. Options 1-10V/DALI dimmable, separate driverbox at the bottom of the pole, fall protection, laser tool for precision adjustment. | https://www.integratech.be/nl/producten/led-stralers/brightmaster-3 | https://www.integratech.be/fr/eclairage-led-industriel/projecteur-industriel-led/brightmaster-bm3-sportif/ | https://www.integratech.be/en/led-industrial-lighting/industrial-floodlight/brightmaster-bm3-sport-fields/ | https://www.integratech.be/downloads/datasheets/BM3-650425GR-nl.pdf | https://www.integratech.be/downloads/datasheets/BM3-650425GR-fr.pdf | https://www.integratech.be/downloads/datasheets/BM3-650425GR-eng.pdf | https://integratech.be/downloads/photometric-data/bm3.zip | https://www.integratech.be/downloads/pics/BM3-650GR.jpg | https://www.integratech.be/downloads/pics/maatschetsen/bm3-650-afmetingen.jpg | 08 | Lumileds 5050 | Lumileds | -25~+55 | 100~240 | TRUE | FALSE | FALSE | 5 | inclusief driver (intern) | TRUE | 90 95 99 100 100 | grey RAL7044 | 3 | no | 155.000 | L70B50 | FALSE |  |  |  | 1
LED stralers | On order | A | BM | Brightmaster | BM3-650425GRDB | BM3 650W 4000K 25° Driverbox B grijs | BM3 650W 4000K 25° Driverbox B gris | BM3 650W 4000K 25° Driverbox B grey | st | 2682.31 | 103400 | 160 | 5420076296490 | 9405 42 10 00 | EC001744 | No | 90 | 0.0661 | 4.56 |  |  | 30.07 | 890 | 390 | 240 |  |  | 865 | 495 | 340 | 1 | 0 | IP66 | 0,96 | >70 | 650 | 4000 | 25 | Power floodlight BM3 is een extreem efficiënt armatuur met zeer hoge levensduur, uitgerust met Meanwell drivers en Lumileds 3030/5050 ledchips, efficiëntie tot 150lm/W. Volledig afgesloten driverbox met interne connectiebox. Ingebouwde controle unit, bij uitval van één voeding nemen de andere voedingen het vermogen over. Indicatie led bij defecte voeding = geen dringende interventies nodig. Ingebouwde overspanningsbeveiliging 10kV. Multifunctionele montagebeugel geschikt voor alle installatie posities. Bijzonder geschikt voor high-end toepassingen zoals sportvelden waar veel licht nodig is met weinig armaturen. Opties 1-10V/DALI dimbaar, aparte driverbox onderaan paal, valbeveiliging, lasertool voor precisie afstelling. Met driver box B. | Power floodlight BM3 est un luminaire extrêmement efficace avec une très longue durée de vie, équipé avec convertiseurs Meanwell et de puces Lumileds 3030/5050 LED, efficacité jusqu'à 150lm/W. Boîtier avec convertiseurs entièrement fermé avec borne de connexion interne. Unité de contrôle intégrée, si un alimentation tombe en panne, les autres alimentations prennent le puissance. Indication en cas de convertiseur défectueuse = aucune intervention urgente requise. Protection intégrée contre les surtensions 10kV. Support de fixation multifonctionnel adapté à toutes les positions d'installation. Particulièrement adapté aux applications haut de gamme telles que les terrains de sport où beaucoup de lumière est nécessaire avec peu de luminaires.Options 1-10V/DALI dimmable, Boîtier avec convertiseurs séparé, protection contre les chutes, outil laser pour un réglage de précision. Avec driver box B. | Power floodlight BM3 is a extremely efficient luminaire with a very long lifespan, equipped with Meanwell drivers and Lumileds 3030/5050 LED chips, efficiency up to 150lm/W. Fully enclosed drive box with internal connection box. Built-in control unit, if one power supply fails, the other power supplies take over the power. LED indication with faulty power supply = no urgent interventions required. Built-in surge protection 10kV. Multi-functional mounting bracket suitable for all installation positions. Particularly suitable for high-end applications such as sports fields where a lot of light is needed with few luminaires. Options 1-10V/DALI dimmable, separate driverbox at the bottom of the pole, fall protection, laser tool for precision adjustment. With driver box B. | https://www.integratech.be/nl/producten/led-stralers/brightmaster-3 | https://www.integratech.be/fr/eclairage-led-industriel/projecteur-industriel-led/brightmaster-bm3-sportif/ | https://www.integratech.be/eng/led-industrial-lighting/industrial-floodlight/brightmaster-bm3-sport-fields/ | https://www.integratech.be/downloads/datasheets/BM3-650425GR-nl.pdf | https://www.integratech.be/downloads/datasheets/BM3-650425GR-fr.pdf | https://www.integratech.be/downloads/datasheets/BM3-650425GR-eng.pdf | https://www.integratech.be/downloads/photometric-data/bm3.zip | https://www.integratech.be/downloads/pics/BM3-650GR.jpg | https://www.integratech.be/downloads/pics/maatschetsen/bm3-650-afmetingen.jpg | 08 |  |  |  | 100-240VAC | FALSE | FALSE | FALSE | 5 |  | TRUE | [6 empty] | TRUE |  |  |  | 1
LED stralers | On order | A | BM | Brightmaster | BM3-650425GRDD | BM3 650W 4000K 25° grijs driver box D | BM3 650W 4000K 25° gris driver box D | BM3 650W 4000K 25° grey driver box D | st | 2361.71 | 103400 | 160 | 5420076265984 | 9405 42 10 00 | EC001744 | No | 90 | 0.0661 | 4.56 |  |  | 30.07 | 890 | 390 | 240 |  |  | 865 | 495 | 340 | 1 | 0 | IP66 | 0,96 | >70 | 650 | 4000 | 25 | Power floodlight BM3 is een extreem efficiënt armatuur met zeer hoge levensduur, uitgerust met Meanwell drivers en Lumileds 3030/5050 ledchips, efficiëntie tot 150lm/W. Volledig afgesloten driverbox met interne connectiebox. Ingebouwde controle unit, bij uitval van één voeding nemen de andere voedingen het vermogen over. Indicatie led bij defecte voeding = geen dringende interventies nodig. Ingebouwde overspanningsbeveiliging 10kV. Multifunctionele montagebeugel geschikt voor alle installatie posities. Bijzonder geschikt voor high-end toepassingen zoals sportvelden waar veel licht nodig is met weinig armaturen. Opties 1-10V/DALI dimbaar, aparte driverbox onderaan paal, valbeveiliging, lasertool voor precisie afstelling. | Power floodlight BM3 est un luminaire extrêmement efficace avec une très longue durée de vie, équipé avec convertiseurs Meanwell et de puces Lumileds 3030/5050 LED, efficacité jusqu'à 150lm/W. Boîtier avec convertiseurs entièrement fermé avec borne de connexion interne. Unité de contrôle intégrée, si un alimentation tombe en panne, les autres alimentations prennent le puissance. Indication en cas de convertiseur défectueuse = aucune intervention urgente requise. Protection intégrée contre les surtensions 10kV. Support de fixation multifonctionnel adapté à toutes les positions d'installation. Particulièrement adapté aux applications haut de gamme telles que les terrains de sport où beaucoup de lumière est nécessaire avec peu de luminaires.Options 1-10V/DALI dimmable, Boîtier avec convertiseurs séparé, protection contre les chutes, outil laser pour un réglage de précision. | Power floodlight BM3 is a extremely efficient luminaire with a very long lifespan, equipped with Meanwell drivers and Lumileds 3030/5050 LED chips, efficiency up to 150lm/W. Fully enclosed drive box with internal connection box. Built-in control unit, if one power supply fails, the other power supplies take over the power. LED indication with faulty power supply = no urgent interventions required. Built-in surge protection 10kV. Multi-functional mounting bracket suitable for all installation positions. Particularly suitable for high-end applications such as sports fields where a lot of light is needed with few luminaires. Options 1-10V/DALI dimmable, separate driverbox at the bottom of the pole, fall protection, laser tool for precision adjustment. | https://www.integratech.be/nl/producten/led-stralers/brightmaster-3 | https://www.integratech.be/fr/eclairage-led-industriel/projecteur-industriel-led/brightmaster-bm3-sportif/ | https://www.integratech.be/eng/led-industrial-lighting/industrial-floodlight/brightmaster-bm3-sport-fields/ | https://www.integratech.be/downloads/datasheets/BM3-650425GR-nl.pdf | https://www.integratech.be/downloads/datasheets/BM3-650425GR-fr.pdf | https://www.integratech.be/downloads/datasheets/BM3-650425GR-eng.pdf | https://integratech.be/downloads/photometric-data/bm3.zip | https://www.integratech.be/downloads/pics/BM3-650GR.jpg | https://www.integratech.be/downloads/pics/maatschetsen/bm3-650-afmetingen.jpg | 08 | Lumileds 5050 | Lumileds | -25~+55 | 100~240 | TRUE | FALSE | FALSE | 5 | inclusief driver (intern) | TRUE | 90 95 99 100 100 | grey RAL7044 | 3 | no | 155.000 | L70B50 | FALSE |  |  |  | 1
LED stralers | On order | A | BM | Brightmaster | BM3-650460 | BM3 650W 4000K 60° zwart | BM3 650W 4000K 60° noir | BM3 650W 4000K 60° black | st | 2291.6 | 103400 | 160 | 5420076241209 | 9405 42 10 00 | EC001744 | No | 90 | 0.0661 | 4.56 |  |  | 30.07 | 890 | 390 | 240 |  |  | 865 | 495 | 340 | 1 | 0 | IP66 | 0,96 | >70 | 650 | 4000 | 60 | Power floodlight BM3 is een extreem efficiënt armatuur met zeer hoge levensduur, uitgerust met Meanwell drivers en Lumileds 3030/5050 ledchips, efficiëntie tot 150lm/W. Volledig afgesloten driverbox met interne connectiebox. Ingebouwde controle unit, bij uitval van één voeding nemen de andere voedingen het vermogen over. Indicatie led bij defecte voeding = geen dringende interventies nodig. Ingebouwde overspanningsbeveiliging 10kV. Multifunctionele montagebeugel geschikt voor alle installatie posities. Bijzonder geschikt voor high-end toepassingen zoals sportvelden waar veel licht nodig is met weinig armaturen. Opties 1-10V/DALI dimbaar, aparte driverbox onderaan paal, valbeveiliging, lasertool voor precisie afstelling. | Power floodlight BM3 est un luminaire extrêmement efficace avec une très longue durée de vie, équipé avec convertiseurs Meanwell et de puces Lumileds 3030/5050 LED, efficacité jusqu'à 150lm/W. Boîtier avec convertiseurs entièrement fermé avec borne de connexion interne. Unité de contrôle intégrée, si un alimentation tombe en panne, les autres alimentations prennent le puissance. Indication en cas de convertiseur défectueuse = aucune intervention urgente requise. Protection intégrée contre les surtensions 10kV. Support de fixation multifonctionnel adapté à toutes les positions d'installation. Particulièrement adapté aux applications haut de gamme telles que les terrains de sport où beaucoup de lumière est nécessaire avec peu de luminaires.Options 1-10V/DALI dimmable, Boîtier avec convertiseurs séparé, protection contre les chutes, outil laser pour un réglage de précision. | Power floodlight BM3 is a extremely efficient luminaire with a very long lifespan, equipped with Meanwell drivers and Lumileds 3030/5050 LED chips, efficiency up to 150lm/W. Fully enclosed drive box with internal connection box. Built-in control unit, if one power supply fails, the other power supplies take over the power. LED indication with faulty power supply = no urgent interventions required. Built-in surge protection 10kV. Multi-functional mounting bracket suitable for all installation positions. Particularly suitable for high-end applications such as sports fields where a lot of light is needed with few luminaires. Options 1-10V/DALI dimmable, separate driverbox at the bottom of the pole, fall protection, laser tool for precision adjustment. | https://www.integratech.be/nl/producten/led-stralers/brightmaster-3 | https://www.integratech.be/fr/eclairage-led-industriel/projecteur-industriel-led/brightmaster-bm3-sportif/ | https://www.integratech.be/eng/led-industrial-lighting/industrial-floodlight/brightmaster-bm3-sport-fields/ | https://www.integratech.be/downloads/datasheets/BM3-650460-nl.pdf | https://www.integratech.be/downloads/datasheets/BM3-650460-fr.pdf | https://www.integratech.be/downloads/datasheets/BM3-650460-eng.pdf | https://integratech.be/downloads/photometric-data/bm3.zip | https://www.integratech.be/downloads/pics/BM3-650.jpg | https://www.integratech.be/downloads/pics/maatschetsen/bm3-650-afmetingen.jpg | 08 | Lumileds 5050 | Lumileds | -25~+55 | 100~240 | TRUE | FALSE | FALSE | 5 | inclusief driver (intern) | TRUE | 90 98 100 100 100 | black | 3 | no | 155.000 | L70B50 | FALSE | FALSE | BM3-650460GR |  | 1
LED stralers | On order | A | BM | Brightmaster | BM3-650460GR | BM3 650W 4000K 60° grijs | BM3 650W 4000K 60° gris | BM3 650W 4000K 60° grey | st | 2291.6 | 103400 | 160 | 5420076262518 | 9405 42 10 00 | EC001744 | No | 90 | 0.0661 | 4.56 |  |  | 30.07 | 890 | 390 | 240 |  |  | 865 | 495 | 340 | 1 | 0 | IP66 | 0,96 | >70 | 650 | 4000 | 60 | Power floodlight BM3 is een extreem efficiënt armatuur met zeer hoge levensduur, uitgerust met Meanwell drivers en Lumileds 3030/5050 ledchips, efficiëntie tot 150lm/W. Volledig afgesloten driverbox met interne connectiebox. Ingebouwde controle unit, bij uitval van één voeding nemen de andere voedingen het vermogen over. Indicatie led bij defecte voeding = geen dringende interventies nodig. Ingebouwde overspanningsbeveiliging 10kV. Multifunctionele montagebeugel geschikt voor alle installatie posities. Bijzonder geschikt voor high-end toepassingen zoals sportvelden waar veel licht nodig is met weinig armaturen. Opties 1-10V/DALI dimbaar, aparte driverbox onderaan paal, valbeveiliging, lasertool voor precisie afstelling. | Power floodlight BM3 est un luminaire extrêmement efficace avec une très longue durée de vie, équipé avec convertiseurs Meanwell et de puces Lumileds 3030/5050 LED, efficacité jusqu'à 150lm/W. Boîtier avec convertiseurs entièrement fermé avec borne de connexion interne. Unité de contrôle intégrée, si un alimentation tombe en panne, les autres alimentations prennent le puissance. Indication en cas de convertiseur défectueuse = aucune intervention urgente requise. Protection intégrée contre les surtensions 10kV. Support de fixation multifonctionnel adapté à toutes les positions d'installation. Particulièrement adapté aux applications haut de gamme telles que les terrains de sport où beaucoup de lumière est nécessaire avec peu de luminaires.Options 1-10V/DALI dimmable, Boîtier avec convertiseurs séparé, protection contre les chutes, outil laser pour un réglage de précision. | Power floodlight BM3 is a extremely efficient luminaire with a very long lifespan, equipped with Meanwell drivers and Lumileds 3030/5050 LED chips, efficiency up to 150lm/W. Fully enclosed drive box with internal connection box. Built-in control unit, if one power supply fails, the other power supplies take over the power. LED indication with faulty power supply = no urgent interventions required. Built-in surge protection 10kV. Multi-functional mounting bracket suitable for all installation positions. Particularly suitable for high-end applications such as sports fields where a lot of light is needed with few luminaires. Options 1-10V/DALI dimmable, separate driverbox at the bottom of the pole, fall protection, laser tool for precision adjustment. | https://www.integratech.be/nl/producten/led-stralers/brightmaster-3 | https://www.integratech.be/fr/eclairage-led-industriel/projecteur-industriel-led/brightmaster-bm3-sportif/ | https://www.integratech.be/en/led-industrial-lighting/industrial-floodlight/brightmaster-bm3-sport-fields/ | https://www.integratech.be/downloads/datasheets/BM3-650460GR-nl.pdf | https://www.integratech.be/downloads/datasheets/BM3-650460GR-fr.pdf | https://www.integratech.be/downloads/datasheets/BM3-650460GR-eng.pdf | https://integratech.be/downloads/photometric-data/bm3.zip | https://www.integratech.be/downloads/pics/BM3-650GR.jpg | https://www.integratech.be/downloads/pics/maatschetsen/bm3-650-afmetingen.jpg | 08 | Lumileds 5050 | Lumileds | -25~+55 | 100~240 | TRUE | FALSE | FALSE | 5 | inclusief driver (intern) | TRUE | 90 98 100 100 100 | grey RAL7044 | 3 | no | 155.000 | L70B50 | FALSE |  |  |  | 1
LED stralers | On order | A | BM | Brightmaster | BM3-650460GRDB | BM3 650W 4000K 60° grijs Driver box B | BM3 650W 4000K 60° gris Driver box B | BM3 650W 4000K 60° grey Driver box B | st | 2682.31 | 103400 | 160 | 5420076295264 | 9405 42 10 00 | EC001744 | No | 90 | 0.0661 | 4.56 |  |  | 30.07 | 890 | 390 | 240 |  |  | 865 | 495 | 340 | 1 | 0 | IP66 | 0,96 | >70 | 650 | 4000 | 60 | Power floodlight BM3 is een extreem efficiënt armatuur met zeer hoge levensduur, uitgerust met Meanwell drivers en Lumileds 3030/5050 ledchips, efficiëntie tot 150lm/W. Volledig afgesloten driverbox met interne connectiebox. Ingebouwde controle unit, bij uitval van één voeding nemen de andere voedingen het vermogen over. Indicatie led bij defecte voeding = geen dringende interventies nodig. Ingebouwde overspanningsbeveiliging 10kV. Multifunctionele montagebeugel geschikt voor alle installatie posities. Bijzonder geschikt voor high-end toepassingen zoals sportvelden waar veel licht nodig is met weinig armaturen. Opties 1-10V/DALI dimbaar, aparte driverbox onderaan paal, valbeveiliging, lasertool voor precisie afstelling. Met driver box B | Power floodlight BM3 est un luminaire extrêmement efficace avec une très longue durée de vie, équipé avec convertiseurs Meanwell et de puces Lumileds 3030/5050 LED, efficacité jusqu'à 150lm/W. Boîtier avec convertiseurs entièrement fermé avec borne de connexion interne. Unité de contrôle intégrée, si un alimentation tombe en panne, les autres alimentations prennent le puissance. Indication en cas de convertiseur défectueuse = aucune intervention urgente requise. Protection intégrée contre les surtensions 10kV. Support de fixation multifonctionnel adapté à toutes les positions d'installation. Particulièrement adapté aux applications haut de gamme telles que les terrains de sport où beaucoup de lumière est nécessaire avec peu de luminaires.Options 1-10V/DALI dimmable, Boîtier avec convertiseurs séparé, protection contre les chutes, outil laser pour un réglage de précision. Avec driver box B | Power floodlight BM3 is a extremely efficient luminaire with a very long lifespan, equipped with Meanwell drivers and Lumileds 3030/5050 LED chips, efficiency up to 150lm/W. Fully enclosed drive box with internal connection box. Built-in control unit, if one power supply fails, the other power supplies take over the power. LED indication with faulty power supply = no urgent interventions required. Built-in surge protection 10kV. Multi-functional mounting bracket suitable for all installation positions. Particularly suitable for high-end applications such as sports fields where a lot of light is needed with few luminaires. Options 1-10V/DALI dimmable, separate driverbox at the bottom of the pole, fall protection, laser tool for precision adjustment. With driver box B | https://www.integratech.be/nl/producten/led-stralers/brightmaster-3 | https://www.integratech.be/fr/eclairage-led-industriel/projecteur-industriel-led/brightmaster-bm3-sportif/ | https://www.integratech.be/en/led-industrial-lighting/industrial-floodlight/brightmaster-bm3-sport-fields/ | https://www.integratech.be/downloads/datasheets/BM3-650460GR-nl.pdf | https://www.integratech.be/downloads/datasheets/BM3-650460GR-fr.pdf | https://www.integratech.be/downloads/datasheets/BM3-650460GR-eng.pdf | https://www.integratech.be/downloads/photometric-data/bm3.zip | https://www.integratech.be/downloads/pics/BM3-650GR.jpg | https://www.integratech.be/downloads/pics/maatschetsen/bm3-650-afmetingen.jpg | 08 | Lumileds 5050 | Lumileds | -25~+55 | 100~240 | TRUE | FALSE | FALSE | 5 |  | TRUE | 90 98 100 100 100 | grey RAL7044 | 3 | no | 155.000 | L70B50 | TRUE |  |  |  | 1
LED stralers | On order | A | BM | Brightmaster | BM3-6504AS10060GR | BM3 650W 4000K AS100x60° GRIJS | BM3 650W 4000K AS100x60° GRIS | BM3 650W 4000K AS100x60° GREY | st | 2291.6 | 94300 | 145 | 5404042504352 | 9405 42 10 00 | EC001744 | No | 90 | 0.0661 | 4.56 |  |  | 20.3 | 836 | 370 | 368 |  |  | 865 | 495 | 340 | 1 |  | IP66 | 0,96 | >70 | 650 | 4000 | 100x60 | Power floodlight BM3 is een extreem efficiënt armatuur met zeer hoge levensduur, uitgerust met Meanwell drivers en Lumileds 3030/5050 ledchips, efficiëntie tot 150lm/W. Volledig afgesloten driverbox met interne connectiebox. Ingebouwde controle unit, bij uitval van één voeding nemen de andere voedingen het vermogen over. Indicatie led bij defecte voeding = geen dringende interventies nodig. Ingebouwde overspanningsbeveiliging 10kV. Multifunctionele montagebeugel geschikt voor alle installatie posities. Bijzonder geschikt voor high-end toepassingen zoals sportvelden waar veel licht nodig is met weinig armaturen. Opties 1-10V/DALI dimbaar, aparte driverbox onderaan paal, valbeveiliging, lasertool voor precisie afstelling. | - Power floodlight BM3 est un luminaire extrêmement efficace avec une très longue durée de vie, équipé avec convertiseurs Meanwell et de puces Lumileds 3030/5050 LED, efficacité jusqu'à 150lm/W. Boîtier avec convertiseurs entièrement fermé avec borne de connexion interne. Unité de contrôle intégrée, si un alimentation tombe en panne, les autres alimentations prennent le puissance. Indication en cas de convertiseur défectueuse = aucune intervention urgente requise. Protection intégrée contre les surtensions 10kV. Support de fixation multifonctionnel adapté à toutes les positions d'installation. Particulièrement adapté aux applications haut de gamme telles que les terrains de sport où beaucoup de lumière est nécessaire avec peu de luminaires.Options 1-10V/DALI dimmable, Boîtier avec convertiseurs séparé, protection contre les chutes, outil laser pour un réglage de précision. | Power floodlight BM3 is a extremely efficient luminaire with a very long lifespan, equipped with Meanwell drivers and Lumileds 3030/5050 LED chips, efficiency up to 150lm/W. Fully enclosed drive box with internal connection box. Built-in control unit, if one power supply fails, the other power supplies take over the power. LED indication with faulty power supply = no urgent interventions required. Built-in surge protection 10kV. Multi-functional mounting bracket suitable for all installation positions. Particularly suitable for high-end applications such as sports fields where a lot of light is needed with few luminaires. Options 1-10V/DALI dimmable, separate driverbox at the bottom of the pole, fall protection, laser tool for precision adjustment. | https://www.integratech.be/nl/producten/led-stralers/brightmaster-3 | https://www.integratech.be/fr/produits/projecteurs-led/brightmaster-3 | https://www.integratech.be/eng/led-industrial-lighting/industrial-floodlight/brightmaster-bm3-sport-fields/ | https://www.integratech.be/downloads/datasheets/BM3-6504AS10060GR-nl.pdf | https://www.integratech.be/downloads/datasheets/BM3-6504AS10060GR-fr.pdf | https://www.integratech.be/downloads/datasheets/BM3-6504AS10060GR-eng.pdf | https://integratech.be/downloads/photometric-data/bm3.zip | https://www.integratech.be/downloads/pics/BM3-650GR.jpg | https://www.integratech.be/downloads/pics/maatschetsen/bm3-650-afmetingen.jpg | 08 |  |  |  | 100-240VAC | FALSE | FALSE | FALSE | 5 |  | TRUE | [6 empty] | TRUE |  |  |  | 1
LED stralers | On order | A | BM | Brightmaster | BM3-6504AS13025 | BM3 650W 4000K asym 130x25° zwart | BM3 650W 4000K asym 130x25° noir | BM3 650W 4000K asym 130x25° black | st | 2291.6 | 99800 | 155 | 5420076241216 | 9405 42 10 00 | EC001744 | No | 90 | 0.0661 | 4.56 |  |  | 30.07 | 890 | 390 | 240 |  |  | 865 | 495 | 340 | 1 | 0 | IP66 | 0,96 | >70 | 650 | 4000 | 130x25 | Power floodlight BM3 is een extreem efficiënt armatuur met zeer hoge levensduur, uitgerust met Meanwell drivers en Lumileds 3030/5050 ledchips, efficiëntie tot 150lm/W. Volledig afgesloten driverbox met interne connectiebox. Ingebouwde controle unit, bij uitval van één voeding nemen de andere voedingen het vermogen over. Indicatie led bij defecte voeding = geen dringende interventies nodig. Ingebouwde overspanningsbeveiliging 10kV. Multifunctionele montagebeugel geschikt voor alle installatie posities. Bijzonder geschikt voor high-end toepassingen zoals sportvelden waar veel licht nodig is met weinig armaturen. Opties 1-10V/DALI dimbaar, aparte driverbox onderaan paal, valbeveiliging, lasertool voor precisie afstelling. | Power floodlight BM3 est un luminaire extrêmement efficace avec une très longue durée de vie, équipé avec convertiseurs Meanwell et de puces Lumileds 3030/5050 LED, efficacité jusqu'à 150lm/W. Boîtier avec convertiseurs entièrement fermé avec borne de connexion interne. Unité de contrôle intégrée, si un alimentation tombe en panne, les autres alimentations prennent le puissance. Indication en cas de convertiseur défectueuse = aucune intervention urgente requise. Protection intégrée contre les surtensions 10kV. Support de fixation multifonctionnel adapté à toutes les positions d'installation. Particulièrement adapté aux applications haut de gamme telles que les terrains de sport où beaucoup de lumière est nécessaire avec peu de luminaires.Options 1-10V/DALI dimmable, Boîtier avec convertiseurs séparé, protection contre les chutes, outil laser pour un réglage de précision. | Power floodlight BM3 is a extremely efficient luminaire with a very long lifespan, equipped with Meanwell drivers and Lumileds 3030/5050 LED chips, efficiency up to 150lm/W. Fully enclosed drive box with internal connection box. Built-in control unit, if one power supply fails, the other power supplies take over the power. LED indication with faulty power supply = no urgent interventions required. Built-in surge protection 10kV. Multi-functional mounting bracket suitable for all installation positions. Particularly suitable for high-end applications such as sports fields where a lot of light is needed with few luminaires. Options 1-10V/DALI dimmable, separate driverbox at the bottom of the pole, fall protection, laser tool for precision adjustment. | https://www.integratech.be/nl/producten/led-stralers/brightmaster-3 | https://www.integratech.be/fr/eclairage-led-industriel/projecteur-industriel-led/brightmaster-bm3-sportif/ | https://www.integratech.be/eng/led-industrial-lighting/industrial-floodlight/brightmaster-bm3-sport-fields/ | https://www.integratech.be/downloads/datasheets/BM3-6504AS13025-nl.pdf | https://www.integratech.be/downloads/datasheets/BM3-6504AS13025-fr.pdf | https://www.integratech.be/downloads/datasheets/BM3-6504AS13025-eng.pdf | https://integratech.be/downloads/photometric-data/bm3.zip | https://www.integratech.be/downloads/pics/BM3-650.jpg | https://www.integratech.be/downloads/pics/maatschetsen/bm3-650-afmetingen.jpg | 08 | Lumileds 5050 | Lumileds | -25~+55 | 100~240 | TRUE | FALSE | FALSE | 5 | inclusief driver (intern) | TRUE | 20 61 94 100 99 | black | 3 | no | 155.000 | L70B50 | FALSE | FALSE | BM3-6504AS13025GR |  | 1
LED stralers | On order | A | BM | Brightmaster | BM3-6504AS13025GR | BM3 650W 4000K asym 130x25° grijs | BM3 650W 4000K asym 130x25° gris | BM3 650W 4000K asym 130x25° grey | st | 2291.6 | 99800 | 155 | 5420076262525 | 9405 42 10 00 | EC001744 | No | 90 | 0.0661 | 4.56 |  |  | 30.07 | 890 | 390 | 240 |  |  | 865 | 495 | 340 | 1 | 0 | IP66 | 0,96 | >70 | 650 | 4000 | 130x25 | Power floodlight BM3 is een extreem efficiënt armatuur met zeer hoge levensduur, uitgerust met Meanwell drivers en Lumileds 3030/5050 ledchips, efficiëntie tot 150lm/W. Volledig afgesloten driverbox met interne connectiebox. Ingebouwde controle unit, bij uitval van één voeding nemen de andere voedingen het vermogen over. Indicatie led bij defecte voeding = geen dringende interventies nodig. Ingebouwde overspanningsbeveiliging 10kV. Multifunctionele montagebeugel geschikt voor alle installatie posities. Bijzonder geschikt voor high-end toepassingen zoals sportvelden waar veel licht nodig is met weinig armaturen. Opties 1-10V/DALI dimbaar, aparte driverbox onderaan paal, valbeveiliging, lasertool voor precisie afstelling. | Power floodlight BM3 est un luminaire extrêmement efficace avec une très longue durée de vie, équipé avec convertiseurs Meanwell et de puces Lumileds 3030/5050 LED, efficacité jusqu'à 150lm/W. Boîtier avec convertiseurs entièrement fermé avec borne de connexion interne. Unité de contrôle intégrée, si un alimentation tombe en panne, les autres alimentations prennent le puissance. Indication en cas de convertiseur défectueuse = aucune intervention urgente requise. Protection intégrée contre les surtensions 10kV. Support de fixation multifonctionnel adapté à toutes les positions d'installation. Particulièrement adapté aux applications haut de gamme telles que les terrains de sport où beaucoup de lumière est nécessaire avec peu de luminaires.Options 1-10V/DALI dimmable, Boîtier avec convertiseurs séparé, protection contre les chutes, outil laser pour un réglage de précision. | Power floodlight BM3 is a extremely efficient luminaire with a very long lifespan, equipped with Meanwell drivers and Lumileds 3030/5050 LED chips, efficiency up to 150lm/W. Fully enclosed drive box with internal connection box. Built-in control unit, if one power supply fails, the other power supplies take over the power. LED indication with faulty power supply = no urgent interventions required. Built-in surge protection 10kV. Multi-functional mounting bracket suitable for all installation positions. Particularly suitable for high-end applications such as sports fields where a lot of light is needed with few luminaires. Options 1-10V/DALI dimmable, separate driverbox at the bottom of the pole, fall protection, laser tool for precision adjustment. | https://www.integratech.be/nl/producten/led-stralers/brightmaster-3 | https://www.integratech.be/fr/eclairage-led-industriel/projecteur-industriel-led/brightmaster-bm3-sportif/ | https://www.integratech.be/en/led-industrial-lighting/industrial-floodlight/brightmaster-bm3-sport-fields/ | https://www.integratech.be/downloads/datasheets/BM3-6504AS13025GR-nl.pdf | https://www.integratech.be/downloads/datasheets/BM3-6504AS13025GR-fr.pdf | https://www.integratech.be/downloads/datasheets/BM3-6504AS13025GR-eng.pdf | https://integratech.be/downloads/photometric-data/bm3.zip | https://www.integratech.be/downloads/pics/BM3-650GR.jpg | https://www.integratech.be/downloads/pics/maatschetsen/bm3-650-afmetingen.jpg | 08 | Lumileds 5050 | Lumileds | -25~+55 | 100~240 | TRUE | FALSE | FALSE | 5 | inclusief driver (intern) | TRUE | 20 61 94 100 99 | grey RAL7044 | 3 | no | 155.000 | L70B50 | FALSE |  |  |  | 1
LED stralers | On order | A | BM | Brightmaster | BM3-6504AS13025GRDB | BM3 650W 4000K asym 130x25° drv box B grijs | BM3 650W 4000K asym 130x25° drv box B gris | BM3 650W 4000K asym 130x25° drv box B grey | st | 2627.65 | 99800 | 155 | 5420076290115 | 9405 42 10 00 | EC001744 | No | 90 | 0.0661 | 4.56 |  |  | 30.07 | 890 | 390 | 240 |  |  | 865 | 495 | 340 | 1 | 0 | IP66 | 0,96 | >70 | 650 | 4000 | 130x25 | Power floodlight BM3 is een extreem efficiënt armatuur met zeer hoge levensduur, uitgerust met Meanwell drivers en Lumileds 3030/5050 ledchips, efficiëntie tot 150lm/W. Volledig afgesloten driverbox met interne connectiebox. Ingebouwde controle unit, bij uitval van één voeding nemen de andere voedingen het vermogen over. Indicatie led bij defecte voeding = geen dringende interventies nodig. Ingebouwde overspanningsbeveiliging 10kV. Multifunctionele montagebeugel geschikt voor alle installatie posities. Bijzonder geschikt voor high-end toepassingen zoals sportvelden waar veel licht nodig is met weinig armaturen. Opties 1-10V/DALI dimbaar, aparte driverbox onderaan paal, valbeveiliging, lasertool voor precisie afstelling. | Power floodlight BM3 est un luminaire extrêmement efficace avec une très longue durée de vie, équipé avec convertiseurs Meanwell et de puces Lumileds 3030/5050 LED, efficacité jusqu'à 150lm/W. Boîtier avec convertiseurs entièrement fermé avec borne de connexion interne. Unité de contrôle intégrée, si un alimentation tombe en panne, les autres alimentations prennent le puissance. Indication en cas de convertiseur défectueuse = aucune intervention urgente requise. Protection intégrée contre les surtensions 10kV. Support de fixation multifonctionnel adapté à toutes les positions d'installation. Particulièrement adapté aux applications haut de gamme telles que les terrains de sport où beaucoup de lumière est nécessaire avec peu de luminaires.Options 1-10V/DALI dimmable, Boîtier avec convertiseurs séparé, protection contre les chutes, outil laser pour un réglage de précision. | Power floodlight BM3 is a extremely efficient luminaire with a very long lifespan, equipped with Meanwell drivers and Lumileds 3030/5050 LED chips, efficiency up to 150lm/W. Fully enclosed drive box with internal connection box. Built-in control unit, if one power supply fails, the other power supplies take over the power. LED indication with faulty power supply = no urgent interventions required. Built-in surge protection 10kV. Multi-functional mounting bracket suitable for all installation positions. Particularly suitable for high-end applications such as sports fields where a lot of light is needed with few luminaires. Options 1-10V/DALI dimmable, separate driverbox at the bottom of the pole, fall protection, laser tool for precision adjustment. | https://www.integratech.be/nl/producten/led-stralers/brightmaster-3 | https://www.integratech.be/fr/eclairage-led-industriel/projecteur-industriel-led/brightmaster-bm3-sportif/ | https://www.integratech.be/en/led-industrial-lighting/industrial-floodlight/brightmaster-bm3-sport-fields/ | https://www.integratech.be/downloads/datasheets/BM3-6504AS13025GR-nl.pdf | https://www.integratech.be/downloads/datasheets/BM3-6504AS13025GR-fr.pdf | https://www.integratech.be/downloads/datasheets/BM3-6504AS13025GR-eng.pdf | https://www.integratech.be/downloads/photometric-data/bm3.zip | https://www.integratech.be/downloads/pics/BM3-650GR.jpg | https://www.integratech.be/downloads/pics/maatschetsen/bm3-650-afmetingen.jpg | 08 |  |  |  | 100-240VAC | FALSE | FALSE | FALSE | 5 |  | TRUE | [6 empty] | FALSE |  |  |  | 1
LED stralers | On order | A | BM | Brightmaster | BM3-6504AS13040 | BM3 650W 4000K asym 130x40° zwart | BM3650W 4000K asym 130x40° noir | BM3 650W 4000K asym 130x40° black | st | 2291.6 | 99800 | 155 | 5420076241223 | 9405 42 10 00 | EC001744 | No | 90 | 0.0661 | 4.56 |  |  | 30.07 | 890 | 390 | 240 |  |  | 865 | 495 | 340 | 1 | 0 | IP66 | 0,96 | >70 | 650 | 4000 | 130x40 | Power floodlight BM3 is een extreem efficiënt armatuur met zeer hoge levensduur, uitgerust met Meanwell drivers en Lumileds 3030/5050 ledchips, efficiëntie tot 150lm/W. Volledig afgesloten driverbox met interne connectiebox. Ingebouwde controle unit, bij uitval van één voeding nemen de andere voedingen het vermogen over. Indicatie led bij defecte voeding = geen dringende interventies nodig. Ingebouwde overspanningsbeveiliging 10kV. Multifunctionele montagebeugel geschikt voor alle installatie posities. Bijzonder geschikt voor high-end toepassingen zoals sportvelden waar veel licht nodig is met weinig armaturen. Opties 1-10V/DALI dimbaar, aparte driverbox onderaan paal, valbeveiliging, lasertool voor precisie afstelling. | Power floodlight BM3 est un luminaire extrêmement efficace avec une très longue durée de vie, équipé avec convertiseurs Meanwell et de puces Lumileds 3030/5050 LED, efficacité jusqu'à 150lm/W. Boîtier avec convertiseurs entièrement fermé avec borne de connexion interne. Unité de contrôle intégrée, si un alimentation tombe en panne, les autres alimentations prennent le puissance. Indication en cas de convertiseur défectueuse = aucune intervention urgente requise. Protection intégrée contre les surtensions 10kV. Support de fixation multifonctionnel adapté à toutes les positions d'installation. Particulièrement adapté aux applications haut de gamme telles que les terrains de sport où beaucoup de lumière est nécessaire avec peu de luminaires.Options 1-10V/DALI dimmable, Boîtier avec convertiseurs séparé, protection contre les chutes, outil laser pour un réglage de précision. | Power floodlight BM3 is a extremely efficient luminaire with a very long lifespan, equipped with Meanwell drivers and Lumileds 3030/5050 LED chips, efficiency up to 150lm/W. Fully enclosed drive box with internal connection box. Built-in control unit, if one power supply fails, the other power supplies take over the power. LED indication with faulty power supply = no urgent interventions required. Built-in surge protection 10kV. Multi-functional mounting bracket suitable for all installation positions. Particularly suitable for high-end applications such as sports fields where a lot of light is needed with few luminaires. Options 1-10V/DALI dimmable, separate driverbox at the bottom of the pole, fall protection, laser tool for precision adjustment. | https://www.integratech.be/nl/producten/led-stralers/brightmaster-3 | https://www.integratech.be/fr/eclairage-led-industriel/projecteur-industriel-led/brightmaster-bm3-sportif/ | https://www.integratech.be/eng/led-industrial-lighting/industrial-floodlight/brightmaster-bm3-sport-fields/ | https://www.integratech.be/downloads/datasheets/BM3-6504AS13040-nl.pdf | https://www.integratech.be/downloads/datasheets/BM3-6504AS13040-fr.pdf | https://www.integratech.be/downloads/datasheets/BM3-6504AS13040-eng.pdf | https://integratech.be/downloads/photometric-data/bm3.zip | https://www.integratech.be/downloads/pics/BM3-650.jpg | https://www.integratech.be/downloads/pics/maatschetsen/bm3-650-afmetingen.jpg | 08 | Lumileds 5050 | Lumileds | -25~+55 | 100~240 | TRUE | FALSE | FALSE | 5 | inclusief driver (intern) | TRUE | 37 82 98 100 100 | black | 3 | no | 155.000 | L70B50 | FALSE | FALSE | BM3-6504AS13040GR |  | 1
LED stralers | On order | A | BM | Brightmaster | BM3-6504AS13040DAGR | BM3 650W 4000K asym 130x40° drv box A grijs | BM3 650W 4000K asym 130x40° drv box A gris | BM3 650W 4000K asym 130x40° drv box A grey | st | 2455.14 | 99800 | 155 | 5420076287900 | 9405 42 10 00 | EC001744 | No | 90 | 0.0661 | 4.56 |  |  | 30.07 | 890 | 390 | 240 |  |  | 865 | 495 | 340 | 1 | 0 | IP66 | 0,96 | >70 | 650 | 4000 | 130x40 | Power floodlight BM3 is een extreem efficiënt armatuur met zeer hoge levensduur, uitgerust met Meanwell drivers en Lumileds 3030/5050 ledchips, efficiëntie tot 150lm/W. Volledig afgesloten driverbox met interne connectiebox. Ingebouwde controle unit, bij uitval van één voeding nemen de andere voedingen het vermogen over. Indicatie led bij defecte voeding = geen dringende interventies nodig. Ingebouwde overspanningsbeveiliging 10kV. Multifunctionele montagebeugel geschikt voor alle installatie posities. Bijzonder geschikt voor high-end toepassingen zoals sportvelden waar veel licht nodig is met weinig armaturen. Opties 1-10V/DALI dimbaar, aparte driverbox onderaan paal, valbeveiliging, lasertool voor precisie afstelling. | Power floodlight BM3 est un luminaire extrêmement efficace avec une très longue durée de vie, équipé avec convertiseurs Meanwell et de puces Lumileds 3030/5050 LED, efficacité jusqu'à 150lm/W. Boîtier avec convertiseurs entièrement fermé avec borne de connexion interne. Unité de contrôle intégrée, si un alimentation tombe en panne, les autres alimentations prennent le puissance. Indication en cas de convertiseur défectueuse = aucune intervention urgente requise. Protection intégrée contre les surtensions 10kV. Support de fixation multifonctionnel adapté à toutes les positions d'installation. Particulièrement adapté aux applications haut de gamme telles que les terrains de sport où beaucoup de lumière est nécessaire avec peu de luminaires.Options 1-10V/DALI dimmable, Boîtier avec convertiseurs séparé, protection contre les chutes, outil laser pour un réglage de précision. | Power floodlight BM3 is a extremely efficient luminaire with a very long lifespan, equipped with Meanwell drivers and Lumileds 3030/5050 LED chips, efficiency up to 150lm/W. Fully enclosed drive box with internal connection box. Built-in control unit, if one power supply fails, the other power supplies take over the power. LED indication with faulty power supply = no urgent interventions required. Built-in surge protection 10kV. Multi-functional mounting bracket suitable for all installation positions. Particularly suitable for high-end applications such as sports fields where a lot of light is needed with few luminaires. Options 1-10V/DALI dimmable, separate driverbox at the bottom of the pole, fall protection, laser tool for precision adjustment. | https://www.integratech.be/nl/producten/led-stralers/brightmaster-3 | https://www.integratech.be/fr/eclairage-led-industriel/projecteur-industriel-led/brightmaster-bm3-sportif/ | https://www.integratech.be/eng/led-industrial-lighting/industrial-floodlight/brightmaster-bm3-sport-fields/ | https://www.integratech.be/downloads/datasheets/BM3-6504AS13040DA-nl.pdf | https://www.integratech.be/downloads/datasheets/BM3-6504AS13040DA-fr.pdf | https://www.integratech.be/downloads/datasheets/BM3-6504AS13040DA-eng.pdf | https://www.integratech.be/downloads/photometric-data/bm3.zip | https://www.integratech.be/downloads/pics/BM3-650GR.jpg | https://www.integratech.be/downloads/pics/maatschetsen/bm3-650-afmetingen.jpg | 08 | Lumileds 5050 | Lumileds | -25~+55 | 100~240 | TRUE | FALSE | FALSE | 5 | inclusief driver (intern) | TRUE | 37 82 98 100 100 | grey RAL7044 | 3 | no | 155.000 | L70B50 | FALSE |  |  |  | 1
LED stralers | On order | A | BM | Brightmaster | BM3-6504AS13040GR | BM3 650W 4000K asym 130x40° grijs | BM3 650W 4000K asym 130x40° gris | BM3 650W 4000K asym 130x40° grey | st | 2291.6 | 99800 | 155 | 5420076262532 | 9405 42 10 00 | EC001744 | No | 90 | 0.0661 | 4.56 |  |  | 30.07 | 890 | 390 | 240 |  |  | 865 | 495 | 340 | 1 | 0 | IP66 | 0,96 | >70 | 650 | 4000 | 130x40 | Power floodlight BM3 is een extreem efficiënt armatuur met zeer hoge levensduur, uitgerust met Meanwell drivers en Lumileds 3030/5050 ledchips, efficiëntie tot 150lm/W. Volledig afgesloten driverbox met interne connectiebox. Ingebouwde controle unit, bij uitval van één voeding nemen de andere voedingen het vermogen over. Indicatie led bij defecte voeding = geen dringende interventies nodig. Ingebouwde overspanningsbeveiliging 10kV. Multifunctionele montagebeugel geschikt voor alle installatie posities. Bijzonder geschikt voor high-end toepassingen zoals sportvelden waar veel licht nodig is met weinig armaturen. Opties 1-10V/DALI dimbaar, aparte driverbox onderaan paal, valbeveiliging, lasertool voor precisie afstelling. | Power floodlight BM3 est un luminaire extrêmement efficace avec une très longue durée de vie, équipé avec convertiseurs Meanwell et de puces Lumileds 3030/5050 LED, efficacité jusqu'à 150lm/W. Boîtier avec convertiseurs entièrement fermé avec borne de connexion interne. Unité de contrôle intégrée, si un alimentation tombe en panne, les autres alimentations prennent le puissance. Indication en cas de convertiseur défectueuse = aucune intervention urgente requise. Protection intégrée contre les surtensions 10kV. Support de fixation multifonctionnel adapté à toutes les positions d'installation. Particulièrement adapté aux applications haut de gamme telles que les terrains de sport où beaucoup de lumière est nécessaire avec peu de luminaires.Options 1-10V/DALI dimmable, Boîtier avec convertiseurs séparé, protection contre les chutes, outil laser pour un réglage de précision. | Power floodlight BM3 is a extremely efficient luminaire with a very long lifespan, equipped with Meanwell drivers and Lumileds 3030/5050 LED chips, efficiency up to 150lm/W. Fully enclosed drive box with internal connection box. Built-in control unit, if one power supply fails, the other power supplies take over the power. LED indication with faulty power supply = no urgent interventions required. Built-in surge protection 10kV. Multi-functional mounting bracket suitable for all installation positions. Particularly suitable for high-end applications such as sports fields where a lot of light is needed with few luminaires. Options 1-10V/DALI dimmable, separate driverbox at the bottom of the pole, fall protection, laser tool for precision adjustment. | https://www.integratech.be/nl/producten/led-stralers/brightmaster-3 | https://www.integratech.be/fr/eclairage-led-industriel/projecteur-industriel-led/brightmaster-bm3-sportif/ | https://www.integratech.be/en/led-industrial-lighting/industrial-floodlight/brightmaster-bm3-sport-fields/ | https://www.integratech.be/downloads/datasheets/BM3-6504AS13040GR-nl.pdf | https://www.integratech.be/downloads/datasheets/BM3-6504AS13040GR-fr.pdf | https://www.integratech.be/downloads/datasheets/BM3-6504AS13040GR-eng.pdf | https://integratech.be/downloads/photometric-data/bm3.zip | https://www.integratech.be/downloads/pics/BM3-650GR.jpg | https://www.integratech.be/downloads/pics/maatschetsen/bm3-650-afmetingen.jpg | 08 | Lumileds 5050 | Lumileds | -25~+55 | 100~240 | TRUE | FALSE | FALSE | 5 | inclusief driver (intern) | TRUE | 37 82 98 100 100 | grey RAL7044 | 3 | no | 155.000 | L70B50 | FALSE |  |  |  | 1
LED stralers | On order | A | BM | Brightmaster | BM3-6504AS13040GRDA | BM3 650W 4000K asym 130x40° grijs driver box A | BM3 650W 4000K asym 130x40° gris driver box A | BM3 650W 4000K asym 130x40° grey driver box A | st | 2873.04 | 99800 | 155 | 5420076287962 | 9405 42 10 00 | EC001744 | No | 90 | 0.0661 | 4.56 |  |  | 30.07 | 890 | 390 | 240 |  |  | 865 | 495 | 340 | 1 | 0 | IP66 | 0,96 | >70 | 650 | 4000 | 130x40 | Power floodlight BM3 is een extreem efficiënt armatuur met zeer hoge levensduur, uitgerust met Meanwell drivers en Lumileds 3030/5050 ledchips, efficiëntie tot 150lm/W. Volledig afgesloten driverbox met interne connectiebox. Ingebouwde controle unit, bij uitval van één voeding nemen de andere voedingen het vermogen over. Indicatie led bij defecte voeding = geen dringende interventies nodig. Ingebouwde overspanningsbeveiliging 10kV. Multifunctionele montagebeugel geschikt voor alle installatie posities. Bijzonder geschikt voor high-end toepassingen zoals sportvelden waar veel licht nodig is met weinig armaturen. Opties 1-10V/DALI dimbaar, aparte driverbox onderaan paal, valbeveiliging, lasertool voor precisie afstelling. | Power floodlight BM3 est un luminaire extrêmement efficace avec une très longue durée de vie, équipé avec convertiseurs Meanwell et de puces Lumileds 3030/5050 LED, efficacité jusqu'à 150lm/W. Boîtier avec convertiseurs entièrement fermé avec borne de connexion interne. Unité de contrôle intégrée, si un alimentation tombe en panne, les autres alimentations prennent le puissance. Indication en cas de convertiseur défectueuse = aucune intervention urgente requise. Protection intégrée contre les surtensions 10kV. Support de fixation multifonctionnel adapté à toutes les positions d'installation. Particulièrement adapté aux applications haut de gamme telles que les terrains de sport où beaucoup de lumière est nécessaire avec peu de luminaires.Options 1-10V/DALI dimmable, Boîtier avec convertiseurs séparé, protection contre les chutes, outil laser pour un réglage de précision. | Power floodlight BM3 is a extremely efficient luminaire with a very long lifespan, equipped with Meanwell drivers and Lumileds 3030/5050 LED chips, efficiency up to 150lm/W. Fully enclosed drive box with internal connection box. Built-in control unit, if one power supply fails, the other power supplies take over the power. LED indication with faulty power supply = no urgent interventions required. Built-in surge protection 10kV. Multi-functional mounting bracket suitable for all installation positions. Particularly suitable for high-end applications such as sports fields where a lot of light is needed with few luminaires. Options 1-10V/DALI dimmable, separate driverbox at the bottom of the pole, fall protection, laser tool for precision adjustment. | https://www.integratech.be/nl/producten/led-stralers/brightmaster-3 | https://www.integratech.be/fr/eclairage-led-industriel/projecteur-industriel-led/brightmaster-bm3-sportif/ | https://www.integratech.be/eng/led-industrial-lighting/industrial-floodlight/brightmaster-bm3-sport-fields/ | https://www.integratech.be/downloads/datasheets/BM3-6504AS13040GR-nl.pdf | https://www.integratech.be/downloads/datasheets/BM3-6504AS13040GR-fr.pdf | https://www.integratech.be/downloads/datasheets/BM3-6504AS13040GR-eng.pdf | https://www.integratech.be/downloads/photometric-data/bm3.zip | https://www.integratech.be/downloads/pics/BM3-650GR.jpg | https://www.integratech.be/downloads/pics/maatschetsen/bm3-650-afmetingen.jpg | 08 | Lumileds 5050 | Lumileds | -25~+55 | 100~240 | TRUE | FALSE | FALSE | 5 | inclusief driver (intern) | TRUE | 37 82 98 100 100 | grey RAL7044 | 3 | no | 155.000 | L70B50 | FALSE |  |  |  | 1
LED stralers | On order | A | BM | Brightmaster | BM3-6504AS13040GRDC | BM3 650W 4000K asym 130x40° grijs driver box C | BM3 650W 4000K asym 130x40° gris driver box C | BM3 650W 4000K asym 130x40° grey driver box C | st | 2981.45 | 99800 | 155 | 5420076287030 | 9405 42 10 00 | EC001744 | No | 90 | 0.0661 | 4.56 |  |  | 30.07 | 890 | 390 | 240 |  |  | 865 | 495 | 340 | 1 | 0 | IP66 | 0,96 | >70 | 650 | 4000 | 130x40 | Power floodlight BM3 is een extreem efficiënt armatuur met zeer hoge levensduur, uitgerust met Meanwell drivers en Lumileds 3030/5050 ledchips, efficiëntie tot 150lm/W. Volledig afgesloten driverbox met interne connectiebox. Ingebouwde controle unit, bij uitval van één voeding nemen de andere voedingen het vermogen over. Indicatie led bij defecte voeding = geen dringende interventies nodig. Ingebouwde overspanningsbeveiliging 10kV. Multifunctionele montagebeugel geschikt voor alle installatie posities. Bijzonder geschikt voor high-end toepassingen zoals sportvelden waar veel licht nodig is met weinig armaturen. Opties 1-10V/DALI dimbaar, aparte driverbox onderaan paal, valbeveiliging, lasertool voor precisie afstelling. | Power floodlight BM3 est un luminaire extrêmement efficace avec une très longue durée de vie, équipé avec convertiseurs Meanwell et de puces Lumileds 3030/5050 LED, efficacité jusqu'à 150lm/W. Boîtier avec convertiseurs entièrement fermé avec borne de connexion interne. Unité de contrôle intégrée, si un alimentation tombe en panne, les autres alimentations prennent le puissance. Indication en cas de convertiseur défectueuse = aucune intervention urgente requise. Protection intégrée contre les surtensions 10kV. Support de fixation multifonctionnel adapté à toutes les positions d'installation. Particulièrement adapté aux applications haut de gamme telles que les terrains de sport où beaucoup de lumière est nécessaire avec peu de luminaires.Options 1-10V/DALI dimmable, Boîtier avec convertiseurs séparé, protection contre les chutes, outil laser pour un réglage de précision. | Power floodlight BM3 is a extremely efficient luminaire with a very long lifespan, equipped with Meanwell drivers and Lumileds 3030/5050 LED chips, efficiency up to 150lm/W. Fully enclosed drive box with internal connection box. Built-in control unit, if one power supply fails, the other power supplies take over the power. LED indication with faulty power supply = no urgent interventions required. Built-in surge protection 10kV. Multi-functional mounting bracket suitable for all installation positions. Particularly suitable for high-end applications such as sports fields where a lot of light is needed with few luminaires. Options 1-10V/DALI dimmable, separate driverbox at the bottom of the pole, fall protection, laser tool for precision adjustment. | https://www.integratech.be/nl/producten/led-stralers/brightmaster-3 | https://www.integratech.be/fr/eclairage-led-industriel/projecteur-industriel-led/brightmaster-bm3-sportif/ | https://www.integratech.be/eng/led-industrial-lighting/industrial-floodlight/brightmaster-bm3-sport-fields/ | https://www.integratech.be/downloads/datasheets/BM3-6504AS13040GR-nl.pdf | https://www.integratech.be/downloads/datasheets/BM3-6504AS13040GR-fr.pdf | https://www.integratech.be/downloads/datasheets/BM3-6504AS13040GR-eng.pdf | https://www.integratech.be/downloads/photometric-data/bm3.zip | https://www.integratech.be/downloads/pics/BM3-650GR.jpg | https://www.integratech.be/downloads/pics/maatschetsen/bm3-650-afmetingen.jpg | 08 | Lumileds 5050 | Lumileds | -25~+55 | 100~240 | TRUE | FALSE | FALSE | 5 | inclusief driver (intern) | TRUE | 37 82 98 100 100 | grey RAL7044 | 3 | no | 155.000 | L70B50 | FALSE |  |  |  | 1
LED stralers | On order | A | BM | Brightmaster | BM3-6504AS13040GRDD | BM3 650W 4000K asym 130x40° grijs driver box D | BM3 650W 4000K asym 130x40° gris driver box D | BM3 650W 4000K asym 130x40° grey driver box D | st | 2455.14 | 99800 | 155 | 5420076265977 | 9405 42 10 00 | EC001744 | No | 90 | 0.0661 | 4.56 |  |  | 30.07 | 890 | 390 | 240 |  |  | 865 | 495 | 340 | 1 | 0 | IP66 | 0,96 | >70 | 650 | 4000 | 130x40 | Power floodlight BM3 is een extreem efficiënt armatuur met zeer hoge levensduur, uitgerust met Meanwell drivers en Lumileds 3030/5050 ledchips, efficiëntie tot 150lm/W. Volledig afgesloten driverbox met interne connectiebox. Ingebouwde controle unit, bij uitval van één voeding nemen de andere voedingen het vermogen over. Indicatie led bij defecte voeding = geen dringende interventies nodig. Ingebouwde overspanningsbeveiliging 10kV. Multifunctionele montagebeugel geschikt voor alle installatie posities. Bijzonder geschikt voor high-end toepassingen zoals sportvelden waar veel licht nodig is met weinig armaturen. Opties 1-10V/DALI dimbaar, aparte driverbox onderaan paal, valbeveiliging, lasertool voor precisie afstelling. | Power floodlight BM3 est un luminaire extrêmement efficace avec une très longue durée de vie, équipé avec convertiseurs Meanwell et de puces Lumileds 3030/5050 LED, efficacité jusqu'à 150lm/W. Boîtier avec convertiseurs entièrement fermé avec borne de connexion interne. Unité de contrôle intégrée, si un alimentation tombe en panne, les autres alimentations prennent le puissance. Indication en cas de convertiseur défectueuse = aucune intervention urgente requise. Protection intégrée contre les surtensions 10kV. Support de fixation multifonctionnel adapté à toutes les positions d'installation. Particulièrement adapté aux applications haut de gamme telles que les terrains de sport où beaucoup de lumière est nécessaire avec peu de luminaires.Options 1-10V/DALI dimmable, Boîtier avec convertiseurs séparé, protection contre les chutes, outil laser pour un réglage de précision. | Power floodlight BM3 is a extremely efficient luminaire with a very long lifespan, equipped with Meanwell drivers and Lumileds 3030/5050 LED chips, efficiency up to 150lm/W. Fully enclosed drive box with internal connection box. Built-in control unit, if one power supply fails, the other power supplies take over the power. LED indication with faulty power supply = no urgent interventions required. Built-in surge protection 10kV. Multi-functional mounting bracket suitable for all installation positions. Particularly suitable for high-end applications such as sports fields where a lot of light is needed with few luminaires. Options 1-10V/DALI dimmable, separate driverbox at the bottom of the pole, fall protection, laser tool for precision adjustment. | https://www.integratech.be/nl/producten/led-stralers/brightmaster-3 | https://www.integratech.be/fr/eclairage-led-industriel/projecteur-industriel-led/brightmaster-bm3-sportif/ | https://www.integratech.be/eng/led-industrial-lighting/industrial-floodlight/brightmaster-bm3-sport-fields/ | https://www.integratech.be/downloads/datasheets/BM3-6504AS13040GR-nl.pdf | https://www.integratech.be/downloads/datasheets/BM3-6504AS13040GR-fr.pdf | https://www.integratech.be/downloads/datasheets/BM3-6504AS13040GR-eng.pdf | https://www.integratech.be/downloads/photometric-data/bm3.zip | https://www.integratech.be/downloads/pics/BM3-650GR.jpg | https://www.integratech.be/downloads/pics/maatschetsen/bm3-650-afmetingen.jpg | 08 | Lumileds 5050 | Lumileds | -25~+55 | 100~240 | TRUE | FALSE | FALSE | 5 | inclusief driver (intern) | TRUE | 37 82 98 100 100 | grey RAL7044 | 3 | no | 155.000 | L70B50 | FALSE |  |  |  | 1
LED stralers | On order | A | BM | Brightmaster | BM3-6504AS13060B | BM3 650W 4000K asym 130x60° zwart | BM3 650W 4000K asym 130x60° noir | BM3 650W 4000K asym 130x60° black | st | 2840.51 | 87745 | 135 | 5420076286408 | 9405 42 10 00 | EC001744 | No | 90 | 0.0661 | 4.56 |  |  | 30.07 | 890 | 390 | 240 |  |  | 865 | 495 | 340 | 1 | 0 | IP66 | 0,96 | >70 | 650 | 4000 | 130x40 | Power floodlight BM3 is een extreem efficiënt armatuur met zeer hoge levensduur, uitgerust met Meanwell drivers en Lumileds 3030/5050 ledchips, efficiëntie tot 150lm/W. Volledig afgesloten driverbox met interne connectiebox. Ingebouwde controle unit, bij uitval van één voeding nemen de andere voedingen het vermogen over. Indicatie led bij defecte voeding = geen dringende interventies nodig. Ingebouwde overspanningsbeveiliging 10kV. Multifunctionele montagebeugel geschikt voor alle installatie posities. Bijzonder geschikt voor high-end toepassingen zoals sportvelden waar veel licht nodig is met weinig armaturen. Opties 1-10V/DALI dimbaar, aparte driverbox onderaan paal, valbeveiliging, lasertool voor precisie afstelling. | Power floodlight BM3 est un luminaire extrêmement efficace avec une très longue durée de vie, équipé avec convertiseurs Meanwell et de puces Lumileds 3030/5050 LED, efficacité jusqu'à 150lm/W. Boîtier avec convertiseurs entièrement fermé avec borne de connexion interne. Unité de contrôle intégrée, si un alimentation tombe en panne, les autres alimentations prennent le puissance. Indication en cas de convertiseur défectueuse = aucune intervention urgente requise. Protection intégrée contre les surtensions 10kV. Support de fixation multifonctionnel adapté à toutes les positions d'installation. Particulièrement adapté aux applications haut de gamme telles que les terrains de sport où beaucoup de lumière est nécessaire avec peu de luminaires.Options 1-10V/DALI dimmable, Boîtier avec convertiseurs séparé, protection contre les chutes, outil laser pour un réglage de précision. | Power floodlight BM3 is a extremely efficient luminaire with a very long lifespan, equipped with Meanwell drivers and Lumileds 3030/5050 LED chips, efficiency up to 150lm/W. Fully enclosed drive box with internal connection box. Built-in control unit, if one power supply fails, the other power supplies take over the power. LED indication with faulty power supply = no urgent interventions required. Built-in surge protection 10kV. Multi-functional mounting bracket suitable for all installation positions. Particularly suitable for high-end applications such as sports fields where a lot of light is needed with few luminaires. Options 1-10V/DALI dimmable, separate driverbox at the bottom of the pole, fall protection, laser tool for precision adjustment. | https://www.integratech.be/nl/producten/led-stralers/brightmaster-3 | https://www.integratech.be/fr/eclairage-led-industriel/projecteur-industriel-led/brightmaster-bm3-sportif/ | https://www.integratech.be/eng/led-industrial-lighting/industrial-floodlight/brightmaster-bm3-sport-fields/ | https://www.integratech.be/downloads/datasheets/BM3-6504AS13040GR-nl.pdf | https://www.integratech.be/downloads/datasheets/BM3-6504AS13040GR-fr.pdf | https://www.integratech.be/downloads/datasheets/BM3-6504AS13040GR-eng.pdf | https://www.integratech.be/downloads/photometric-data/bm3.zip | https://www.integratech.be/downloads/pics/BM3-650.jpg | https://www.integratech.be/downloads/pics/maatschetsen/bm3-650-afmetingen.jpg | 08 | Lumileds 5050 | Lumileds | -25~+55 | 100~240 | TRUE | FALSE | FALSE | 5 | inclusief driver (intern) | TRUE | 37 82 98 100 100 | black | 3 | no | 155.000 | L70B50 | FALSE |  |  |  | 1
LED stralers | On order | A | BM | Brightmaster | BM3-6504AS13060GR | BM3 650W 4000K AS130x60° GRIJS | BM3 650W 4000K AS130x60° GRIS | BM3 650W 4000K AS130x60° GREY | st | 2291.6 | 88800 | 136 | 5404042504369 | 9405 42 10 00 | EC001744 | No | 90 | 0.0661 | 4.56 |  |  | 20.3 | 836 | 370 | 368 |  |  | 865 | 495 | 340 | 1 |  | IP66 | 0,96 | >70 | 650 | 4000 | 130x60 | Power floodlight BM3 is een extreem efficiënt armatuur met zeer hoge levensduur, uitgerust met Meanwell drivers en Lumileds 3030/5050 ledchips, efficiëntie tot 150lm/W. Volledig afgesloten driverbox met interne connectiebox. Ingebouwde controle unit, bij uitval van één voeding nemen de andere voedingen het vermogen over. Indicatie led bij defecte voeding = geen dringende interventies nodig. Ingebouwde overspanningsbeveiliging 10kV. Multifunctionele montagebeugel geschikt voor alle installatie posities. Bijzonder geschikt voor high-end toepassingen zoals sportvelden waar veel licht nodig is met weinig armaturen. Opties 1-10V/DALI dimbaar, aparte driverbox onderaan paal, valbeveiliging, lasertool voor precisie afstelling. | - Power floodlight BM3 est un luminaire extrêmement efficace avec une très longue durée de vie, équipé avec convertiseurs Meanwell et de puces Lumileds 3030/5050 LED, efficacité jusqu'à 150lm/W. Boîtier avec convertiseurs entièrement fermé avec borne de connexion interne. Unité de contrôle intégrée, si un alimentation tombe en panne, les autres alimentations prennent le puissance. Indication en cas de convertiseur défectueuse = aucune intervention urgente requise. Protection intégrée contre les surtensions 10kV. Support de fixation multifonctionnel adapté à toutes les positions d'installation. Particulièrement adapté aux applications haut de gamme telles que les terrains de sport où beaucoup de lumière est nécessaire avec peu de luminaires.Options 1-10V/DALI dimmable, Boîtier avec convertiseurs séparé, protection contre les chutes, outil laser pour un réglage de précision. | Power floodlight BM3 is a extremely efficient luminaire with a very long lifespan, equipped with Meanwell drivers and Lumileds 3030/5050 LED chips, efficiency up to 150lm/W. Fully enclosed drive box with internal connection box. Built-in control unit, if one power supply fails, the other power supplies take over the power. LED indication with faulty power supply = no urgent interventions required. Built-in surge protection 10kV. Multi-functional mounting bracket suitable for all installation positions. Particularly suitable for high-end applications such as sports fields where a lot of light is needed with few luminaires. Options 1-10V/DALI dimmable, separate driverbox at the bottom of the pole, fall protection, laser tool for precision adjustment. | https://www.integratech.be/nl/producten/led-stralers/brightmaster-3 | https://www.integratech.be/fr/produits/projecteurs-led/brightmaster-3 | https://www.integratech.be/eng/led-industrial-lighting/industrial-floodlight/brightmaster-bm3-sport-fields/ | https://www.integratech.be/downloads/datasheets/BM3-6504AS13060GR-nl.pdf | https://www.integratech.be/downloads/datasheets/BM3-6504AS13060GR-fr.pdf | https://www.integratech.be/downloads/datasheets/BM3-6504AS13060GR-eng.pdf | https://integratech.be/downloads/photometric-data/bm3.zip | https://www.integratech.be/downloads/pics/BM3-650GR.jpg | https://www.integratech.be/downloads/pics/maatschetsen/bm3-650-afmetingen.jpg | 08 |  |  |  | 100-240VAC | FALSE | FALSE | FALSE | 5 |  | TRUE |  |  | 3 |  |  |  | TRUE |  |  |  | 1
LED stralers | On order | A | BM | Brightmaster | BM3-65057110GR | BM3 650W 5700K 110° GRIJS | BM3 650W 5700K 110° GRIS | BM3 650W 5700K 110° GREY | st | 2291.6 | 105300 | 162 | 5404042504406 | 9405 42 10 00 | EC001744 | No | 90 | 0.0661 | 4.56 |  |  | 20.3 | 836 | 370 | 368 |  |  | 865 | 495 | 340 | 1 |  | IP66 | 0,96 | >70 | 650 | 5700 | 110 | Power floodlight BM3 is een extreem efficiënt armatuur met zeer hoge levensduur, uitgerust met Meanwell drivers en Lumileds 3030/5050 ledchips, efficiëntie tot 155lm/W. Volledig afgesloten driverbox met interne connectiebox. Ingebouwde controle unit, bij uitval van één voeding nemen de andere voedingen het vermogen over. Indicatie led bij defecte voeding = geen dringende interventies nodig. Ingebouwde overspanningsbeveiliging 10kV. Multifunctionele montagebeugel geschikt voor alle installatie posities. Bijzonder geschikt voor high-end toepassingen zoals sportvelden waar veel licht nodig is met weinig armaturen. Opties 1-10V/DALI dimbaar, aparte driverbox onderaan paal, valbeveiliging, lasertool voor precisie afstelling. | - Power floodlight BM3 est un luminaire extrêmement efficace avec une très longue durée de vie, équipé avec convertiseurs Meanwell et de puces Lumileds 3030/5050 LED, efficacité jusqu'à 155lm/W. Boîtier avec convertiseurs entièrement fermé avec borne de connexion interne. Unité de controle intégrée, si un alimentation tombe en panne, les autres alimentations prennent le puissance. Indication en cas de convertiseur défectueuse = aucune intervention urgente requise. Protection intégrée contre les surtensions 10kV. Support de fixation multifonctionnel adapté à toutes les positions d'installation. Particulièrement adapté aux applications haut de gamme telles que les terrains de sport où beaucoup de lumière est nécessaire avec peu de luminaires.Options 1-10V/DALI dimmable, Boîtier avec convertiseurs séparé, protection contre les chutes, outil laser pour un réglage de précision. | Power floodlight BM3 is a extremely efficient luminaire with a very long lifespan, equipped with Meanwell drivers and Lumileds 3030/5050 LED chips, efficiency up to 155lm/W. Fully enclosed drive box with internal connection box. Built-in control unit, if one power supply fails, the other power supplies take over the power. LED indication with faulty power supply = no urgent interventions required. Built-in surge protection 10kV. Multi-functional mounting bracket suitable for all installation positions. Particularly suitable for high-end applications such as sports fields where a lot of light is needed with few luminaires. Options 1-10V/DALI dimmable, separate driverbox at the bottom of the pole, fall protection, laser tool for precision adjustment. | https://www.integratech.be/nl/producten/led-stralers/brightmaster-3 | https://www.integratech.be/fr/produits/projecteurs-led/brightmaster-3 | https://www.integratech.be/eng/led-industrial-lighting/industrial-floodlight/brightmaster-bm3-sport-fields/ | https://www.integratech.be/downloads/datasheets/BM3-65057110GR-nl.pdf | https://www.integratech.be/downloads/datasheets/BM3-65057110GR-fr.pdf | https://www.integratech.be/downloads/datasheets/BM3-65057110GR-eng.pdf | https://integratech.be/downloads/photometric-data/bm3.zip | https://www.integratech.be/downloads/pics/BM3-650GR.jpg | https://www.integratech.be/downloads/pics/maatschetsen/bm3-650-afmetingen.jpg | 08 |  |  |  | 100-240VAC | FALSE | FALSE | FALSE | 5 |  | TRUE | [6 empty] | TRUE |  |  |  | 1
LED stralers | On order | A | BM | Brightmaster | BM3-6505715GR | BM3 650W 5700K 15° GRIJS | BM3 650W 5700K 15° GRIS | BM3 650W 5700K 15° GREY | st | 2291.6 | 103400 | 159 | 5404042504376 | 9405 42 10 00 | EC001744 | No | 90 | 0.0661 | 4.56 |  |  | 20.3 | 836 | 370 | 368 |  |  | 865 | 495 | 340 | 1 |  | IP66 | 0,96 | >70 | 650 | 5700 | 15 | Power floodlight BM3 is een extreem efficiënt armatuur met zeer hoge levensduur, uitgerust met Meanwell drivers en Lumileds 3030/5050 ledchips, efficiëntie tot 150lm/W. Volledig afgesloten driverbox met interne connectiebox. Ingebouwde controle unit, bij uitval van één voeding nemen de andere voedingen het vermogen over. Indicatie led bij defecte voeding = geen dringende interventies nodig. Ingebouwde overspanningsbeveiliging 10kV. Multifunctionele montagebeugel geschikt voor alle installatie posities. Bijzonder geschikt voor high-end toepassingen zoals sportvelden waar veel licht nodig is met weinig armaturen. Opties 1-10V/DALI dimbaar, aparte driverbox onderaan paal, valbeveiliging, lasertool voor precisie afstelling. | - Power floodlight BM3 est un luminaire extrêmement efficace avec une très longue durée de vie, équipé avec convertiseurs Meanwell et de puces Lumileds 3030/5050 LED, efficacité jusqu'à 150lm/W. Boîtier avec convertiseurs entièrement fermé avec borne de connexion interne. Unité de contrôle intégrée, si un alimentation tombe en panne, les autres alimentations prennent le puissance. Indication en cas de convertiseur défectueuse = aucune intervention urgente requise. Protection intégrée contre les surtensions 10kV. Support de fixation multifonctionnel adapté à toutes les positions d'installation. Particulièrement adapté aux applications haut de gamme telles que les terrains de sport où beaucoup de lumière est nécessaire avec peu de luminaires.Options 1-10V/DALI dimmable, Boîtier avec convertiseurs séparé, protection contre les chutes, outil laser pour un réglage de précision. | Power floodlight BM3 is a extremely efficient luminaire with a very long lifespan, equipped with Meanwell drivers and Lumileds 3030/5050 LED chips, efficiency up to 150lm/W. Fully enclosed drive box with internal connection box. Built-in control unit, if one power supply fails, the other power supplies take over the power. LED indication with faulty power supply = no urgent interventions required. Built-in surge protection 10kV. Multi-functional mounting bracket suitable for all installation positions. Particularly suitable for high-end applications such as sports fields where a lot of light is needed with few luminaires. Options 1-10V/DALI dimmable, separate driverbox at the bottom of the pole, fall protection, laser tool for precision adjustment. | https://www.integratech.be/nl/producten/led-stralers/brightmaster-3 | https://www.integratech.be/fr/produits/projecteurs-led/brightmaster-3 | https://www.integratech.be/eng/led-industrial-lighting/industrial-floodlight/brightmaster-bm3-sport-fields/ | https://www.integratech.be/downloads/datasheets/BM3-6505715GR-nl.pdf | https://www.integratech.be/downloads/datasheets/BM3-6505715GR-fr.pdf | https://www.integratech.be/downloads/datasheets/BM3-6505715GR-eng.pdf | https://integratech.be/downloads/photometric-data/bm3.zip | https://www.integratech.be/downloads/pics/BM3-650GR.jpg | https://www.integratech.be/downloads/pics/maatschetsen/bm3-650-afmetingen.jpg | 08 |  |  |  | 100-240VAC | FALSE | FALSE | FALSE | 5 |  | TRUE | [6 empty] | TRUE |  |  |  | 1
LED stralers | On order | A | BM | Brightmaster | BM3-6505725GR | BM3 650W 5700K 25° GRIJS | BM3 650W 5700K 25° GRIS | BM3 650W 5700K 25° GREY | st | 2291.6 | 103400 | 159 | 5404042504383 | 9405 42 10 00 | EC001744 | No | 90 | 0.0661 | 4.56 |  |  | 20.3 | 836 | 370 | 368 |  |  | 865 | 495 | 340 | 1 |  | IP66 | 0,96 | >70 | 650 | 5700 | 25 | Power floodlight BM3 is een extreem efficiënt armatuur met zeer hoge levensduur, uitgerust met Meanwell drivers en Lumileds 3030/5050 ledchips, efficiëntie tot 150lm/W. Volledig afgesloten driverbox met interne connectiebox. Ingebouwde controle unit, bij uitval van één voeding nemen de andere voedingen het vermogen over. Indicatie led bij defecte voeding = geen dringende interventies nodig. Ingebouwde overspanningsbeveiliging 10kV. Multifunctionele montagebeugel geschikt voor alle installatie posities. Bijzonder geschikt voor high-end toepassingen zoals sportvelden waar veel licht nodig is met weinig armaturen. Opties 1-10V/DALI dimbaar, aparte driverbox onderaan paal, valbeveiliging, lasertool voor precisie afstelling. | - Power floodlight BM3 est un luminaire extrêmement efficace avec une très longue durée de vie, équipé avec convertiseurs Meanwell et de puces Lumileds 3030/5050 LED, efficacité jusqu'à 150lm/W. Boîtier avec convertiseurs entièrement fermé avec borne de connexion interne. Unité de contrôle intégrée, si un alimentation tombe en panne, les autres alimentations prennent le puissance. Indication en cas de convertiseur défectueuse = aucune intervention urgente requise. Protection intégrée contre les surtensions 10kV. Support de fixation multifonctionnel adapté à toutes les positions d'installation. Particulièrement adapté aux applications haut de gamme telles que les terrains de sport où beaucoup de lumière est nécessaire avec peu de luminaires.Options 1-10V/DALI dimmable, Boîtier avec convertiseurs séparé, protection contre les chutes, outil laser pour un réglage de précision. | Power floodlight BM3 is a extremely efficient luminaire with a very long lifespan, equipped with Meanwell drivers and Lumileds 3030/5050 LED chips, efficiency up to 150lm/W. Fully enclosed drive box with internal connection box. Built-in control unit, if one power supply fails, the other power supplies take over the power. LED indication with faulty power supply = no urgent interventions required. Built-in surge protection 10kV. Multi-functional mounting bracket suitable for all installation positions. Particularly suitable for high-end applications such as sports fields where a lot of light is needed with few luminaires. Options 1-10V/DALI dimmable, separate driverbox at the bottom of the pole, fall protection, laser tool for precision adjustment. | https://www.integratech.be/nl/producten/led-stralers/brightmaster-3 | https://www.integratech.be/fr/produits/projecteurs-led/brightmaster-3 | https://www.integratech.be/eng/led-industrial-lighting/industrial-floodlight/brightmaster-bm3-sport-fields/ | https://www.integratech.be/downloads/datasheets/BM3-6505725GR-nl.pdf | https://www.integratech.be/downloads/datasheets/BM3-6505725GR-fr.pdf | https://www.integratech.be/downloads/datasheets/BM3-6505725GR-eng.pdf | https://integratech.be/downloads/photometric-data/bm3.zip | https://www.integratech.be/downloads/pics/BM3-650GR.jpg | https://www.integratech.be/downloads/pics/maatschetsen/bm3-650-afmetingen.jpg | 08 |  |  |  | 100-240VAC | FALSE | FALSE | FALSE | 5 |  | TRUE | [6 empty] | TRUE |  |  |  | 1
LED stralers | On order | A | BM | Brightmaster | BM3-6505760GR | BM3 650W 5700K 60° GRIJS | BM3 650W 5700K 60° GRIS | BM3 650W 5700K 60° GREY | st | 2291.6 | 103400 | 159 | 5404042504390 | 9405 42 10 00 | EC001744 | No | 90 | 0.0661 | 4.56 |  |  | 20.3 | 836 | 370 | 368 |  |  | 865 | 495 | 340 | 1 |  | IP66 | 0,96 | >70 | 650 | 5700 | 60 | Power floodlight BM3 is een extreem efficiënt armatuur met zeer hoge levensduur, uitgerust met Meanwell drivers en Lumileds 3030/5050 ledchips, efficiëntie tot 150lm/W. Volledig afgesloten driverbox met interne connectiebox. Ingebouwde controle unit, bij uitval van één voeding nemen de andere voedingen het vermogen over. Indicatie led bij defecte voeding = geen dringende interventies nodig. Ingebouwde overspanningsbeveiliging 10kV. Multifunctionele montagebeugel geschikt voor alle installatie posities. Bijzonder geschikt voor high-end toepassingen zoals sportvelden waar veel licht nodig is met weinig armaturen. Opties 1-10V/DALI dimbaar, aparte driverbox onderaan paal, valbeveiliging, lasertool voor precisie afstelling. | - Power floodlight BM3 est un luminaire extrêmement efficace avec une très longue durée de vie, équipé avec convertiseurs Meanwell et de puces Lumileds 3030/5050 LED, efficacité jusqu'à 150lm/W. Boîtier avec convertiseurs entièrement fermé avec borne de connexion interne. Unité de contrôle intégrée, si un alimentation tombe en panne, les autres alimentations prennent le puissance. Indication en cas de convertiseur défectueuse = aucune intervention urgente requise. Protection intégrée contre les surtensions 10kV. Support de fixation multifonctionnel adapté à toutes les positions d'installation. Particulièrement adapté aux applications haut de gamme telles que les terrains de sport où beaucoup de lumière est nécessaire avec peu de luminaires.Options 1-10V/DALI dimmable, Boîtier avec convertiseurs séparé, protection contre les chutes, outil laser pour un réglage de précision. | Power floodlight BM3 is a extremely efficient luminaire with a very long lifespan, equipped with Meanwell drivers and Lumileds 3030/5050 LED chips, efficiency up to 150lm/W. Fully enclosed drive box with internal connection box. Built-in control unit, if one power supply fails, the other power supplies take over the power. LED indication with faulty power supply = no urgent interventions required. Built-in surge protection 10kV. Multi-functional mounting bracket suitable for all installation positions. Particularly suitable for high-end applications such as sports fields where a lot of light is needed with few luminaires. Options 1-10V/DALI dimmable, separate driverbox at the bottom of the pole, fall protection, laser tool for precision adjustment. | https://www.integratech.be/nl/producten/led-stralers/brightmaster-3 | https://www.integratech.be/fr/produits/projecteurs-led/brightmaster-3 | https://www.integratech.be/eng/led-industrial-lighting/industrial-floodlight/brightmaster-bm3-sport-fields/ | https://www.integratech.be/downloads/datasheets/BM3-6505760GR-nl.pdf | https://www.integratech.be/downloads/datasheets/BM3-6505760GR-fr.pdf | https://www.integratech.be/downloads/datasheets/BM3-6505760GR-eng.pdf | https://integratech.be/downloads/photometric-data/bm3.zip | https://www.integratech.be/downloads/pics/BM3-650GR.jpg | https://www.integratech.be/downloads/pics/maatschetsen/bm3-650-afmetingen.jpg | 08 |  |  |  | 100-240VAC | FALSE | FALSE | FALSE | 5 |  | TRUE | [6 empty] | TRUE |  |  |  | 1
LED stralers | On order | A | BM | Brightmaster | BM3-65057AS10060GR | BM3 650W 5700K AS100x60° GRIJS | BM3 650W 5700K AS100x60° GRIS | BM3 650W 5700K AS100x60° GREY | st | 2291.6 | 100800 | 155 | 5404042504413 | 9405 42 10 00 | EC001744 | No | 90 | 0.0661 | 4.56 |  |  | 20.3 | 836 | 370 | 368 |  |  | 865 | 495 | 340 | 1 |  | IP66 | 0,96 | >70 | 650 | 5700 | 100x60 | Power floodlight BM3 is een extreem efficiënt armatuur met zeer hoge levensduur, uitgerust met Meanwell drivers en Lumileds 3030/5050 ledchips, efficiëntie tot 150lm/W. Volledig afgesloten driverbox met interne connectiebox. Ingebouwde controle unit, bij uitval van één voeding nemen de andere voedingen het vermogen over. Indicatie led bij defecte voeding = geen dringende interventies nodig. Ingebouwde overspanningsbeveiliging 10kV. Multifunctionele montagebeugel geschikt voor alle installatie posities. Bijzonder geschikt voor high-end toepassingen zoals sportvelden waar veel licht nodig is met weinig armaturen. Opties 1-10V/DALI dimbaar, aparte driverbox onderaan paal, valbeveiliging, lasertool voor precisie afstelling. | - Power floodlight BM3 est un luminaire extrêmement efficace avec une très longue durée de vie, équipé avec convertiseurs Meanwell et de puces Lumileds 3030/5050 LED, efficacité jusqu'à 150lm/W. Boîtier avec convertiseurs entièrement fermé avec borne de connexion interne. Unité de contrôle intégrée, si un alimentation tombe en panne, les autres alimentations prennent le puissance. Indication en cas de convertiseur défectueuse = aucune intervention urgente requise. Protection intégrée contre les surtensions 10kV. Support de fixation multifonctionnel adapté à toutes les positions d'installation. Particulièrement adapté aux applications haut de gamme telles que les terrains de sport où beaucoup de lumière est nécessaire avec peu de luminaires.Options 1-10V/DALI dimmable, Boîtier avec convertiseurs séparé, protection contre les chutes, outil laser pour un réglage de précision. | Power floodlight BM3 is a extremely efficient luminaire with a very long lifespan, equipped with Meanwell drivers and Lumileds 3030/5050 LED chips, efficiency up to 150lm/W. Fully enclosed drive box with internal connection box. Built-in control unit, if one power supply fails, the other power supplies take over the power. LED indication with faulty power supply = no urgent interventions required. Built-in surge protection 10kV. Multi-functional mounting bracket suitable for all installation positions. Particularly suitable for high-end applications such as sports fields where a lot of light is needed with few luminaires. Options 1-10V/DALI dimmable, separate driverbox at the bottom of the pole, fall protection, laser tool for precision adjustment. | https://www.integratech.be/nl/producten/led-stralers/brightmaster-3 | https://www.integratech.be/fr/produits/projecteurs-led/brightmaster-3 | https://www.integratech.be/eng/led-industrial-lighting/industrial-floodlight/brightmaster-bm3-sport-fields/ | https://www.integratech.be/downloads/datasheets/BM3-65057AS10060GR-nl.pdf | https://www.integratech.be/downloads/datasheets/BM3-65057AS10060GR-fr.pdf | https://www.integratech.be/downloads/datasheets/BM3-65057AS10060GR-eng.pdf | https://integratech.be/downloads/photometric-data/bm3.zip | https://www.integratech.be/downloads/pics/BM3-650GR.jpg | https://www.integratech.be/downloads/pics/maatschetsen/bm3-650-afmetingen.jpg | 08 |  |  |  | 100-240VAC | FALSE | FALSE | FALSE | 5 |  | TRUE | [6 empty] | TRUE |  |  |  | 1
LED stralers | On order | A | BM | Brightmaster | BM3-65057AS13025GR | BM3 650W 5700K AS130x25° GRIJS | BM3 650W 5700K AS130x25° GRIS | BM3 650W 5700K AS130x25° GREY | st | 2291.6 | 99800 | 153 | 5404042504420 | 9405 42 10 00 | EC001744 | No | 90 | 0.0661 | 4.56 |  |  | 20.3 | 836 | 370 | 368 |  |  | 865 | 495 | 340 | 1 |  | IP66 | 0,96 | >70 | 650 | 5700 | 130x25 | Power floodlight BM3 is een extreem efficiënt armatuur met zeer hoge levensduur, uitgerust met Meanwell drivers en Lumileds 3030/5050 ledchips, efficiëntie tot 150lm/W. Volledig afgesloten driverbox met interne connectiebox. Ingebouwde controle unit, bij uitval van één voeding nemen de andere voedingen het vermogen over. Indicatie led bij defecte voeding = geen dringende interventies nodig. Ingebouwde overspanningsbeveiliging 10kV. Multifunctionele montagebeugel geschikt voor alle installatie posities. Bijzonder geschikt voor high-end toepassingen zoals sportvelden waar veel licht nodig is met weinig armaturen. Opties 1-10V/DALI dimbaar, aparte driverbox onderaan paal, valbeveiliging, lasertool voor precisie afstelling. | - Power floodlight BM3 est un luminaire extrêmement efficace avec une très longue durée de vie, équipé avec convertiseurs Meanwell et de puces Lumileds 3030/5050 LED, efficacité jusqu'à 150lm/W. Boîtier avec convertiseurs entièrement fermé avec borne de connexion interne. Unité de contrôle intégrée, si un alimentation tombe en panne, les autres alimentations prennent le puissance. Indication en cas de convertiseur défectueuse = aucune intervention urgente requise. Protection intégrée contre les surtensions 10kV. Support de fixation multifonctionnel adapté à toutes les positions d'installation. Particulièrement adapté aux applications haut de gamme telles que les terrains de sport où beaucoup de lumière est nécessaire avec peu de luminaires.Options 1-10V/DALI dimmable, Boîtier avec convertiseurs séparé, protection contre les chutes, outil laser pour un réglage de précision. | Power floodlight BM3 is a extremely efficient luminaire with a very long lifespan, equipped with Meanwell drivers and Lumileds 3030/5050 LED chips, efficiency up to 150lm/W. Fully enclosed drive box with internal connection box. Built-in control unit, if one power supply fails, the other power supplies take over the power. LED indication with faulty power supply = no urgent interventions required. Built-in surge protection 10kV. Multi-functional mounting bracket suitable for all installation positions. Particularly suitable for high-end applications such as sports fields where a lot of light is needed with few luminaires. Options 1-10V/DALI dimmable, separate driverbox at the bottom of the pole, fall protection, laser tool for precision adjustment. | https://www.integratech.be/nl/producten/led-stralers/brightmaster-3 | https://www.integratech.be/fr/produits/projecteurs-led/brightmaster-3 | https://www.integratech.be/eng/led-industrial-lighting/industrial-floodlight/brightmaster-bm3-sport-fields/ | https://www.integratech.be/downloads/datasheets/BM3-65057AS13025GR-nl.pdf | https://www.integratech.be/downloads/datasheets/BM3-65057AS13025GR-fr.pdf | https://www.integratech.be/downloads/datasheets/BM3-65057AS13025GR-eng.pdf | https://integratech.be/downloads/photometric-data/bm3.zip | https://www.integratech.be/downloads/pics/BM3-650GR.jpg | https://www.integratech.be/downloads/pics/maatschetsen/bm3-650-afmetingen.jpg | 08 |  |  |  | 100-240VAC | FALSE | FALSE | FALSE | 5 |  | TRUE | [6 empty] | TRUE |  |  |  | 1
LED stralers | On order | A | BM | Brightmaster | BM3-65057AS13040GR | BM3 650W 5700K AS130x40° GRIJS | BM3 650W 5700K AS130x40° GRIS | BM3 650W 5700K AS130x40° GREY | st | 2291.6 | 99800 | 153 | 5404042504437 | 9405 42 10 00 | EC001744 | No | 90 | 0.0661 | 4.56 |  |  | 20.3 | 836 | 370 | 368 |  |  | 865 | 495 | 340 | 1 |  | IP66 | 0,96 | >70 | 650 | 5700 | 130x40 | Power floodlight BM3 is een extreem efficiënt armatuur met zeer hoge levensduur, uitgerust met Meanwell drivers en Lumileds 3030/5050 ledchips, efficiëntie tot 150lm/W. Volledig afgesloten driverbox met interne connectiebox. Ingebouwde controle unit, bij uitval van één voeding nemen de andere voedingen het vermogen over. Indicatie led bij defecte voeding = geen dringende interventies nodig. Ingebouwde overspanningsbeveiliging 10kV. Multifunctionele montagebeugel geschikt voor alle installatie posities. Bijzonder geschikt voor high-end toepassingen zoals sportvelden waar veel licht nodig is met weinig armaturen. Opties 1-10V/DALI dimbaar, aparte driverbox onderaan paal, valbeveiliging, lasertool voor precisie afstelling. | - Power floodlight BM3 est un luminaire extrêmement efficace avec une très longue durée de vie, équipé avec convertiseurs Meanwell et de puces Lumileds 3030/5050 LED, efficacité jusqu'à 150lm/W. Boîtier avec convertiseurs entièrement fermé avec borne de connexion interne. Unité de contrôle intégrée, si un alimentation tombe en panne, les autres alimentations prennent le puissance. Indication en cas de convertiseur défectueuse = aucune intervention urgente requise. Protection intégrée contre les surtensions 10kV. Support de fixation multifonctionnel adapté à toutes les positions d'installation. Particulièrement adapté aux applications haut de gamme telles que les terrains de sport où beaucoup de lumière est nécessaire avec peu de luminaires.Options 1-10V/DALI dimmable, Boîtier avec convertiseurs séparé, protection contre les chutes, outil laser pour un réglage de précision. | Power floodlight BM3 is a extremely efficient luminaire with a very long lifespan, equipped with Meanwell drivers and Lumileds 3030/5050 LED chips, efficiency up to 150lm/W. Fully enclosed drive box with internal connection box. Built-in control unit, if one power supply fails, the other power supplies take over the power. LED indication with faulty power supply = no urgent interventions required. Built-in surge protection 10kV. Multi-functional mounting bracket suitable for all installation positions. Particularly suitable for high-end applications such as sports fields where a lot of light is needed with few luminaires. Options 1-10V/DALI dimmable, separate driverbox at the bottom of the pole, fall protection, laser tool for precision adjustment. | https://www.integratech.be/nl/producten/led-stralers/brightmaster-3 | https://www.integratech.be/fr/produits/projecteurs-led/brightmaster-3 | https://www.integratech.be/eng/led-industrial-lighting/industrial-floodlight/brightmaster-bm3-sport-fields/ | https://www.integratech.be/downloads/datasheets/BM3-65057AS13040GR-nl.pdf | https://www.integratech.be/downloads/datasheets/BM3-65057AS13040GR-fr.pdf | https://www.integratech.be/downloads/datasheets/BM3-65057AS13040GR-eng.pdf | https://integratech.be/downloads/photometric-data/bm3.zip | https://www.integratech.be/downloads/pics/BM3-650GR.jpg | https://www.integratech.be/downloads/pics/maatschetsen/bm3-650-afmetingen.jpg | 08 |  |  |  | 100-240VAC | FALSE | FALSE | FALSE | 5 |  | TRUE | [6 empty] | TRUE |  |  |  | 1
LED stralers | On order | A | BM | Brightmaster | BM3-65057AS13060GR | BM3 650W 5700K asym 130x60° grijs | BM3 650W 5700K asym 130x60° gris | BM3 650W 5700K asym 130x60° grey | st | 2742.94 | 99800 | 155 | 5420076286514 | 9405 42 10 00 | EC001744 | No | 90 | 0.0661 | 4.56 |  |  | 30.07 | 890 | 390 | 240 |  |  | 865 | 495 | 340 | 1 | 0 | IP66 | 0,96 | >70 | 650 | 5700 | 130x60 | Power floodlight BM3 is een extreem efficiënt armatuur met zeer hoge levensduur, uitgerust met Meanwell drivers en Lumileds 3030/5050 ledchips, efficiëntie tot 150lm/W. Volledig afgesloten driverbox met interne connectiebox. Ingebouwde controle unit, bij uitval van één voeding nemen de andere voedingen het vermogen over. Indicatie led bij defecte voeding = geen dringende interventies nodig. Ingebouwde overspanningsbeveiliging 10kV. Multifunctionele montagebeugel geschikt voor alle installatie posities. Bijzonder geschikt voor high-end toepassingen zoals sportvelden waar veel licht nodig is met weinig armaturen. Opties 1-10V/DALI dimbaar, aparte driverbox onderaan paal, valbeveiliging, lasertool voor precisie afstelling. | Power floodlight BM3 est un luminaire extrêmement efficace avec une très longue durée de vie, équipé avec convertiseurs Meanwell et de puces Lumileds 3030/5050 LED, efficacité jusqu'à 150lm/W. Boîtier avec convertiseurs entièrement fermé avec borne de connexion interne. Unité de contrôle intégrée, si un alimentation tombe en panne, les autres alimentations prennent le puissance. Indication en cas de convertiseur défectueuse = aucune intervention urgente requise. Protection intégrée contre les surtensions 10kV. Support de fixation multifonctionnel adapté à toutes les positions d'installation. Particulièrement adapté aux applications haut de gamme telles que les terrains de sport où beaucoup de lumière est nécessaire avec peu de luminaires.Options 1-10V/DALI dimmable, Boîtier avec convertiseurs séparé, protection contre les chutes, outil laser pour un réglage de précision. | Power floodlight BM3 is a extremely efficient luminaire with a very long lifespan, equipped with Meanwell drivers and Lumileds 3030/5050 LED chips, efficiency up to 150lm/W. Fully enclosed drive box with internal connection box. Built-in control unit, if one power supply fails, the other power supplies take over the power. LED indication with faulty power supply = no urgent interventions required. Built-in surge protection 10kV. Multi-functional mounting bracket suitable for all installation positions. Particularly suitable for high-end applications such as sports fields where a lot of light is needed with few luminaires. Options 1-10V/DALI dimmable, separate driverbox at the bottom of the pole, fall protection, laser tool for precision adjustment. | https://www.integratech.be/nl/producten/led-stralers/brightmaster-3 | https://www.integratech.be/fr/eclairage-led-industriel/projecteur-industriel-led/brightmaster-bm3-sportif/ | https://www.integratech.be/eng/led-industrial-lighting/industrial-floodlight/brightmaster-bm3-sport-fields/ | https://www.integratech.be/downloads/datasheets/BM3-65057AS13040-nl.pdf | https://www.integratech.be/downloads/datasheets/BM3-65057AS13040-fr.pdf | https://www.integratech.be/downloads/datasheets/BM3-65057AS13040-eng.pdf | https://www.integratech.be/downloads/photometric-data/bm3.zip | https://www.integratech.be/downloads/pics/BM3-650GR.jpg | https://www.integratech.be/downloads/pics/maatschetsen/bm3-650-afmetingen.jpg | 08 | Lumileds 5050 | Lumileds | -25~+55 | 100~240 | TRUE | FALSE | FALSE | 5 | inclusief driver (intern) | TRUE | 37 82 98 100 100 | grey RAL7044 | 3 | no | 155.000 | L70B50 | FALSE |  |  |  | 1
LED stralers | On order | A | BM | Brightmaster | BM3-9003110GR | BM3 900W 3000K 110° GRIJS | BM3 900W 3000K 110° GRIS | BM3 900W 3000K 110° GREY | st | 2940.98 | 140500 | 156 | 5404042504451 | 9405 42 10 00 | EC001744 | No | 90 | 0.0661 | 4.56 |  |  | 27.5 | 584 | 662 | 362 |  |  | 870 | 825 | 340 | 1 |  | IP66 | 0,96 | >70 | 900 | 3000 | 110 | Power floodlight BM3 is een extreem efficiënt armatuur met zeer hoge levensduur, uitgerust met Meanwell drivers en Lumileds 3030/5050 ledchips, efficiëntie tot 150lm/W. Volledig afgesloten driverbox met interne connectiebox. Ingebouwde controle unit, bij uitval van één voeding nemen de andere voedingen het vermogen over. Indicatie led bij defecte voeding = geen dringende interventies nodig. Ingebouwde overspanningsbeveiliging 10kV. Multifunctionele montagebeugel geschikt voor alle installatie posities. Bijzonder geschikt voor high-end toepassingen zoals sportvelden waar veel licht nodig is met weinig armaturen. Opties 1-10V/DALI dimbaar, aparte driverbox onderaan paal, valbeveiliging, lasertool voor precisie afstelling. | - Power floodlight BM3 est un luminaire extrêmement efficace avec une très longue durée de vie, équipé avec convertiseurs Meanwell et de puces Lumileds 3030/5050 LED, efficacité jusqu'à 150lm/W. Boîtier avec convertiseurs entièrement fermé avec borne de connexion interne. Unité de contrôle intégrée, si un alimentation tombe en panne, les autres alimentations prennent le puissance. Indication en cas de convertiseur défectueuse = aucune intervention urgente requise. Protection intégrée contre les surtensions 10kV. Support de fixation multifonctionnel adapté à toutes les positions d'installation. Particulièrement adapté aux applications haut de gamme telles que les terrains de sport où beaucoup de lumière est nécessaire avec peu de luminaires.Options 1-10V/DALI dimmable, Boîtier avec convertiseurs séparé, protection contre les chutes, outil laser pour un réglage de précision. | Power floodlight BM3 is a extremely efficient luminaire with a very long lifespan, equipped with Meanwell drivers and Lumileds 3030/5050 LED chips, efficiency up to 150lm/W. Fully enclosed drive box with internal connection box. Built-in control unit, if one power supply fails, the other power supplies take over the power. LED indication with faulty power supply = no urgent interventions required. Built-in surge protection 10kV. Multi-functional mounting bracket suitable for all installation positions. Particularly suitable for high-end applications such as sports fields where a lot of light is needed with few luminaires. Options 1-10V/DALI dimmable, separate driverbox at the bottom of the pole, fall protection, laser tool for precision adjustment. | https://www.integratech.be/nl/producten/led-stralers/brightmaster-3 | https://www.integratech.be/fr/produits/projecteurs-led/brightmaster-3 |  | https://www.integratech.be/downloads/datasheets/BM3-9003110GR-nl.pdf | https://www.integratech.be/downloads/datasheets/BM3-9003110GR-fr.pdf | https://www.integratech.be/downloads/datasheets/BM3-9003110GR-eng.pdf | https://integratech.be/downloads/photometric-data/bm3.zip | https://www.integratech.be/downloads/pics/BM3-900GR.jpg | https://www.integratech.be/downloads/pics/maatschetsen/bm3-900-afmetingen.jpg | 08 |  |  |  | 100-240VAC | FALSE | FALSE | FALSE | 5 |  | TRUE | [6 empty] | TRUE |  |  |  | 1
LED stralers | On order | A | BM | Brightmaster | BM3-900315GR | BM3 900W 3000K 15° grijs | BM3 900W 3000K 15° gris | BM3 900W 3000K 15° grey | st | 3185.05 | 86300 | 95 | 5420076268992 | 9405 42 10 00 | EC001744 | No | 90 | 0.0661 | 4.56 |  |  | 36 | 700 | 240 | 685 |  |  | 870 | 825 | 340 | 1 | 0 | IP66 | 0,96 | >70 | 900 | 3000 | 15 | Power floodlight BM3 is een extreem efficiënt armatuur met zeer hoge levensduur, uitgerust met Meanwell drivers en Lumileds 3030/5050 ledchips, efficiëntie tot 150lm/W. Volledig afgesloten driverbox met interne connectiebox. Ingebouwde controle unit, bij uitval van één voeding nemen de andere voedingen het vermogen over. Indicatie led bij defecte voeding = geen dringende interventies nodig. Ingebouwde overspanningsbeveiliging 10kV. Multifunctionele montagebeugel geschikt voor alle installatie posities. Bijzonder geschikt voor high-end toepassingen zoals sportvelden waar veel licht nodig is met weinig armaturen. Opties 1-10V/DALI dimbaar, aparte driverbox onderaan paal, valbeveiliging, lasertool voor precisie afstelling. | - Power floodlight BM3 est un luminaire extrêmement efficace avec une très longue durée de vie, équipé avec convertiseurs Meanwell et de puces Lumileds 3030/5050 LED, efficacité jusqu'à 150lm/W. Boîtier avec convertiseurs entièrement fermé avec borne de connexion interne. Unité de contrôle intégrée, si un alimentation tombe en panne, les autres alimentations prennent le puissance. Indication en cas de convertiseur défectueuse = aucune intervention urgente requise. Protection intégrée contre les surtensions 10kV. Support de fixation multifonctionnel adapté à toutes les positions d'installation. Particulièrement adapté aux applications haut de gamme telles que les terrains de sport où beaucoup de lumière est nécessaire avec peu de luminaires.Options 1-10V/DALI dimmable, Boîtier avec convertiseurs séparé, protection contre les chutes, outil laser pour un réglage de précision. | Power floodlight BM3 is a extremely efficient luminaire with a very long lifespan, equipped with Meanwell drivers and Lumileds 3030/5050 LED chips, efficiency up to 150lm/W. Fully enclosed drive box with internal connection box. Built-in control unit, if one power supply fails, the other power supplies take over the power. LED indication with faulty power supply = no urgent interventions required. Built-in surge protection 10kV. Multi-functional mounting bracket suitable for all installation positions. Particularly suitable for high-end applications such as sports fields where a lot of light is needed with few luminaires. Options 1-10V/DALI dimmable, separate driverbox at the bottom of the pole, fall protection, laser tool for precision adjustment. | https://www.integratech.be/nl/producten/led-stralers/brightmaster-3 | https://www.integratech.be/fr/eclairage-led-industriel/projecteur-industriel-led/brightmaster-bm3-sportif/ | https://www.integratech.be/eng/led-industrial-lighting/industrial-floodlight/brightmaster-bm3-sport-fields/ | https://www.integratech.be/downloads/datasheets/BM3-900415GR-nl.pdf | https://www.integratech.be/downloads/datasheets/BM3-900415GR-fr.pdf | https://www.integratech.be/downloads/datasheets/BM3-900415GR-eng.pdf | https://www.integratech.be/downloads/photometric-data/BM3-900415.ldt | https://www.integratech.be/downloads/pics/BM3-900GR.jpg | https://www.integratech.be/downloads/pics/maatschetsen/bm3-900-afmetingen.jpg | 08 | Lumileds 5050 | Lumileds | -25~+55 | 100~240 | TRUE | FALSE | FALSE | 5 | inclusief driver (intern) | TRUE | 90 94 98 100 99 | grey RAL7044 | 3 | no | 155.000 | L70B50 | FALSE |  |  |  | 1
LED stralers | On order | A | BM | Brightmaster | BM3-900315GRDA | BM3 900W 3000K 15° grijs remote driver box A | BM3 900W 3000K 15° gris remote driver box A | BM3 900W 3000K 15° grey remote driver box A | st | 3185.05 | 86300 | 95 | 5420076269029 | 9405 42 10 00 | EC001744 | No | 90 | 0.0661 | 4.56 |  |  | 36 | 700 | 240 | 685 |  |  | 870 | 825 | 340 | 1 | 0 | IP66 | 0,96 | >70 | 900 | 3000 | 15 | Power floodlight BM3 is een extreem efficiënt armatuur met zeer hoge levensduur, uitgerust met Meanwell drivers en Lumileds 3030/5050 ledchips, efficiëntie tot 150lm/W. Volledig afgesloten driverbox met interne connectiebox. Ingebouwde controle unit, bij uitval van één voeding nemen de andere voedingen het vermogen over. Indicatie led bij defecte voeding = geen dringende interventies nodig. Ingebouwde overspanningsbeveiliging 10kV. Multifunctionele montagebeugel geschikt voor alle installatie posities. Bijzonder geschikt voor high-end toepassingen zoals sportvelden waar veel licht nodig is met weinig armaturen. Opties 1-10V/DALI dimbaar, aparte driverbox onderaan paal, valbeveiliging, lasertool voor precisie afstelling. | - Power floodlight BM3 est un luminaire extrêmement efficace avec une très longue durée de vie, équipé avec convertiseurs Meanwell et de puces Lumileds 3030/5050 LED, efficacité jusqu'à 150lm/W. Boîtier avec convertiseurs entièrement fermé avec borne de connexion interne. Unité de contrôle intégrée, si un alimentation tombe en panne, les autres alimentations prennent le puissance. Indication en cas de convertiseur défectueuse = aucune intervention urgente requise. Protection intégrée contre les surtensions 10kV. Support de fixation multifonctionnel adapté à toutes les positions d'installation. Particulièrement adapté aux applications haut de gamme telles que les terrains de sport où beaucoup de lumière est nécessaire avec peu de luminaires.Options 1-10V/DALI dimmable, Boîtier avec convertiseurs séparé, protection contre les chutes, outil laser pour un réglage de précision. | Power floodlight BM3 is a extremely efficient luminaire with a very long lifespan, equipped with Meanwell drivers and Lumileds 3030/5050 LED chips, efficiency up to 150lm/W. Fully enclosed drive box with internal connection box. Built-in control unit, if one power supply fails, the other power supplies take over the power. LED indication with faulty power supply = no urgent interventions required. Built-in surge protection 10kV. Multi-functional mounting bracket suitable for all installation positions. Particularly suitable for high-end applications such as sports fields where a lot of light is needed with few luminaires. Options 1-10V/DALI dimmable, separate driverbox at the bottom of the pole, fall protection, laser tool for precision adjustment. | https://www.integratech.be/nl/producten/led-stralers/brightmaster-3 | https://www.integratech.be/fr/eclairage-led-industriel/projecteur-industriel-led/brightmaster-bm3-sportif/ | https://www.integratech.be/eng/led-industrial-lighting/industrial-floodlight/brightmaster-bm3-sport-fields/ | https://www.integratech.be/downloads/datasheets/BM3-900415DA-nl.pdf | https://www.integratech.be/downloads/datasheets/BM3-900415DA-fr.pdf | https://www.integratech.be/downloads/datasheets/BM3-900415DA-eng.pdf | https://www.integratech.be/downloads/photometric-data/BM3-900415DA.ldt | https://www.integratech.be/downloads/pics/BM3-900GR.jpg | https://www.integratech.be/downloads/pics/maatschetsen/bm3-900-afmetingen.jpg | 08 | Lumileds 5050 | Lumileds | -25~+55 | 100~240 | TRUE | FALSE | FALSE | 5 | inclusief driver (intern) | TRUE | 90 94 98 100 99 | grey RAL7044 | 3 | no | 155.000 | L70B50 | FALSE |  |  |  | 1
LED stralers | On order | A | BM | Brightmaster | BM3-900315GRDB | BM3 900W 3000K 15° grijs driverbox B | BM3 900W 3000K 15° gris driverbox B | BM3 900W 3000K 15° grey driverbox B | st | 3345.79 | 111004 | 110~120 | 5420076292164 | 9405 42 10 00 | EC001744 | No | 90 | 0.0661 | 4.56 |  |  | 36 | 700 | 240 | 685 |  |  | 870 | 885 | 340 | 1 | 0 | IP66 | 0,96 | >70 | 900 | 3000 | 15 | Power floodlight BM3 is een extreem efficiënt armatuur met zeer hoge levensduur, uitgerust met Meanwell drivers en Lumileds 3030/5050 ledchips, efficiëntie tot 150lm/W. Volledig afgesloten driverbox met interne connectiebox. Ingebouwde controle unit, bij uitval van één voeding nemen de andere voedingen het vermogen over. Indicatie led bij defecte voeding = geen dringende interventies nodig. Ingebouwde overspanningsbeveiliging 10kV. Multifunctionele montagebeugel geschikt voor alle installatie posities. Bijzonder geschikt voor high-end toepassingen zoals sportvelden waar veel licht nodig is met weinig armaturen. Opties 1-10V/DALI dimbaar, aparte driverbox onderaan paal, valbeveiliging, lasertool voor precisie afstelling. | - Power floodlight BM3 est un luminaire extrêmement efficace avec une très longue durée de vie, équipé avec convertiseurs Meanwell et de puces Lumileds 3030/5050 LED, efficacité jusqu'à 150lm/W. Boîtier avec convertiseurs entièrement fermé avec borne de connexion interne. Unité de contrôle intégrée, si un alimentation tombe en panne, les autres alimentations prennent le puissance. Indication en cas de convertiseur défectueuse = aucune intervention urgente requise. Protection intégrée contre les surtensions 10kV. Support de fixation multifonctionnel adapté à toutes les positions d'installation. Particulièrement adapté aux applications haut de gamme telles que les terrains de sport où beaucoup de lumière est nécessaire avec peu de luminaires.Options 1-10V/DALI dimmable, Boîtier avec convertiseurs séparé, protection contre les chutes, outil laser pour un réglage de précision. | Power floodlight BM3 is a extremely efficient luminaire with a very long lifespan, equipped with Meanwell drivers and Lumileds 3030/5050 LED chips, efficiency up to 150lm/W. Fully enclosed drive box with internal connection box. Built-in control unit, if one power supply fails, the other power supplies take over the power. LED indication with faulty power supply = no urgent interventions required. Built-in surge protection 10kV. Multi-functional mounting bracket suitable for all installation positions. Particularly suitable for high-end applications such as sports fields where a lot of light is needed with few luminaires. Options 1-10V/DALI dimmable, separate driverbox at the bottom of the pole, fall protection, laser tool for precision adjustment. | https://www.integratech.be/nl/producten/led-stralers/brightmaster-3 | https://www.integratech.be/fr/eclairage-led-industriel/projecteur-industriel-led/brightmaster-bm3-sportif/ | https://www.integratech.be/eng/led-industrial-lighting/industrial-floodlight/brightmaster-bm3-sport-fields/ | https://www.integratech.be/downloads/datasheets/BM3-900415GR-nl.pdf | https://www.integratech.be/downloads/datasheets/BM3-900415GR-fr.pdf | https://www.integratech.be/downloads/datasheets/BM3-900415GR-eng.pdf | https://www.integratech.be/downloads/photometric-data/BM3-900415.ldt | https://www.integratech.be/downloads/pics/BM3-900GR.jpg | https://www.integratech.be/downloads/pics/maatschetsen/bm3-900-afmetingen.jpg | 08 |  |  |  | 100-240VAC | FALSE | FALSE | FALSE | 5 |  | TRUE | [6 empty] | FALSE |  |  |  | 1
LED stralers | On order | A | BM | Brightmaster | BM3-900325GR | BM3 900W 3000K 25° grijs | BM3 900W 3000K 25° gris | BM3 900W 3000K 25° grey | st | 2940.98 | 103400 | 115 | 5420076272234 | 9405 42 10 00 | EC001744 | No | 90 | 0.0661 | 4.56 |  |  | 36 | 700 | 240 | 685 |  |  | 870 | 825 | 340 | 1 | 0 | IP66 | 0,96 | >70 | 900 | 3000 | 25 | Power floodlight BM3 is een extreem efficiënt armatuur met zeer hoge levensduur, uitgerust met Meanwell drivers en Lumileds 3030/5050 ledchips, efficiëntie tot 150lm/W. Volledig afgesloten driverbox met interne connectiebox. Ingebouwde controle unit, bij uitval van één voeding nemen de andere voedingen het vermogen over. Indicatie led bij defecte voeding = geen dringende interventies nodig. Ingebouwde overspanningsbeveiliging 10kV. Multifunctionele montagebeugel geschikt voor alle installatie posities. Bijzonder geschikt voor high-end toepassingen zoals sportvelden waar veel licht nodig is met weinig armaturen. Opties 1-10V/DALI dimbaar, aparte driverbox onderaan paal, valbeveiliging, lasertool voor precisie afstelling. | - Power floodlight BM3 est un luminaire extrêmement efficace avec une très longue durée de vie, équipé avec convertiseurs Meanwell et de puces Lumileds 3030/5050 LED, efficacité jusqu'à 150lm/W. Boîtier avec convertiseurs entièrement fermé avec borne de connexion interne. Unité de contrôle intégrée, si un alimentation tombe en panne, les autres alimentations prennent le puissance. Indication en cas de convertiseur défectueuse = aucune intervention urgente requise. Protection intégrée contre les surtensions 10kV. Support de fixation multifonctionnel adapté à toutes les positions d'installation. Particulièrement adapté aux applications haut de gamme telles que les terrains de sport où beaucoup de lumière est nécessaire avec peu de luminaires.Options 1-10V/DALI dimmable, Boîtier avec convertiseurs séparé, protection contre les chutes, outil laser pour un réglage de précision. | Power floodlight BM3 is a extremely efficient luminaire with a very long lifespan, equipped with Meanwell drivers and Lumileds 3030/5050 LED chips, efficiency up to 150lm/W. Fully enclosed drive box with internal connection box. Built-in control unit, if one power supply fails, the other power supplies take over the power. LED indication with faulty power supply = no urgent interventions required. Built-in surge protection 10kV. Multi-functional mounting bracket suitable for all installation positions. Particularly suitable for high-end applications such as sports fields where a lot of light is needed with few luminaires. Options 1-10V/DALI dimmable, separate driverbox at the bottom of the pole, fall protection, laser tool for precision adjustment. | https://www.integratech.be/nl/producten/led-stralers/brightmaster-3 | https://www.integratech.be/fr/eclairage-led-industriel/projecteur-industriel-led/brightmaster-bm3-sportif/ | https://www.integratech.be/eng/led-industrial-lighting/industrial-floodlight/brightmaster-bm3-sport-fields/ | https://www.integratech.be/downloads/datasheets/BM3-900425GR-nl.pdf | https://www.integratech.be/downloads/datasheets/BM3-900425GR-fr.pdf | https://www.integratech.be/downloads/datasheets/BM3-900425GR-eng.pdf | https://integratech.be/downloads/photometric-data/bm3.zip | https://www.integratech.be/downloads/pics/BM3-900GR.jpg | https://www.integratech.be/downloads/pics/maatschetsen/bm3-900-afmetingen.jpg | 08 | Lumileds 5050 | Lumileds | -25~+55 | 100~240 | TRUE | FALSE | FALSE | 5 | inclusief driver (intern) | TRUE | 90 95 99 100 100 | grey RAL7044 | 3 | no | 155.000 | L70B50 | FALSE |  |  |  | 1
LED stralers | On order | A | BM | Brightmaster | BM3-900325GRDA | BM3 900W 3000K 25° grijs driver box A | BM3 900W 3000K 25° gris driver box A | BM3 900W 3000K 25° grey driver box A | st | 3081.22 | 103400 | 115 | 5420076272272 | 9405 42 10 00 | EC001744 | No | 90 | 0.0661 | 4.56 |  |  | 36 | 700 | 240 | 685 |  |  | 870 | 825 | 340 | 1 | 0 | IP66 | 0,96 | >70 | 900 | 3000 | 25 | Power floodlight BM3 is een extreem efficiënt armatuur met zeer hoge levensduur, uitgerust met Meanwell drivers en Lumileds 3030/5050 ledchips, efficiëntie tot 150lm/W. Volledig afgesloten driverbox met interne connectiebox. Ingebouwde controle unit, bij uitval van één voeding nemen de andere voedingen het vermogen over. Indicatie led bij defecte voeding = geen dringende interventies nodig. Ingebouwde overspanningsbeveiliging 10kV. Multifunctionele montagebeugel geschikt voor alle installatie posities. Bijzonder geschikt voor high-end toepassingen zoals sportvelden waar veel licht nodig is met weinig armaturen. Opties 1-10V/DALI dimbaar, aparte driverbox onderaan paal, valbeveiliging, lasertool voor precisie afstelling. | - Power floodlight BM3 est un luminaire extrêmement efficace avec une très longue durée de vie, équipé avec convertiseurs Meanwell et de puces Lumileds 3030/5050 LED, efficacité jusqu'à 150lm/W. Boîtier avec convertiseurs entièrement fermé avec borne de connexion interne. Unité de contrôle intégrée, si un alimentation tombe en panne, les autres alimentations prennent le puissance. Indication en cas de convertiseur défectueuse = aucune intervention urgente requise. Protection intégrée contre les surtensions 10kV. Support de fixation multifonctionnel adapté à toutes les positions d'installation. Particulièrement adapté aux applications haut de gamme telles que les terrains de sport où beaucoup de lumière est nécessaire avec peu de luminaires.Options 1-10V/DALI dimmable, Boîtier avec convertiseurs séparé, protection contre les chutes, outil laser pour un réglage de précision. | Power floodlight BM3 is a extremely efficient luminaire with a very long lifespan, equipped with Meanwell drivers and Lumileds 3030/5050 LED chips, efficiency up to 150lm/W. Fully enclosed drive box with internal connection box. Built-in control unit, if one power supply fails, the other power supplies take over the power. LED indication with faulty power supply = no urgent interventions required. Built-in surge protection 10kV. Multi-functional mounting bracket suitable for all installation positions. Particularly suitable for high-end applications such as sports fields where a lot of light is needed with few luminaires. Options 1-10V/DALI dimmable, separate driverbox at the bottom of the pole, fall protection, laser tool for precision adjustment. | https://www.integratech.be/nl/producten/led-stralers/brightmaster-3 | https://www.integratech.be/fr/eclairage-led-industriel/projecteur-industriel-led/brightmaster-bm3-sportif/ | https://www.integratech.be/eng/led-industrial-lighting/industrial-floodlight/brightmaster-bm3-sport-fields/ | https://www.integratech.be/downloads/datasheets/BM3-900425GR-nl.pdf | https://www.integratech.be/downloads/datasheets/BM3-900425GR-fr.pdf | https://www.integratech.be/downloads/datasheets/BM3-900425GR-eng.pdf | https://integratech.be/downloads/photometric-data/bm3.zip | https://www.integratech.be/downloads/pics/BM3-900GR.jpg | https://www.integratech.be/downloads/pics/maatschetsen/bm3-900-afmetingen.jpg | 08 | Lumileds 5050 | Lumileds | -25~+55 | 100~240 | TRUE | FALSE | FALSE | 5 | inclusief driver (intern) | TRUE | 90 95 99 100 100 | grey RAL7044 | 3 | no | 155.000 | L70B50 | FALSE |  |  |  | 1
LED stralers | On order | A | BM | Brightmaster | BM3-900325GRDB | BM3 900W 3000K 25° grijs driver box B | BM3 900W 3000K 25° gris driver box B | BM3 900W 3000K 25° grey driver box B | st | 3508.46 | 103400 | 115 | 5420076296452 | 9405 42 10 00 | EC001744 | No | 90 | 0.0661 | 4.56 |  |  | 36 | 700 | 240 | 685 |  |  | 870 | 825 | 340 | 1 | 0 | IP66 | 0,96 | >70 | 900 | 3000 | 25 | Power floodlight BM3 is een extreem efficiënt armatuur met zeer hoge levensduur, uitgerust met Meanwell drivers en Lumileds 3030/5050 ledchips, efficiëntie tot 150lm/W. Volledig afgesloten driverbox met interne connectiebox. Ingebouwde controle unit, bij uitval van één voeding nemen de andere voedingen het vermogen over. Indicatie led bij defecte voeding = geen dringende interventies nodig. Ingebouwde overspanningsbeveiliging 10kV. Multifunctionele montagebeugel geschikt voor alle installatie posities. Bijzonder geschikt voor high-end toepassingen zoals sportvelden waar veel licht nodig is met weinig armaturen. Opties 1-10V/DALI dimbaar, valbeveiliging, lasertool voor precisie afstelling. Aparte driverbox B onderaan paal. | - Power floodlight BM3 est un luminaire extrêmement efficace avec une très longue durée de vie, équipé avec convertiseurs Meanwell et de puces Lumileds 3030/5050 LED, efficacité jusqu'à 150lm/W. Boîtier avec convertiseurs entièrement fermé avec borne de connexion interne. Unité de contrôle intégrée, si un alimentation tombe en panne, les autres alimentations prennent le puissance. Indication en cas de convertiseur défectueuse = aucune intervention urgente requise. Protection intégrée contre les surtensions 10kV. Support de fixation multifonctionnel adapté à toutes les positions d'installation. Particulièrement adapté aux applications haut de gamme telles que les terrains de sport où beaucoup de lumière est nécessaire avec peu de luminaires.Options 1-10V/DALI dimmable, protection contre les chutes, outil laser pour un réglage de précision. Boîtier B avec convertiseurs séparé. | Power floodlight BM3 is a extremely efficient luminaire with a very long lifespan, equipped with Meanwell drivers and Lumileds 3030/5050 LED chips, efficiency up to 150lm/W. Fully enclosed drive box with internal connection box. Built-in control unit, if one power supply fails, the other power supplies take over the power. LED indication with faulty power supply = no urgent interventions required. Built-in surge protection 10kV. Multi-functional mounting bracket suitable for all installation positions. Particularly suitable for high-end applications such as sports fields where a lot of light is needed with few luminaires. Options 1-10V/DALI dimmable, fall protection, laser tool for precision adjustment. Separate driverbox B at the bottom of the pole. | https://www.integratech.be/nl/producten/led-stralers/brightmaster-3 | https://www.integratech.be/fr/eclairage-led-industriel/projecteur-industriel-led/brightmaster-bm3-sportif/ | https://www.integratech.be/eng/led-industrial-lighting/industrial-floodlight/brightmaster-bm3-sport-fields/ | https://www.integratech.be/downloads/datasheets/BM3-900425GR-nl.pdf | https://www.integratech.be/downloads/datasheets/BM3-900425GR-fr.pdf | https://www.integratech.be/downloads/datasheets/BM3-900425GR-eng.pdf | https://www.integratech.be/downloads/photometric-data/bm3.zip | https://www.integratech.be/downloads/pics/BM3-900GR.jpg | https://www.integratech.be/downloads/pics/maatschetsen/bm3-900-afmetingen.jpg | 08 | Lumileds 5050 | Lumileds | -20~+55 | 100~240 | TRUE | FALSE | FALSE | 5 | inclusief driver (extern) | TRUE | 90 95 99 100 | grey RAL7044 | 3 | DALI | 155.000 | L70B50 | TRUE |  |  |  | 1
LED stralers | On order | A | BM | Brightmaster | BM3-900360BL | BM3 900W 3000K 60° ZWART | BM3 900W 3000K 60° NOIR | BM3 900W 3000K 60° BLACK | st | 2940.98 | 137900 | 155 | 5404042506387 | 9405 42 10 00 | EC001744 | No | 90 | 0.0661 | 4.56 |  |  | 27.5 | 584 | 662 | 362 |  |  | 870 | 825 | 340 | 1 |  | IP66 | 0,96 | >70 | 900 | 3000 | 60 | Power floodlight BM3 is een extreem efficiënt armatuur met zeer hoge levensduur, uitgerust met Meanwell drivers en Lumileds 3030/5050 ledchips, efficiëntie tot 150lm/W. Volledig afgesloten driverbox met interne connectiebox. Ingebouwde controle unit, bij uitval van één voeding nemen de andere voedingen het vermogen over. Indicatie led bij defecte voeding = geen dringende interventies nodig. Ingebouwde overspanningsbeveiliging 10kV. Multifunctionele montagebeugel geschikt voor alle installatie posities. Bijzonder geschikt voor high-end toepassingen zoals sportvelden waar veel licht nodig is met weinig armaturen. Opties 1-10V/DALI dimbaar, aparte driverbox onderaan paal, valbeveiliging, lasertool voor precisie afstelling. | Power floodlight BM3 est un luminaire extrêmement efficace avec une très longue durée de vie, équipé avec convertiseurs Meanwell et de puces Lumileds 3030/5050 LED, efficacité jusqu'à 150lm/W. Boîtier avec convertiseurs entièrement fermé avec borne de connexion interne. Unité de contrôle intégrée, si un alimentation tombe en panne, les autres alimentations prennent le puissance. Indication en cas de convertiseur défectueuse = aucune intervention urgente requise. Protection intégrée contre les surtensions 10kV. Support de fixation multifonctionnel adapté à toutes les positions d'installation. Particulièrement adapté aux applications haut de gamme telles que les terrains de sport où beaucoup de lumière est nécessaire avec peu de luminaires.Options 1-10V/DALI dimmable, Boîtier avec convertiseurs séparé, protection contre les chutes, outil laser pour un réglage de précision. | Power floodlight BM3 is a extremely efficient luminaire with a very long lifespan, equipped with Meanwell drivers and Lumileds 3030/5050 LED chips, efficiency up to 150lm/W. Fully enclosed drive box with internal connection box. Built-in control unit, if one power supply fails, the other power supplies take over the power. LED indication with faulty power supply = no urgent interventions required. Built-in surge protection 10kV. Multi-functional mounting bracket suitable for all installation positions. Particularly suitable for high-end applications such as sports fields where a lot of light is needed with few luminaires. Options 1-10V/DALI dimmable, separate driverbox at the bottom of the pole, fall protection, laser tool for precision adjustment. | https://www.integratech.be/nl/producten/led-stralers/brightmaster-3 | [6 empty] | https://www.integratech.be/downloads/pics/BM3-900.jpg | https://www.integratech.be/downloads/pics/maatschetsen/bm3-900-afmetingen.jpg | 08 |  |  |  | 100-240VAC | FALSE | FALSE | FALSE | 5 |  | TRUE | [6 empty] | FALSE |  |  |  | 1
LED stralers | On order | A | BM | Brightmaster | BM3-900360GR | BM3 900W 3000K 60° GRIJS | BM3 900W 3000K 60° GRIS | BM3 900W 3000K 60° GREY | st | 2940.98 | 137900 | 153 | 5404042504444 | 9405 42 10 00 | EC001744 | No | 90 | 0.0661 | 4.56 |  |  | 27.5 | 584 | 662 | 362 |  |  | 870 | 825 | 340 | 1 |  | IP66 | 0,96 | >70 | 900 | 3000 | 60 | Power floodlight BM3 is een extreem efficiënt armatuur met zeer hoge levensduur, uitgerust met Meanwell drivers en Lumileds 3030/5050 ledchips, efficiëntie tot 150lm/W. Volledig afgesloten driverbox met interne connectiebox. Ingebouwde controle unit, bij uitval van één voeding nemen de andere voedingen het vermogen over. Indicatie led bij defecte voeding = geen dringende interventies nodig. Ingebouwde overspanningsbeveiliging 10kV. Multifunctionele montagebeugel geschikt voor alle installatie posities. Bijzonder geschikt voor high-end toepassingen zoals sportvelden waar veel licht nodig is met weinig armaturen. Opties 1-10V/DALI dimbaar, aparte driverbox onderaan paal, valbeveiliging, lasertool voor precisie afstelling. | - Power floodlight BM3 est un luminaire extrêmement efficace avec une très longue durée de vie, équipé avec convertiseurs Meanwell et de puces Lumileds 3030/5050 LED, efficacité jusqu'à 150lm/W. Boîtier avec convertiseurs entièrement fermé avec borne de connexion interne. Unité de contrôle intégrée, si un alimentation tombe en panne, les autres alimentations prennent le puissance. Indication en cas de convertiseur défectueuse = aucune intervention urgente requise. Protection intégrée contre les surtensions 10kV. Support de fixation multifonctionnel adapté à toutes les positions d'installation. Particulièrement adapté aux applications haut de gamme telles que les terrains de sport où beaucoup de lumière est nécessaire avec peu de luminaires.Options 1-10V/DALI dimmable, Boîtier avec convertiseurs séparé, protection contre les chutes, outil laser pour un réglage de précision. | Power floodlight BM3 is a extremely efficient luminaire with a very long lifespan, equipped with Meanwell drivers and Lumileds 3030/5050 LED chips, efficiency up to 150lm/W. Fully enclosed drive box with internal connection box. Built-in control unit, if one power supply fails, the other power supplies take over the power. LED indication with faulty power supply = no urgent interventions required. Built-in surge protection 10kV. Multi-functional mounting bracket suitable for all installation positions. Particularly suitable for high-end applications such as sports fields where a lot of light is needed with few luminaires. Options 1-10V/DALI dimmable, separate driverbox at the bottom of the pole, fall protection, laser tool for precision adjustment. | https://www.integratech.be/nl/producten/led-stralers/brightmaster-3 | https://www.integratech.be/fr/produits/projecteurs-led/brightmaster-3 |  | https://www.integratech.be/downloads/datasheets/BM3-900360GR-nl.pdf | https://www.integratech.be/downloads/datasheets/BM3-900360GR-fr.pdf | https://www.integratech.be/downloads/datasheets/BM3-900360GR-eng.pdf | https://integratech.be/downloads/photometric-data/bm3.zip | https://www.integratech.be/downloads/pics/BM3-900GR.jpg | https://www.integratech.be/downloads/pics/maatschetsen/bm3-900-afmetingen.jpg | 08 |  |  |  | 100-240VAC | FALSE | FALSE | FALSE | 5 |  | TRUE | [6 empty] | TRUE |  |  |  | 1
LED stralers | On order | A | BM | Brightmaster | BM3-9003AS10060GR | BM3 900W 3000K AS100x60° GRIJS | BM3 900W 3000K AS100x60° GRIS | BM3 900W 3000K AS100x60° GREY | st | 2940.98 | 130500 | 145 | 5404042504468 | 9405 42 10 00 | EC001744 | No | 90 | 0.0661 | 4.56 |  |  | 27.5 | 584 | 662 | 362 |  |  | 870 | 825 | 340 | 1 |  | IP66 | 0,96 | >70 | 900 | 3000 | 100x60 | Power floodlight BM3 is een extreem efficiënt armatuur met zeer hoge levensduur, uitgerust met Meanwell drivers en Lumileds 3030/5050 ledchips, efficiëntie tot 150lm/W. Volledig afgesloten driverbox met interne connectiebox. Ingebouwde controle unit, bij uitval van één voeding nemen de andere voedingen het vermogen over. Indicatie led bij defecte voeding = geen dringende interventies nodig. Ingebouwde overspanningsbeveiliging 10kV. Multifunctionele montagebeugel geschikt voor alle installatie posities. Bijzonder geschikt voor high-end toepassingen zoals sportvelden waar veel licht nodig is met weinig armaturen. Opties 1-10V/DALI dimbaar, aparte driverbox onderaan paal, valbeveiliging, lasertool voor precisie afstelling. | - Power floodlight BM3 est un luminaire extrêmement efficace avec une très longue durée de vie, équipé avec convertiseurs Meanwell et de puces Lumileds 3030/5050 LED, efficacité jusqu'à 150lm/W. Boîtier avec convertiseurs entièrement fermé avec borne de connexion interne. Unité de contrôle intégrée, si un alimentation tombe en panne, les autres alimentations prennent le puissance. Indication en cas de convertiseur défectueuse = aucune intervention urgente requise. Protection intégrée contre les surtensions 10kV. Support de fixation multifonctionnel adapté à toutes les positions d'installation. Particulièrement adapté aux applications haut de gamme telles que les terrains de sport où beaucoup de lumière est nécessaire avec peu de luminaires.Options 1-10V/DALI dimmable, Boîtier avec convertiseurs séparé, protection contre les chutes, outil laser pour un réglage de précision. | Power floodlight BM3 is a extremely efficient luminaire with a very long lifespan, equipped with Meanwell drivers and Lumileds 3030/5050 LED chips, efficiency up to 150lm/W. Fully enclosed drive box with internal connection box. Built-in control unit, if one power supply fails, the other power supplies take over the power. LED indication with faulty power supply = no urgent interventions required. Built-in surge protection 10kV. Multi-functional mounting bracket suitable for all installation positions. Particularly suitable for high-end applications such as sports fields where a lot of light is needed with few luminaires. Options 1-10V/DALI dimmable, separate driverbox at the bottom of the pole, fall protection, laser tool for precision adjustment. | https://www.integratech.be/nl/producten/led-stralers/brightmaster-3 | https://www.integratech.be/fr/produits/projecteurs-led/brightmaster-3 |  | https://www.integratech.be/downloads/datasheets/BM3-9003AS10060GR-nl.pdf | https://www.integratech.be/downloads/datasheets/BM3-9003AS10060GR-fr.pdf | https://www.integratech.be/downloads/datasheets/BM3-9003AS10060GR-eng.pdf | https://integratech.be/downloads/photometric-data/bm3.zip | https://www.integratech.be/downloads/pics/BM3-900GR.jpg | https://www.integratech.be/downloads/pics/maatschetsen/bm3-900-afmetingen.jpg | 08 |  |  |  | 100-240VAC | FALSE | FALSE | FALSE | 5 |  | TRUE | [6 empty] | TRUE |  |  |  | 1
LED stralers | On order | A | BM | Brightmaster | BM3-9003AS13025GR | BM3 900W 3000K asym 130x25° grijs | BM3 900W 3000K asym 130x25° gris | BM3 900W 3000K asym 130x25° grey | st | 2940.98 | 99800 | 110 | 5420076273569 | 9405 42 10 00 | EC001744 | No | 90 | 0.0661 | 4.56 |  |  | 36 | 700 | 240 | 685 |  |  | 870 | 825 | 340 | 1 | 0 | IP66 | 0,96 | >70 | 900 | 3000 | 130x25 | Power floodlight BM3 is een extreem efficiënt armatuur met zeer hoge levensduur, uitgerust met Meanwell drivers en Lumileds 3030/5050 ledchips, efficiëntie tot 150lm/W. Volledig afgesloten driverbox met interne connectiebox. Ingebouwde controle unit, bij uitval van één voeding nemen de andere voedingen het vermogen over. Indicatie led bij defecte voeding = geen dringende interventies nodig. Ingebouwde overspanningsbeveiliging 10kV. Multifunctionele montagebeugel geschikt voor alle installatie posities. Bijzonder geschikt voor high-end toepassingen zoals sportvelden waar veel licht nodig is met weinig armaturen. Opties 1-10V/DALI dimbaar, aparte driverbox onderaan paal, valbeveiliging, lasertool voor precisie afstelling. | - Power floodlight BM3 est un luminaire extrêmement efficace avec une très longue durée de vie, équipé avec convertiseurs Meanwell et de puces Lumileds 3030/5050 LED, efficacité jusqu'à 150lm/W. Boîtier avec convertiseurs entièrement fermé avec borne de connexion interne. Unité de contrôle intégrée, si un alimentation tombe en panne, les autres alimentations prennent le puissance. Indication en cas de convertiseur défectueuse = aucune intervention urgente requise. Protection intégrée contre les surtensions 10kV. Support de fixation multifonctionnel adapté à toutes les positions d'installation. Particulièrement adapté aux applications haut de gamme telles que les terrains de sport où beaucoup de lumière est nécessaire avec peu de luminaires.Options 1-10V/DALI dimmable, Boîtier avec convertiseurs séparé, protection contre les chutes, outil laser pour un réglage de précision. | Power floodlight BM3 is a extremely efficient luminaire with a very long lifespan, equipped with Meanwell drivers and Lumileds 3030/5050 LED chips, efficiency up to 150lm/W. Fully enclosed drive box with internal connection box. Built-in control unit, if one power supply fails, the other power supplies take over the power. LED indication with faulty power supply = no urgent interventions required. Built-in surge protection 10kV. Multi-functional mounting bracket suitable for all installation positions. Particularly suitable for high-end applications such as sports fields where a lot of light is needed with few luminaires. Options 1-10V/DALI dimmable, separate driverbox at the bottom of the pole, fall protection, laser tool for precision adjustment. | https://www.integratech.be/nl/producten/led-stralers/brightmaster-3 | https://www.integratech.be/fr/eclairage-led-industriel/projecteur-industriel-led/brightmaster-bm3-sportif/ | https://www.integratech.be/eng/led-industrial-lighting/industrial-floodlight/brightmaster-bm3-sport-fields/ | https://www.integratech.be/downloads/datasheets/BM3-9004AS13025GR-nl.pdf | https://www.integratech.be/downloads/datasheets/BM3-9004AS13025GR-fr.pdf | https://www.integratech.be/downloads/datasheets/BM3-9004AS13025GR-eng.pdf | https://integratech.be/downloads/photometric-data/bm3.zip | https://www.integratech.be/downloads/pics/BM3-900GR.jpg | https://www.integratech.be/downloads/pics/maatschetsen/bm3-900-afmetingen.jpg | 08 | Lumileds 5050 | Lumileds | -25~+55 | 100~240 | TRUE | FALSE | FALSE | 5 | inclusief driver (intern) | TRUE | 90 95 99 100 100 | grey RAL7044 | 3 | no | 155.000 | L70B50 | FALSE |  |  |  | 1
LED stralers | On order | A | BM | Brightmaster | BM3-9003AS13025GRDB | BM3 900W 3000K asym 130x25° grijs Driverbox B | BM3 900W 3000K asym 130x25° gris Driverbox B | BM3 900W 3000K asym 130x25° grey Driverbox B | st | 3762.05 | 99800 | 110 | 5420076286590 | 9405 42 10 00 | EC001744 | No | 90 | 0.0661 | 4.56 |  |  | 36 | 700 | 240 | 685 |  |  | 870 | 825 | 340 | 1 | 0 | IP66 | 0,96 | >70 | 900 | 3000 | 130x25 | Power floodlight BM3 is een extreem efficiënt armatuur met zeer hoge levensduur, uitgerust met Meanwell drivers en Lumileds 3030/5050 ledchips, efficiëntie tot 150lm/W. Volledig afgesloten driverbox met interne connectiebox. Ingebouwde controle unit, bij uitval van één voeding nemen de andere voedingen het vermogen over. Indicatie led bij defecte voeding = geen dringende interventies nodig. Ingebouwde overspanningsbeveiliging 10kV. Multifunctionele montagebeugel geschikt voor alle installatie posities. Bijzonder geschikt voor high-end toepassingen zoals sportvelden waar veel licht nodig is met weinig armaturen. Opties 1-10V/DALI dimbaar, aparte driverbox onderaan paal, valbeveiliging, lasertool voor precisie afstelling. | - Power floodlight BM3 est un luminaire extrêmement efficace avec une très longue durée de vie, équipé avec convertiseurs Meanwell et de puces Lumileds 3030/5050 LED, efficacité jusqu'à 150lm/W. Boîtier avec convertiseurs entièrement fermé avec borne de connexion interne. Unité de contrôle intégrée, si un alimentation tombe en panne, les autres alimentations prennent le puissance. Indication en cas de convertiseur défectueuse = aucune intervention urgente requise. Protection intégrée contre les surtensions 10kV. Support de fixation multifonctionnel adapté à toutes les positions d'installation. Particulièrement adapté aux applications haut de gamme telles que les terrains de sport où beaucoup de lumière est nécessaire avec peu de luminaires.Options 1-10V/DALI dimmable, Boîtier avec convertiseurs séparé, protection contre les chutes, outil laser pour un réglage de précision. | Power floodlight BM3 is a extremely efficient luminaire with a very long lifespan, equipped with Meanwell drivers and Lumileds 3030/5050 LED chips, efficiency up to 150lm/W. Fully enclosed drive box with internal connection box. Built-in control unit, if one power supply fails, the other power supplies take over the power. LED indication with faulty power supply = no urgent interventions required. Built-in surge protection 10kV. Multi-functional mounting bracket suitable for all installation positions. Particularly suitable for high-end applications such as sports fields where a lot of light is needed with few luminaires. Options 1-10V/DALI dimmable, separate driverbox at the bottom of the pole, fall protection, laser tool for precision adjustment. | https://www.integratech.be/nl/producten/led-stralers/brightmaster-3 | https://www.integratech.be/fr/eclairage-led-industriel/projecteur-industriel-led/brightmaster-bm3-sportif/ | https://www.integratech.be/eng/led-industrial-lighting/industrial-floodlight/brightmaster-bm3-sport-fields/ | https://www.integratech.be/downloads/datasheets/BM3-9004AS13025GR-nl.pdf | https://www.integratech.be/downloads/datasheets/BM3-9004AS13025GR-fr.pdf | https://www.integratech.be/downloads/datasheets/BM3-9004AS13025GR-eng.pdf | https://www.integratech.be/downloads/photometric-data/bm3.zip | https://www.integratech.be/downloads/pics/BM3-900GR.jpg | https://www.integratech.be/downloads/pics/maatschetsen/bm3-900-afmetingen.jpg | 08 | Lumileds 5050 | Lumileds | -25~+55 | 100~240 | TRUE | FALSE | FALSE | 5 | inclusief driver (intern) | TRUE | 90 95 99 100 100 | grey RAL7044 | 3 | no | 155.000 | L70B50 | FALSE |  |  |  | 1
LED stralers | On order | A | BM | Brightmaster | BM3-9003AS13040DAGR | BM3 900W 3000K 130x40° drv box A grijs | BM3 900W 3000K 130x40° drv box A gris | BM3 900W 3000K 130x40° drv box A grey | st | 3185.05 | 99800 | 110 | 5420076270063 | 9405 42 10 00 | EC001744 | No | 90 | 0.0661 | 4.56 |  |  | 36 | 700 | 240 | 685 |  |  | 870 | 825 | 340 | 1 | 0 | IP66 | 0,96 | >70 | 900 | 3000 | 130x40 | Power floodlight BM3 is een extreem efficiënt armatuur met zeer hoge levensduur, uitgerust met Meanwell drivers en Lumileds 3030/5050 ledchips, efficiëntie tot 150lm/W. Volledig afgesloten driverbox met interne connectiebox. Ingebouwde controle unit, bij uitval van één voeding nemen de andere voedingen het vermogen over. Indicatie led bij defecte voeding = geen dringende interventies nodig. Ingebouwde overspanningsbeveiliging 10kV. Multifunctionele montagebeugel geschikt voor alle installatie posities. Bijzonder geschikt voor high-end toepassingen zoals sportvelden waar veel licht nodig is met weinig armaturen. Opties 1-10V/DALI dimbaar, aparte driverbox onderaan paal, valbeveiliging, lasertool voor precisie afstelling. | - Power floodlight BM3 est un luminaire extrêmement efficace avec une très longue durée de vie, équipé avec convertiseurs Meanwell et de puces Lumileds 3030/5050 LED, efficacité jusqu'à 150lm/W. Boîtier avec convertiseurs entièrement fermé avec borne de connexion interne. Unité de contrôle intégrée, si un alimentation tombe en panne, les autres alimentations prennent le puissance. Indication en cas de convertiseur défectueuse = aucune intervention urgente requise. Protection intégrée contre les surtensions 10kV. Support de fixation multifonctionnel adapté à toutes les positions d'installation. Particulièrement adapté aux applications haut de gamme telles que les terrains de sport où beaucoup de lumière est nécessaire avec peu de luminaires.Options 1-10V/DALI dimmable, Boîtier avec convertiseurs séparé, protection contre les chutes, outil laser pour un réglage de précision. | Power floodlight BM3 is a extremely efficient luminaire with a very long lifespan, equipped with Meanwell drivers and Lumileds 3030/5050 LED chips, efficiency up to 150lm/W. Fully enclosed drive box with internal connection box. Built-in control unit, if one power supply fails, the other power supplies take over the power. LED indication with faulty power supply = no urgent interventions required. Built-in surge protection 10kV. Multi-functional mounting bracket suitable for all installation positions. Particularly suitable for high-end applications such as sports fields where a lot of light is needed with few luminaires. Options 1-10V/DALI dimmable, separate driverbox at the bottom of the pole, fall protection, laser tool for precision adjustment. | https://www.integratech.be/nl/producten/led-stralers/brightmaster-3 | https://www.integratech.be/fr/eclairage-led-industriel/projecteur-industriel-led/brightmaster-bm3-sportif/ | https://www.integratech.be/en/led-industrial-lighting/industrial-floodlight/brightmaster-bm3-sport-fields/ | https://www.integratech.be/downloads/datasheets/BM3-9004AS13040DB-nl.pdf | https://www.integratech.be/downloads/datasheets/BM3-9004AS13040DB-fr.pdf | https://www.integratech.be/downloads/datasheets/BM3-9004AS13040DB-eng.pdf | https://www.integratech.be/downloads/photometric-data/BM3-9004AS13040DB.ldt | https://www.integratech.be/downloads/pics/BM3-900GR.jpg | https://www.integratech.be/downloads/pics/maatschetsen/bm3-900-afmetingen.jpg | 08 | Lumileds 5050 | Lumileds | -25~+55 | 100~240 | TRUE | FALSE | FALSE | 5 | inclusief driver (intern) | TRUE | 37 82 98 100 100 | grey RAL7044 | 3 | no | 155.000 | L70B50 | FALSE |  |  |  | 1
LED stralers | On order | A | BM | Brightmaster | BM3-9003AS13040GR | BM3 900W 3000K asym 130x40° grijs | BM3 900W 3000K asym 130x40° gris | BM3 900W 3000K asym 130x40° grey | st | 3185.05 | 99800 | 110 | 5420076270131 | 9405 42 10 00 | EC001744 | No | 90 | 0.0661 | 4.56 |  |  | 36 | 700 | 240 | 685 |  |  | 870 | 825 | 340 | 1 | 0 | IP66 | 0,96 | >70 | 900 | 3000 | 130x40 | Power floodlight BM3 is een extreem efficiënt armatuur met zeer hoge levensduur, uitgerust met Meanwell drivers en Lumileds 3030/5050 ledchips, efficiëntie tot 150lm/W. Volledig afgesloten driverbox met interne connectiebox. Ingebouwde controle unit, bij uitval van één voeding nemen de andere voedingen het vermogen over. Indicatie led bij defecte voeding = geen dringende interventies nodig. Ingebouwde overspanningsbeveiliging 10kV. Multifunctionele montagebeugel geschikt voor alle installatie posities. Bijzonder geschikt voor high-end toepassingen zoals sportvelden waar veel licht nodig is met weinig armaturen. Opties 1-10V/DALI dimbaar, aparte driverbox onderaan paal, valbeveiliging, lasertool voor precisie afstelling. | - Power floodlight BM3 est un luminaire extrêmement efficace avec une très longue durée de vie, équipé avec convertiseurs Meanwell et de puces Lumileds 3030/5050 LED, efficacité jusqu'à 150lm/W. Boîtier avec convertiseurs entièrement fermé avec borne de connexion interne. Unité de contrôle intégrée, si un alimentation tombe en panne, les autres alimentations prennent le puissance. Indication en cas de convertiseur défectueuse = aucune intervention urgente requise. Protection intégrée contre les surtensions 10kV. Support de fixation multifonctionnel adapté à toutes les positions d'installation. Particulièrement adapté aux applications haut de gamme telles que les terrains de sport où beaucoup de lumière est nécessaire avec peu de luminaires.Options 1-10V/DALI dimmable, Boîtier avec convertiseurs séparé, protection contre les chutes, outil laser pour un réglage de précision. | Power floodlight BM3 is a extremely efficient luminaire with a very long lifespan, equipped with Meanwell drivers and Lumileds 3030/5050 LED chips, efficiency up to 150lm/W. Fully enclosed drive box with internal connection box. Built-in control unit, if one power supply fails, the other power supplies take over the power. LED indication with faulty power supply = no urgent interventions required. Built-in surge protection 10kV. Multi-functional mounting bracket suitable for all installation positions. Particularly suitable for high-end applications such as sports fields where a lot of light is needed with few luminaires. Options 1-10V/DALI dimmable, separate driverbox at the bottom of the pole, fall protection, laser tool for precision adjustment. | https://www.integratech.be/nl/producten/led-stralers/brightmaster-3 | https://www.integratech.be/fr/eclairage-led-industriel/projecteur-industriel-led/brightmaster-bm3-sportif/ | https://www.integratech.be/eng/led-industrial-lighting/industrial-floodlight/brightmaster-bm3-sport-fields/ | https://www.integratech.be/downloads/datasheets/BM3-9004AS13040GR-nl.pdf | https://www.integratech.be/downloads/datasheets/BM3-9004AS13040GR-fr.pdf | https://www.integratech.be/downloads/datasheets/BM3-9004AS13040GR-eng.pdf | https://www.integratech.be/downloads/photometric-data/BM3-9004AS13040.ldt | https://www.integratech.be/downloads/pics/BM3-900GR.jpg | https://www.integratech.be/downloads/pics/maatschetsen/bm3-900-afmetingen.jpg | 08 | Lumileds 5050 | Lumileds | -25~+55 | 100~240 | TRUE | FALSE | FALSE | 5 | inclusief driver (intern) | TRUE | 37 82 98 100 100 | grey RAL7044 | 3 | no | 155.000 | L70B50 | FALSE |  |  |  | 1
LED stralers | On order | A | BM | Brightmaster | BM3-9003AS13040GRDA | BM3 900W 3000K asym 130x40° grijs driver box A | BM3 900W 3000K asym 130x40° gris driver box A | BM3 900W 3000K asym 130x40° grey driver box A | st | 3062.54 | 99800 | 110 | 5420076272289 | 9405 42 10 00 | EC001744 | No | 90 | 0.0661 | 4.56 |  |  | 36 | 700 | 240 | 685 |  |  | 870 | 825 | 340 | 1 | 0 | IP66 | 0,96 | >70 | 900 | 3000 | 130x40 | Power floodlight BM3 is een extreem efficiënt armatuur met zeer hoge levensduur, uitgerust met Meanwell drivers en Lumileds 3030/5050 ledchips, efficiëntie tot 150lm/W. Volledig afgesloten driverbox met interne connectiebox. Ingebouwde controle unit, bij uitval van één voeding nemen de andere voedingen het vermogen over. Indicatie led bij defecte voeding = geen dringende interventies nodig. Ingebouwde overspanningsbeveiliging 10kV. Multifunctionele montagebeugel geschikt voor alle installatie posities. Bijzonder geschikt voor high-end toepassingen zoals sportvelden waar veel licht nodig is met weinig armaturen. Opties 1-10V/DALI dimbaar, aparte driverbox onderaan paal, valbeveiliging, lasertool voor precisie afstelling. | - Power floodlight BM3 est un luminaire extrêmement efficace avec une très longue durée de vie, équipé avec convertiseurs Meanwell et de puces Lumileds 3030/5050 LED, efficacité jusqu'à 150lm/W. Boîtier avec convertiseurs entièrement fermé avec borne de connexion interne. Unité de contrôle intégrée, si un alimentation tombe en panne, les autres alimentations prennent le puissance. Indication en cas de convertiseur défectueuse = aucune intervention urgente requise. Protection intégrée contre les surtensions 10kV. Support de fixation multifonctionnel adapté à toutes les positions d'installation. Particulièrement adapté aux applications haut de gamme telles que les terrains de sport où beaucoup de lumière est nécessaire avec peu de luminaires.Options 1-10V/DALI dimmable, Boîtier avec convertiseurs séparé, protection contre les chutes, outil laser pour un réglage de précision. | Power floodlight BM3 is a extremely efficient luminaire with a very long lifespan, equipped with Meanwell drivers and Lumileds 3030/5050 LED chips, efficiency up to 150lm/W. Fully enclosed drive box with internal connection box. Built-in control unit, if one power supply fails, the other power supplies take over the power. LED indication with faulty power supply = no urgent interventions required. Built-in surge protection 10kV. Multi-functional mounting bracket suitable for all installation positions. Particularly suitable for high-end applications such as sports fields where a lot of light is needed with few luminaires. Options 1-10V/DALI dimmable, separate driverbox at the bottom of the pole, fall protection, laser tool for precision adjustment. | https://www.integratech.be/nl/producten/led-stralers/brightmaster-3 | https://www.integratech.be/fr/eclairage-led-industriel/projecteur-industriel-led/brightmaster-bm3-sportif/ | https://www.integratech.be/eng/led-industrial-lighting/industrial-floodlight/brightmaster-bm3-sport-fields/ | https://www.integratech.be/downloads/datasheets/BM3-9004AS13040GR-nl.pdf | https://www.integratech.be/downloads/datasheets/BM3-9004AS13040GR-fr.pdf | https://www.integratech.be/downloads/datasheets/BM3-9004AS13040GR-eng.pdf | https://www.integratech.be/downloads/photometric-data/BM3-9004AS13040.ldt | https://www.integratech.be/downloads/pics/BM3-900GR.jpg | https://www.integratech.be/downloads/pics/maatschetsen/bm3-900-afmetingen.jpg | 08 | Lumileds 5050 | Lumileds | -25~+55 | 100~240 | TRUE | FALSE | FALSE | 5 | inclusief driver (intern) | TRUE | 37 82 98 100 100 | grey RAL7044 | 3 | no | 155.000 | L70B50 | FALSE |  |  |  | 1
LED stralers | On order | A | BM | Brightmaster | BM3-9003AS13060 | BM3 900W 3000K asym 130x60° zwart | BM3 900W 3000K asym 130x60° noir | BM3 900W 3000K asym 130x60° black | st | 3366.33 | 123800 | 135 | 5420076283117 | 9405 42 10 00 | EC001744 | No | 90 | 0.0661 | 4.56 |  |  | 36 | 700 | 240 | 685 |  |  | 870 | 825 | 340 | 1 | 0 | IP66 | 0,96 | >70 | 900 | 3000 | 130x60 | Power floodlight BM3 is een extreem efficiënt armatuur met zeer hoge levensduur, uitgerust met Meanwell drivers en Lumileds 3030/5050 ledchips, efficiëntie tot 150lm/W. Volledig afgesloten driverbox met interne connectiebox. Ingebouwde controle unit, bij uitval van één voeding nemen de andere voedingen het vermogen over. Indicatie led bij defecte voeding = geen dringende interventies nodig. Ingebouwde overspanningsbeveiliging 10kV. Multifunctionele montagebeugel geschikt voor alle installatie posities. Bijzonder geschikt voor high-end toepassingen zoals sportvelden waar veel licht nodig is met weinig armaturen. Opties 1-10V/DALI dimbaar, aparte driverbox onderaan paal, valbeveiliging, lasertool voor precisie afstelling. | - Power floodlight BM3 est un luminaire extrêmement efficace avec une très longue durée de vie, équipé avec convertiseurs Meanwell et de puces Lumileds 3030/5050 LED, efficacité jusqu'à 150lm/W. Boîtier avec convertiseurs entièrement fermé avec borne de connexion interne. Unité de contrôle intégrée, si un alimentation tombe en panne, les autres alimentations prennent le puissance. Indication en cas de convertiseur défectueuse = aucune intervention urgente requise. Protection intégrée contre les surtensions 10kV. Support de fixation multifonctionnel adapté à toutes les positions d'installation. Particulièrement adapté aux applications haut de gamme telles que les terrains de sport où beaucoup de lumière est nécessaire avec peu de luminaires.Options 1-10V/DALI dimmable, Boîtier avec convertiseurs séparé, protection contre les chutes, outil laser pour un réglage de précision. | Power floodlight BM3 is a extremely efficient luminaire with a very long lifespan, equipped with Meanwell drivers and Lumileds 3030/5050 LED chips, efficiency up to 150lm/W. Fully enclosed drive box with internal connection box. Built-in control unit, if one power supply fails, the other power supplies take over the power. LED indication with faulty power supply = no urgent interventions required. Built-in surge protection 10kV. Multi-functional mounting bracket suitable for all installation positions. Particularly suitable for high-end applications such as sports fields where a lot of light is needed with few luminaires. Options 1-10V/DALI dimmable, separate driverbox at the bottom of the pole, fall protection, laser tool for precision adjustment. | https://www.integratech.be/nl/producten/led-stralers/brightmaster-3 | https://www.integratech.be/fr/eclairage-led-industriel/projecteur-industriel-led/brightmaster-bm3-sportif/ | https://www.integratech.be/eng/led-industrial-lighting/industrial-floodlight/brightmaster-bm3-sport-fields/ | https://www.integratech.be/downloads/datasheets/BM3-9004AS13040GR-nl.pdf | https://www.integratech.be/downloads/datasheets/BM3-9004AS13040GR-fr.pdf | https://www.integratech.be/downloads/datasheets/BM3-9004AS13040GR-eng.pdf | https://www.integratech.be/downloads/photometric-data/BM3-9004AS13040.ldt | https://www.integratech.be/downloads/pics/BM3-900.jpg | https://www.integratech.be/downloads/pics/maatschetsen/bm3-900-afmetingen.jpg | 08 | Lumileds 5050 | Lumileds | -25~+55 | 100~240 | TRUE | FALSE | FALSE | 5 | inclusief driver (intern) | TRUE |  | black | 3 | no | 155.000 | L70B50 | FALSE |  |  |  | 1
LED stralers | On order | A | BM | Brightmaster | BM3-9003AS13060GR | BM3 900W 3000K asym 130x60° grijs | BM3 900W 3000K asym 130x60° gris | BM3 900W 3000K asym 130x60° grey | st | 3366.33 | 123800 | 135 | 5420076283070 | 9405 42 10 00 | EC001744 | No | 90 | 0.0661 | 4.56 |  |  | 36 | 700 | 240 | 685 |  |  | 870 | 825 | 340 | 1 | 0 | IP66 | 0,96 | >70 | 900 | 3000 | 130x60 | Power floodlight BM3 is een extreem efficiënt armatuur met zeer hoge levensduur, uitgerust met Meanwell drivers en Lumileds 3030/5050 ledchips, efficiëntie tot 150lm/W. Volledig afgesloten driverbox met interne connectiebox. Ingebouwde controle unit, bij uitval van één voeding nemen de andere voedingen het vermogen over. Indicatie led bij defecte voeding = geen dringende interventies nodig. Ingebouwde overspanningsbeveiliging 10kV. Multifunctionele montagebeugel geschikt voor alle installatie posities. Bijzonder geschikt voor high-end toepassingen zoals sportvelden waar veel licht nodig is met weinig armaturen. Opties 1-10V/DALI dimbaar, aparte driverbox onderaan paal, valbeveiliging, lasertool voor precisie afstelling. | - Power floodlight BM3 est un luminaire extrêmement efficace avec une très longue durée de vie, équipé avec convertiseurs Meanwell et de puces Lumileds 3030/5050 LED, efficacité jusqu'à 150lm/W. Boîtier avec convertiseurs entièrement fermé avec borne de connexion interne. Unité de contrôle intégrée, si un alimentation tombe en panne, les autres alimentations prennent le puissance. Indication en cas de convertiseur défectueuse = aucune intervention urgente requise. Protection intégrée contre les surtensions 10kV. Support de fixation multifonctionnel adapté à toutes les positions d'installation. Particulièrement adapté aux applications haut de gamme telles que les terrains de sport où beaucoup de lumière est nécessaire avec peu de luminaires.Options 1-10V/DALI dimmable, Boîtier avec convertiseurs séparé, protection contre les chutes, outil laser pour un réglage de précision. | Power floodlight BM3 is a extremely efficient luminaire with a very long lifespan, equipped with Meanwell drivers and Lumileds 3030/5050 LED chips, efficiency up to 150lm/W. Fully enclosed drive box with internal connection box. Built-in control unit, if one power supply fails, the other power supplies take over the power. LED indication with faulty power supply = no urgent interventions required. Built-in surge protection 10kV. Multi-functional mounting bracket suitable for all installation positions. Particularly suitable for high-end applications such as sports fields where a lot of light is needed with few luminaires. Options 1-10V/DALI dimmable, separate driverbox at the bottom of the pole, fall protection, laser tool for precision adjustment. | https://www.integratech.be/nl/producten/led-stralers/brightmaster-3 | https://www.integratech.be/fr/eclairage-led-industriel/projecteur-industriel-led/brightmaster-bm3-sportif/ | https://www.integratech.be/eng/led-industrial-lighting/industrial-floodlight/brightmaster-bm3-sport-fields/ | https://www.integratech.be/downloads/datasheets/BM3-9004AS13040GR-nl.pdf | https://www.integratech.be/downloads/datasheets/BM3-9004AS13040GR-fr.pdf | https://www.integratech.be/downloads/datasheets/BM3-9004AS13040GR-eng.pdf | https://www.integratech.be/downloads/photometric-data/BM3-9004AS13040.ldt | https://www.integratech.be/downloads/pics/BM3-900GR.jpg | https://www.integratech.be/downloads/pics/maatschetsen/bm3-900-afmetingen.jpg | 08 | Lumileds 5050 | Lumileds | -25~+55 | 100~240 | TRUE | FALSE | FALSE | 5 | inclusief driver (intern) | TRUE |  | grey RAL7044 | 3 | no | 155.000 | L70B50 | FALSE |  |  |  | 1
LED stralers | On order | A | BM | Brightmaster | BM3-9003AS13060GRDB | BM3 900W 3000K asym 130x60° grijs Driver box B | BM3 900W 3000K asym 130x60° gris Driver box B | BM3 900W 3000K asym 130x60° grey Driver box B | st | 2510.53 | 123800 | 135 | 5420076299668 | 9405 42 10 00 | EC001744 | No | 90 | 0.0661 | 4.56 |  |  | 36 | 700 | 240 | 685 |  |  | 870 | 825 | 340 | 1 | 0 | IP66 | 0,96 | >70 | 900 | 3000 | 130x60 | Power floodlight BM3 is een extreem efficiënt armatuur met zeer hoge levensduur, uitgerust met Meanwell drivers en Lumileds 3030/5050 ledchips, efficiëntie tot 150lm/W. Volledig afgesloten driverbox met interne connectiebox. Ingebouwde controle unit, bij uitval van één voeding nemen de andere voedingen het vermogen over. Indicatie led bij defecte voeding = geen dringende interventies nodig. Ingebouwde overspanningsbeveiliging 10kV. Multifunctionele montagebeugel geschikt voor alle installatie posities. Bijzonder geschikt voor high-end toepassingen zoals sportvelden waar veel licht nodig is met weinig armaturen. Opties 1-10V/DALI dimbaar, aparte driverbox onderaan paal, valbeveiliging, lasertool voor precisie afstelling. | - Power floodlight BM3 est un luminaire extrêmement efficace avec une très longue durée de vie, équipé avec convertiseurs Meanwell et de puces Lumileds 3030/5050 LED, efficacité jusqu'à 150lm/W. Boîtier avec convertiseurs entièrement fermé avec borne de connexion interne. Unité de contrôle intégrée, si un alimentation tombe en panne, les autres alimentations prennent le puissance. Indication en cas de convertiseur défectueuse = aucune intervention urgente requise. Protection intégrée contre les surtensions 10kV. Support de fixation multifonctionnel adapté à toutes les positions d'installation. Particulièrement adapté aux applications haut de gamme telles que les terrains de sport où beaucoup de lumière est nécessaire avec peu de luminaires.Options 1-10V/DALI dimmable, Boîtier avec convertiseurs séparé, protection contre les chutes, outil laser pour un réglage de précision. | Power floodlight BM3 is a extremely efficient luminaire with a very long lifespan, equipped with Meanwell drivers and Lumileds 3030/5050 LED chips, efficiency up to 150lm/W. Fully enclosed drive box with internal connection box. Built-in control unit, if one power supply fails, the other power supplies take over the power. LED indication with faulty power supply = no urgent interventions required. Built-in surge protection 10kV. Multi-functional mounting bracket suitable for all installation positions. Particularly suitable for high-end applications such as sports fields where a lot of light is needed with few luminaires. Options 1-10V/DALI dimmable, separate driverbox at the bottom of the pole, fall protection, laser tool for precision adjustment. | https://www.integratech.be/nl/producten/led-stralers/brightmaster-3 | https://www.integratech.be/fr/eclairage-led-industriel/projecteur-industriel-led/brightmaster-bm3-sportif/ | https://www.integratech.be/eng/led-industrial-lighting/industrial-floodlight/brightmaster-bm3-sport-fields/ | https://www.integratech.be/downloads/datasheets/BM3-9004AS13040GR-nl.pdf | https://www.integratech.be/downloads/datasheets/BM3-9004AS13040GR-fr.pdf | https://www.integratech.be/downloads/datasheets/BM3-9004AS13040GR-eng.pdf | https://www.integratech.be/downloads/photometric-data/BM3-9004AS13040.ldt | https://www.integratech.be/downloads/pics/BM3-900GR.jpg | https://www.integratech.be/downloads/pics/maatschetsen/bm3-900-afmetingen.jpg | 08 |  |  |  | 100-240VAC | FALSE | FALSE | FALSE | 5 |  | TRUE | [6 empty] | FALSE |  |  |  | 1
LED stralers | On order | A | BM | Brightmaster | BM3-9004110 | BM3 900W 4000K 110° zwart | BM3 900W 4000K 110° noir | BM3 900W 4000K 110° black | st | 2940.98 | 140500 | 155 | 5420076239121 | 9405 42 10 00 | EC001744 | No | 90 | 0.0661 | 4.56 |  |  | 36 | 700 | 240 | 685 |  |  | 870 | 825 | 340 | 1 | 0 | IP66 | 0,96 | >70 | 900 | 4000 | 110 | Power floodlight BM3 is een extreem efficiënt armatuur met zeer hoge levensduur, uitgerust met Meanwell drivers en Lumileds 3030/5050 ledchips, efficiëntie tot 150lm/W. Volledig afgesloten driverbox met interne connectiebox. Ingebouwde controle unit, bij uitval van één voeding nemen de andere voedingen het vermogen over. Indicatie led bij defecte voeding = geen dringende interventies nodig. Ingebouwde overspanningsbeveiliging 10kV. Multifunctionele montagebeugel geschikt voor alle installatie posities. Bijzonder geschikt voor high-end toepassingen zoals sportvelden waar veel licht nodig is met weinig armaturen. Opties 1-10V/DALI dimbaar, aparte driverbox onderaan paal, valbeveiliging, lasertool voor precisie afstelling. | - Power floodlight BM3 est un luminaire extrêmement efficace avec une très longue durée de vie, équipé avec convertiseurs Meanwell et de puces Lumileds 3030/5050 LED, efficacité jusqu'à 150lm/W. Boîtier avec convertiseurs entièrement fermé avec borne de connexion interne. Unité de contrôle intégrée, si un alimentation tombe en panne, les autres alimentations prennent le puissance. Indication en cas de convertiseur défectueuse = aucune intervention urgente requise. Protection intégrée contre les surtensions 10kV. Support de fixation multifonctionnel adapté à toutes les positions d'installation. Particulièrement adapté aux applications haut de gamme telles que les terrains de sport où beaucoup de lumière est nécessaire avec peu de luminaires.Options 1-10V/DALI dimmable, Boîtier avec convertiseurs séparé, protection contre les chutes, outil laser pour un réglage de précision. | Power floodlight BM3 is a extremely efficient luminaire with a very long lifespan, equipped with Meanwell drivers and Lumileds 3030/5050 LED chips, efficiency up to 150lm/W. Fully enclosed drive box with internal connection box. Built-in control unit, if one power supply fails, the other power supplies take over the power. LED indication with faulty power supply = no urgent interventions required. Built-in surge protection 10kV. Multi-functional mounting bracket suitable for all installation positions. Particularly suitable for high-end applications such as sports fields where a lot of light is needed with few luminaires. Options 1-10V/DALI dimmable, separate driverbox at the bottom of the pole, fall protection, laser tool for precision adjustment. | https://www.integratech.be/nl/producten/led-stralers/brightmaster-3 | https://www.integratech.be/fr/eclairage-led-industriel/projecteur-industriel-led/brightmaster-bm3-sportif/ | https://www.integratech.be/eng/led-industrial-lighting/industrial-floodlight/brightmaster-bm3-sport-fields/ | https://www.integratech.be/downloads/datasheets/BM3-9004110-nl.pdf | https://www.integratech.be/downloads/datasheets/BM3-9004110-fr.pdf | https://www.integratech.be/downloads/datasheets/BM3-9004110-eng.pdf | https://integratech.be/downloads/photometric-data/bm3.zip | https://www.integratech.be/downloads/pics/BM3-900.jpg | https://www.integratech.be/downloads/pics/maatschetsen/bm3-900-afmetingen.jpg | 08 | Lumileds 3030 | Lumileds | -25~+55 | 100~240 | TRUE | FALSE | FALSE | 5 | inclusief driver (intern) | TRUE | 51 84 98 100 100 | black | 3 | no | 155.000 | L70B50 | FALSE | FALSE | BM3-9004110GR |  | 1
LED stralers | On order | A | BM | Brightmaster | BM3-9004110GR | BM3 900W 4000K 110° grijs | BM3 900W 4000K 110° gris | BM3 900W 4000K 110° grey | st | 2940.98 | 140500 | 155 | 5420076262549 | 9405 42 10 00 | EC001744 | No | 90 | 0.0661 | 4.56 |  |  | 36 | 700 | 240 | 685 |  |  | 870 | 825 | 340 | 1 | 0 | IP66 | 0,96 | >70 | 900 | 4000 | 110 | Power floodlight BM3 is een extreem efficiënt armatuur met zeer hoge levensduur, uitgerust met Meanwell drivers en Lumileds 3030/5050 ledchips, efficiëntie tot 150lm/W. Volledig afgesloten driverbox met interne connectiebox. Ingebouwde controle unit, bij uitval van één voeding nemen de andere voedingen het vermogen over. Indicatie led bij defecte voeding = geen dringende interventies nodig. Ingebouwde overspanningsbeveiliging 10kV. Multifunctionele montagebeugel geschikt voor alle installatie posities. Bijzonder geschikt voor high-end toepassingen zoals sportvelden waar veel licht nodig is met weinig armaturen. Opties 1-10V/DALI dimbaar, aparte driverbox onderaan paal, valbeveiliging, lasertool voor precisie afstelling. | - Power floodlight BM3 est un luminaire extrêmement efficace avec une très longue durée de vie, équipé avec convertiseurs Meanwell et de puces Lumileds 3030/5050 LED, efficacité jusqu'à 150lm/W. Boîtier avec convertiseurs entièrement fermé avec borne de connexion interne. Unité de contrôle intégrée, si un alimentation tombe en panne, les autres alimentations prennent le puissance. Indication en cas de convertiseur défectueuse = aucune intervention urgente requise. Protection intégrée contre les surtensions 10kV. Support de fixation multifonctionnel adapté à toutes les positions d'installation. Particulièrement adapté aux applications haut de gamme telles que les terrains de sport où beaucoup de lumière est nécessaire avec peu de luminaires.Options 1-10V/DALI dimmable, Boîtier avec convertiseurs séparé, protection contre les chutes, outil laser pour un réglage de précision. | Power floodlight BM3 is a extremely efficient luminaire with a very long lifespan, equipped with Meanwell drivers and Lumileds 3030/5050 LED chips, efficiency up to 150lm/W. Fully enclosed drive box with internal connection box. Built-in control unit, if one power supply fails, the other power supplies take over the power. LED indication with faulty power supply = no urgent interventions required. Built-in surge protection 10kV. Multi-functional mounting bracket suitable for all installation positions. Particularly suitable for high-end applications such as sports fields where a lot of light is needed with few luminaires. Options 1-10V/DALI dimmable, separate driverbox at the bottom of the pole, fall protection, laser tool for precision adjustment. | https://www.integratech.be/nl/producten/led-stralers/brightmaster-3 | https://www.integratech.be/fr/eclairage-led-industriel/projecteur-industriel-led/brightmaster-bm3-sportif/ | https://www.integratech.be/en/led-industrial-lighting/industrial-floodlight/brightmaster-bm3-sport-fields/ | https://www.integratech.be/downloads/datasheets/BM3-9004110GR-nl.pdf | https://www.integratech.be/downloads/datasheets/BM3-9004110GR-fr.pdf | https://www.integratech.be/downloads/datasheets/BM3-9004110GR-eng.pdf | https://integratech.be/downloads/photometric-data/bm3.zip | https://www.integratech.be/downloads/pics/BM3-900GR.jpg | https://www.integratech.be/downloads/pics/maatschetsen/bm3-900-afmetingen.jpg | 08 | Lumileds 3030 | Lumileds | -25~+55 | 100~240 | TRUE | FALSE | FALSE | 5 | inclusief driver (intern) | TRUE | 51 84 98 100 100 | grey RAL7044 | 3 | no | 155.000 | L70B50 | FALSE |  |  |  | 1
LED stralers | On order | A | BM | Brightmaster | BM3-900415 | BM3 900W 4000K 15° zwart | BM3 900W 4000K 15° noir | BM3 900W 4000K 15° black | st | 2940.98 | 86300 | 95 | 5420076241254 | 9405 42 10 00 | EC001744 | No | 90 | 0.0661 | 4.56 |  |  | 36 | 700 | 240 | 685 |  |  | 870 | 825 | 340 | 1 | 0 | IP66 | 0,96 | >70 | 900 | 4000 | 15 | Power floodlight BM3 is een extreem efficiënt armatuur met zeer hoge levensduur, uitgerust met Meanwell drivers en Lumileds 3030/5050 ledchips, efficiëntie tot 150lm/W. Volledig afgesloten driverbox met interne connectiebox. Ingebouwde controle unit, bij uitval van één voeding nemen de andere voedingen het vermogen over. Indicatie led bij defecte voeding = geen dringende interventies nodig. Ingebouwde overspanningsbeveiliging 10kV. Multifunctionele montagebeugel geschikt voor alle installatie posities. Bijzonder geschikt voor high-end toepassingen zoals sportvelden waar veel licht nodig is met weinig armaturen. Opties 1-10V/DALI dimbaar, aparte driverbox onderaan paal, valbeveiliging, lasertool voor precisie afstelling. | - Power floodlight BM3 est un luminaire extrêmement efficace avec une très longue durée de vie, équipé avec convertiseurs Meanwell et de puces Lumileds 3030/5050 LED, efficacité jusqu'à 150lm/W. Boîtier avec convertiseurs entièrement fermé avec borne de connexion interne. Unité de contrôle intégrée, si un alimentation tombe en panne, les autres alimentations prennent le puissance. Indication en cas de convertiseur défectueuse = aucune intervention urgente requise. Protection intégrée contre les surtensions 10kV. Support de fixation multifonctionnel adapté à toutes les positions d'installation. Particulièrement adapté aux applications haut de gamme telles que les terrains de sport où beaucoup de lumière est nécessaire avec peu de luminaires.Options 1-10V/DALI dimmable, Boîtier avec convertiseurs séparé, protection contre les chutes, outil laser pour un réglage de précision. | Power floodlight BM3 is a extremely efficient luminaire with a very long lifespan, equipped with Meanwell drivers and Lumileds 3030/5050 LED chips, efficiency up to 150lm/W. Fully enclosed drive box with internal connection box. Built-in control unit, if one power supply fails, the other power supplies take over the power. LED indication with faulty power supply = no urgent interventions required. Built-in surge protection 10kV. Multi-functional mounting bracket suitable for all installation positions. Particularly suitable for high-end applications such as sports fields where a lot of light is needed with few luminaires. Options 1-10V/DALI dimmable, separate driverbox at the bottom of the pole, fall protection, laser tool for precision adjustment. | https://www.integratech.be/nl/producten/led-stralers/brightmaster-3 | https://www.integratech.be/fr/eclairage-led-industriel/projecteur-industriel-led/brightmaster-bm3-sportif/ | https://www.integratech.be/eng/led-industrial-lighting/industrial-floodlight/brightmaster-bm3-sport-fields/ | https://www.integratech.be/downloads/datasheets/BM3-900415-nl.pdf | https://www.integratech.be/downloads/datasheets/BM3-900415-fr.pdf | https://www.integratech.be/downloads/datasheets/BM3-900415-eng.pdf | https://integratech.be/downloads/photometric-data/bm3.zip | https://www.integratech.be/downloads/pics/BM3-900.jpg | https://www.integratech.be/downloads/pics/maatschetsen/bm3-900-afmetingen.jpg | 08 | Lumileds 5050 | Lumileds | -25~+55 | 100~240 | TRUE | FALSE | FALSE | 5 | inclusief driver (intern) | TRUE | 90 94 98 100 99 | black | 3 | no | 155.000 | L70B50 | FALSE | FALSE | BM3-900415GR |  | 1
LED stralers | On order | A | BM | Brightmaster | BM3-900415GR | BM3 900W 4000K 15° grijs | BM3 900W 4000K 15° gris | BM3 900W 4000K 15° grey | st | 2940.98 | 86300 | 95 | 5420076262556 | 9405 42 10 00 | EC001744 | No | 90 | 0.0661 | 4.56 |  |  | 36 | 700 | 240 | 685 |  |  | 870 | 825 | 340 | 1 | 0 | IP66 | 0,96 | >70 | 900 | 4000 | 15 | Power floodlight BM3 is een extreem efficiënt armatuur met zeer hoge levensduur, uitgerust met Meanwell drivers en Lumileds 3030/5050 ledchips, efficiëntie tot 150lm/W. Volledig afgesloten driverbox met interne connectiebox. Ingebouwde controle unit, bij uitval van één voeding nemen de andere voedingen het vermogen over. Indicatie led bij defecte voeding = geen dringende interventies nodig. Ingebouwde overspanningsbeveiliging 10kV. Multifunctionele montagebeugel geschikt voor alle installatie posities. Bijzonder geschikt voor high-end toepassingen zoals sportvelden waar veel licht nodig is met weinig armaturen. Opties 1-10V/DALI dimbaar, aparte driverbox onderaan paal, valbeveiliging, lasertool voor precisie afstelling. | - Power floodlight BM3 est un luminaire extrêmement efficace avec une très longue durée de vie, équipé avec convertiseurs Meanwell et de puces Lumileds 3030/5050 LED, efficacité jusqu'à 150lm/W. Boîtier avec convertiseurs entièrement fermé avec borne de connexion interne. Unité de contrôle intégrée, si un alimentation tombe en panne, les autres alimentations prennent le puissance. Indication en cas de convertiseur défectueuse = aucune intervention urgente requise. Protection intégrée contre les surtensions 10kV. Support de fixation multifonctionnel adapté à toutes les positions d'installation. Particulièrement adapté aux applications haut de gamme telles que les terrains de sport où beaucoup de lumière est nécessaire avec peu de luminaires.Options 1-10V/DALI dimmable, Boîtier avec convertiseurs séparé, protection contre les chutes, outil laser pour un réglage de précision. | Power floodlight BM3 is a extremely efficient luminaire with a very long lifespan, equipped with Meanwell drivers and Lumileds 3030/5050 LED chips, efficiency up to 150lm/W. Fully enclosed drive box with internal connection box. Built-in control unit, if one power supply fails, the other power supplies take over the power. LED indication with faulty power supply = no urgent interventions required. Built-in surge protection 10kV. Multi-functional mounting bracket suitable for all installation positions. Particularly suitable for high-end applications such as sports fields where a lot of light is needed with few luminaires. Options 1-10V/DALI dimmable, separate driverbox at the bottom of the pole, fall protection, laser tool for precision adjustment. | https://www.integratech.be/nl/producten/led-stralers/brightmaster-3 | https://www.integratech.be/fr/eclairage-led-industriel/projecteur-industriel-led/brightmaster-bm3-sportif/ | https://www.integratech.be/en/led-industrial-lighting/industrial-floodlight/brightmaster-bm3-sport-fields/ | https://www.integratech.be/downloads/datasheets/BM3-900415GR-nl.pdf | https://www.integratech.be/downloads/datasheets/BM3-900415GR-fr.pdf | https://www.integratech.be/downloads/datasheets/BM3-900415GR-eng.pdf | https://integratech.be/downloads/photometric-data/bm3.zip | https://www.integratech.be/downloads/pics/BM3-900GR.jpg | https://www.integratech.be/downloads/pics/maatschetsen/bm3-900-afmetingen.jpg | 08 | Lumileds 5050 | Lumileds | -25~+55 | 100~240 | TRUE | FALSE | FALSE | 5 | inclusief driver (intern) | TRUE | 90 94 98 100 99 | grey RAL7044 | 3 | no | 155.000 | L70B50 | FALSE |  |  |  | 1
LED stralers | On order | A | BM | Brightmaster | BM3-900425 | BM3 900W 4000K 25° zwart | BM3 900W 4000K 25° noir | BM3 900W 4000K 25° black | st | 2940.98 | 137900 | 155 | 5420076241261 | 9405 42 10 00 | EC001744 | No | 90 | 0.0661 | 4.56 |  |  | 36 | 700 | 240 | 685 |  |  | 870 | 825 | 340 | 1 | 0 | IP66 | 0,96 | >70 | 900 | 4000 | 25 | Power floodlight BM3 is een extreem efficiënt armatuur met zeer hoge levensduur, uitgerust met Meanwell drivers en Lumileds 3030/5050 ledchips, efficiëntie tot 150lm/W. Volledig afgesloten driverbox met interne connectiebox. Ingebouwde controle unit, bij uitval van één voeding nemen de andere voedingen het vermogen over. Indicatie led bij defecte voeding = geen dringende interventies nodig. Ingebouwde overspanningsbeveiliging 10kV. Multifunctionele montagebeugel geschikt voor alle installatie posities. Bijzonder geschikt voor high-end toepassingen zoals sportvelden waar veel licht nodig is met weinig armaturen. Opties 1-10V/DALI dimbaar, aparte driverbox onderaan paal, valbeveiliging, lasertool voor precisie afstelling. | - Power floodlight BM3 est un luminaire extrêmement efficace avec une très longue durée de vie, équipé avec convertiseurs Meanwell et de puces Lumileds 3030/5050 LED, efficacité jusqu'à 150lm/W. Boîtier avec convertiseurs entièrement fermé avec borne de connexion interne. Unité de contrôle intégrée, si un alimentation tombe en panne, les autres alimentations prennent le puissance. Indication en cas de convertiseur défectueuse = aucune intervention urgente requise. Protection intégrée contre les surtensions 10kV. Support de fixation multifonctionnel adapté à toutes les positions d'installation. Particulièrement adapté aux applications haut de gamme telles que les terrains de sport où beaucoup de lumière est nécessaire avec peu de luminaires.Options 1-10V/DALI dimmable, Boîtier avec convertiseurs séparé, protection contre les chutes, outil laser pour un réglage de précision. | Power floodlight BM3 is a extremely efficient luminaire with a very long lifespan, equipped with Meanwell drivers and Lumileds 3030/5050 LED chips, efficiency up to 150lm/W. Fully enclosed drive box with internal connection box. Built-in control unit, if one power supply fails, the other power supplies take over the power. LED indication with faulty power supply = no urgent interventions required. Built-in surge protection 10kV. Multi-functional mounting bracket suitable for all installation positions. Particularly suitable for high-end applications such as sports fields where a lot of light is needed with few luminaires. Options 1-10V/DALI dimmable, separate driverbox at the bottom of the pole, fall protection, laser tool for precision adjustment. | https://www.integratech.be/nl/producten/led-stralers/brightmaster-3 | https://www.integratech.be/fr/eclairage-led-industriel/projecteur-industriel-led/brightmaster-bm3-sportif/ | https://www.integratech.be/eng/led-industrial-lighting/industrial-floodlight/brightmaster-bm3-sport-fields/ | https://www.integratech.be/downloads/datasheets/BM3-900425-nl.pdf | https://www.integratech.be/downloads/datasheets/BM3-900425-fr.pdf | https://www.integratech.be/downloads/datasheets/BM3-900425-eng.pdf | https://integratech.be/downloads/photometric-data/bm3.zip | https://www.integratech.be/downloads/pics/BM3-900.jpg | https://www.integratech.be/downloads/pics/maatschetsen/bm3-900-afmetingen.jpg | 08 | Lumileds 5050 | Lumileds | -25~+55 | 100~240 | TRUE | FALSE | FALSE | 5 | inclusief driver (intern) | TRUE | 90 95 99 100 100 | black | 3 | no | 155.000 | L70B50 | FALSE | FALSE | BM3-900425GR |  | 1
LED stralers | On order | A | BM | Brightmaster | BM3-900425GR | BM3 900W 4000K 25° grijs | BM3 900W 4000K 25° gris | BM3 900W 4000K 25° grey | st | 2940.98 | 137900 | 155 | 5420076262563 | 9405 42 10 00 | EC001744 | No | 90 | 0.0661 | 4.56 |  |  | 36 | 700 | 240 | 685 |  |  | 870 | 825 | 340 | 1 | 0 | IP66 | 0,96 | >70 | 900 | 4000 | 25 | Power floodlight BM3 is een extreem efficiënt armatuur met zeer hoge levensduur, uitgerust met Meanwell drivers en Lumileds 3030/5050 ledchips, efficiëntie tot 150lm/W. Volledig afgesloten driverbox met interne connectiebox. Ingebouwde controle unit, bij uitval van één voeding nemen de andere voedingen het vermogen over. Indicatie led bij defecte voeding = geen dringende interventies nodig. Ingebouwde overspanningsbeveiliging 10kV. Multifunctionele montagebeugel geschikt voor alle installatie posities. Bijzonder geschikt voor high-end toepassingen zoals sportvelden waar veel licht nodig is met weinig armaturen. Opties 1-10V/DALI dimbaar, aparte driverbox onderaan paal, valbeveiliging, lasertool voor precisie afstelling. | - Power floodlight BM3 est un luminaire extrêmement efficace avec une très longue durée de vie, équipé avec convertiseurs Meanwell et de puces Lumileds 3030/5050 LED, efficacité jusqu'à 150lm/W. Boîtier avec convertiseurs entièrement fermé avec borne de connexion interne. Unité de contrôle intégrée, si un alimentation tombe en panne, les autres alimentations prennent le puissance. Indication en cas de convertiseur défectueuse = aucune intervention urgente requise. Protection intégrée contre les surtensions 10kV. Support de fixation multifonctionnel adapté à toutes les positions d'installation. Particulièrement adapté aux applications haut de gamme telles que les terrains de sport où beaucoup de lumière est nécessaire avec peu de luminaires.Options 1-10V/DALI dimmable, Boîtier avec convertiseurs séparé, protection contre les chutes, outil laser pour un réglage de précision. | Power floodlight BM3 is a extremely efficient luminaire with a very long lifespan, equipped with Meanwell drivers and Lumileds 3030/5050 LED chips, efficiency up to 150lm/W. Fully enclosed drive box with internal connection box. Built-in control unit, if one power supply fails, the other power supplies take over the power. LED indication with faulty power supply = no urgent interventions required. Built-in surge protection 10kV. Multi-functional mounting bracket suitable for all installation positions. Particularly suitable for high-end applications such as sports fields where a lot of light is needed with few luminaires. Options 1-10V/DALI dimmable, separate driverbox at the bottom of the pole, fall protection, laser tool for precision adjustment. | https://www.integratech.be/nl/producten/led-stralers/brightmaster-3 | https://www.integratech.be/fr/eclairage-led-industriel/projecteur-industriel-led/brightmaster-bm3-sportif/ | https://www.integratech.be/en/led-industrial-lighting/industrial-floodlight/brightmaster-bm3-sport-fields/ | https://www.integratech.be/downloads/datasheets/BM3-900425GR-nl.pdf | https://www.integratech.be/downloads/datasheets/BM3-900425GR-fr.pdf | https://www.integratech.be/downloads/datasheets/BM3-900425GR-eng.pdf | https://integratech.be/downloads/photometric-data/bm3.zip | https://www.integratech.be/downloads/pics/BM3-900GR.jpg | https://www.integratech.be/downloads/pics/maatschetsen/bm3-900-afmetingen.jpg | 08 | Lumileds 5050 | Lumileds | -25~+55 | 100~240 | TRUE | FALSE | FALSE | 5 | inclusief driver (intern) | TRUE | 90 95 99 100 100 | grey RAL7044 | 3 | no | 155.000 | L70B50 | FALSE |  |  |  | 1
LED stralers | On order | A | BM | Brightmaster | BM3-900425GRDC | BM3 900W 4000K 25° grijs driver box C | BM3 900W 4000K 25° gris driver box C | BM3 900W 4000K 25° grey driver box C | st | 3423.91 | 137900 | 155 | 5420076269920 | 9405 42 10 00 | EC001744 | No | 90 | 0.0661 | 4.56 |  |  | 36 | 700 | 240 | 685 |  |  | 870 | 825 | 340 | 1 | 0 | IP66 | 0,96 | >70 | 900 | 4000 | 25 | Power floodlight BM3 is een extreem efficiënt armatuur met zeer hoge levensduur, uitgerust met Meanwell drivers en Lumileds 3030/5050 ledchips, efficiëntie tot 150lm/W. Volledig afgesloten driverbox met interne connectiebox. Ingebouwde controle unit, bij uitval van één voeding nemen de andere voedingen het vermogen over. Indicatie led bij defecte voeding = geen dringende interventies nodig. Ingebouwde overspanningsbeveiliging 10kV. Multifunctionele montagebeugel geschikt voor alle installatie posities. Bijzonder geschikt voor high-end toepassingen zoals sportvelden waar veel licht nodig is met weinig armaturen. Opties 1-10V/DALI dimbaar, aparte driverbox onderaan paal, valbeveiliging, lasertool voor precisie afstelling. | - Power floodlight BM3 est un luminaire extrêmement efficace avec une très longue durée de vie, équipé avec convertiseurs Meanwell et de puces Lumileds 3030/5050 LED, efficacité jusqu'à 150lm/W. Boîtier avec convertiseurs entièrement fermé avec borne de connexion interne. Unité de contrôle intégrée, si un alimentation tombe en panne, les autres alimentations prennent le puissance. Indication en cas de convertiseur défectueuse = aucune intervention urgente requise. Protection intégrée contre les surtensions 10kV. Support de fixation multifonctionnel adapté à toutes les positions d'installation. Particulièrement adapté aux applications haut de gamme telles que les terrains de sport où beaucoup de lumière est nécessaire avec peu de luminaires.Options 1-10V/DALI dimmable, Boîtier avec convertiseurs séparé, protection contre les chutes, outil laser pour un réglage de précision. | Power floodlight BM3 is a extremely efficient luminaire with a very long lifespan, equipped with Meanwell drivers and Lumileds 3030/5050 LED chips, efficiency up to 150lm/W. Fully enclosed drive box with internal connection box. Built-in control unit, if one power supply fails, the other power supplies take over the power. LED indication with faulty power supply = no urgent interventions required. Built-in surge protection 10kV. Multi-functional mounting bracket suitable for all installation positions. Particularly suitable for high-end applications such as sports fields where a lot of light is needed with few luminaires. Options 1-10V/DALI dimmable, separate driverbox at the bottom of the pole, fall protection, laser tool for precision adjustment. | https://www.integratech.be/nl/producten/led-stralers/brightmaster-3 | https://www.integratech.be/fr/eclairage-led-industriel/projecteur-industriel-led/brightmaster-bm3-sportif/ | https://www.integratech.be/eng/led-industrial-lighting/industrial-floodlight/brightmaster-bm3-sport-fields/ | https://www.integratech.be/downloads/datasheets/BM3-900425GR-nl.pdf | https://www.integratech.be/downloads/datasheets/BM3-900425GR-fr.pdf | https://www.integratech.be/downloads/datasheets/BM3-900425GR-eng.pdf | https://www.integratech.be/downloads/photometric-data/BM3-900425.ldt | https://www.integratech.be/downloads/pics/BM3-900GR.jpg | https://www.integratech.be/downloads/pics/maatschetsen/bm3-900-afmetingen.jpg | 08 | Lumileds 5050 | Lumileds | -25~+55 | 100~240 | TRUE | FALSE | FALSE | 5 | inclusief driver (intern) | TRUE | 90 95 99 100 100 | grey RAL7044 | 3 | no | 155.000 | L70B50 | FALSE |  |  |  | 1
LED stralers | On order | A | BM | Brightmaster | BM3-900460 | BM3 900W 4000K 60° zwart | BM3 900W 4000K 60° noir | BM3 900W 4000K 60° black | st | 2940.98 | 137900 | 155 | 5420076241278 | 9405 42 10 00 | EC001744 | No | 90 | 0.0661 | 4.56 |  |  | 36 | 700 | 240 | 685 |  |  | 870 | 825 | 340 | 1 | 0 | IP66 | 0,96 | >70 | 900 | 4000 | 60 | Power floodlight BM3 is een extreem efficiënt armatuur met zeer hoge levensduur, uitgerust met Meanwell drivers en Lumileds 3030/5050 ledchips, efficiëntie tot 150lm/W. Volledig afgesloten driverbox met interne connectiebox. Ingebouwde controle unit, bij uitval van één voeding nemen de andere voedingen het vermogen over. Indicatie led bij defecte voeding = geen dringende interventies nodig. Ingebouwde overspanningsbeveiliging 10kV. Multifunctionele montagebeugel geschikt voor alle installatie posities. Bijzonder geschikt voor high-end toepassingen zoals sportvelden waar veel licht nodig is met weinig armaturen. Opties 1-10V/DALI dimbaar, aparte driverbox onderaan paal, valbeveiliging, lasertool voor precisie afstelling. | - Power floodlight BM3 est un luminaire extrêmement efficace avec une très longue durée de vie, équipé avec convertiseurs Meanwell et de puces Lumileds 3030/5050 LED, efficacité jusqu'à 150lm/W. Boîtier avec convertiseurs entièrement fermé avec borne de connexion interne. Unité de contrôle intégrée, si un alimentation tombe en panne, les autres alimentations prennent le puissance. Indication en cas de convertiseur défectueuse = aucune intervention urgente requise. Protection intégrée contre les surtensions 10kV. Support de fixation multifonctionnel adapté à toutes les positions d'installation. Particulièrement adapté aux applications haut de gamme telles que les terrains de sport où beaucoup de lumière est nécessaire avec peu de luminaires.Options 1-10V/DALI dimmable, Boîtier avec convertiseurs séparé, protection contre les chutes, outil laser pour un réglage de précision. | Power floodlight BM3 is a extremely efficient luminaire with a very long lifespan, equipped with Meanwell drivers and Lumileds 3030/5050 LED chips, efficiency up to 150lm/W. Fully enclosed drive box with internal connection box. Built-in control unit, if one power supply fails, the other power supplies take over the power. LED indication with faulty power supply = no urgent interventions required. Built-in surge protection 10kV. Multi-functional mounting bracket suitable for all installation positions. Particularly suitable for high-end applications such as sports fields where a lot of light is needed with few luminaires. Options 1-10V/DALI dimmable, separate driverbox at the bottom of the pole, fall protection, laser tool for precision adjustment. | https://www.integratech.be/nl/producten/led-stralers/brightmaster-3 | https://www.integratech.be/fr/eclairage-led-industriel/projecteur-industriel-led/brightmaster-bm3-sportif/ | https://www.integratech.be/eng/led-industrial-lighting/industrial-floodlight/brightmaster-bm3-sport-fields/ | https://www.integratech.be/downloads/datasheets/BM3-900460-nl.pdf | https://www.integratech.be/downloads/datasheets/BM3-900460-fr.pdf | https://www.integratech.be/downloads/datasheets/BM3-900460-eng.pdf | https://integratech.be/downloads/photometric-data/bm3.zip | https://www.integratech.be/downloads/pics/BM3-900.jpg | https://www.integratech.be/downloads/pics/maatschetsen/bm3-900-afmetingen.jpg | 08 | Lumileds 5050 | Lumileds | -25~+55 | 100~240 | TRUE | FALSE | FALSE | 5 | inclusief driver (intern) | TRUE | 90 98 100 100 100 | black | 3 | no | 155.000 | L70B50 | FALSE | FALSE | BM3-900460GR |  | 1
LED stralers | On order | A | BM | Brightmaster | BM3-900460GR | BM3 900W 4000K 60° grijs | BM3 900W 4000K 60° gris | BM3 900W 4000K 60° grey | st | 2940.98 | 137900 | 155 | 5420076262570 | 9405 42 10 00 | EC001744 | No | 90 | 0.0661 | 4.56 |  |  | 36 | 700 | 240 | 685 |  |  | 870 | 825 | 340 | 1 | 0 | IP66 | 0,96 | >70 | 900 | 4000 | 60 | Power floodlight BM3 is een extreem efficiënt armatuur met zeer hoge levensduur, uitgerust met Meanwell drivers en Lumileds 3030/5050 ledchips, efficiëntie tot 150lm/W. Volledig afgesloten driverbox met interne connectiebox. Ingebouwde controle unit, bij uitval van één voeding nemen de andere voedingen het vermogen over. Indicatie led bij defecte voeding = geen dringende interventies nodig. Ingebouwde overspanningsbeveiliging 10kV. Multifunctionele montagebeugel geschikt voor alle installatie posities. Bijzonder geschikt voor high-end toepassingen zoals sportvelden waar veel licht nodig is met weinig armaturen. Opties 1-10V/DALI dimbaar, aparte driverbox onderaan paal, valbeveiliging, lasertool voor precisie afstelling. | - Power floodlight BM3 est un luminaire extrêmement efficace avec une très longue durée de vie, équipé avec convertiseurs Meanwell et de puces Lumileds 3030/5050 LED, efficacité jusqu'à 150lm/W. Boîtier avec convertiseurs entièrement fermé avec borne de connexion interne. Unité de contrôle intégrée, si un alimentation tombe en panne, les autres alimentations prennent le puissance. Indication en cas de convertiseur défectueuse = aucune intervention urgente requise. Protection intégrée contre les surtensions 10kV. Support de fixation multifonctionnel adapté à toutes les positions d'installation. Particulièrement adapté aux applications haut de gamme telles que les terrains de sport où beaucoup de lumière est nécessaire avec peu de luminaires.Options 1-10V/DALI dimmable, Boîtier avec convertiseurs séparé, protection contre les chutes, outil laser pour un réglage de précision. | Power floodlight BM3 is a extremely efficient luminaire with a very long lifespan, equipped with Meanwell drivers and Lumileds 3030/5050 LED chips, efficiency up to 150lm/W. Fully enclosed drive box with internal connection box. Built-in control unit, if one power supply fails, the other power supplies take over the power. LED indication with faulty power supply = no urgent interventions required. Built-in surge protection 10kV. Multi-functional mounting bracket suitable for all installation positions. Particularly suitable for high-end applications such as sports fields where a lot of light is needed with few luminaires. Options 1-10V/DALI dimmable, separate driverbox at the bottom of the pole, fall protection, laser tool for precision adjustment. | https://www.integratech.be/nl/producten/led-stralers/brightmaster-3 | https://www.integratech.be/fr/eclairage-led-industriel/projecteur-industriel-led/brightmaster-bm3-sportif/ | https://www.integratech.be/en/led-industrial-lighting/industrial-floodlight/brightmaster-bm3-sport-fields/ | https://www.integratech.be/downloads/datasheets/BM3-900460GR-nl.pdf | https://www.integratech.be/downloads/datasheets/BM3-900460GR-fr.pdf | https://www.integratech.be/downloads/datasheets/BM3-900460GR-eng.pdf | https://integratech.be/downloads/photometric-data/bm3.zip | https://www.integratech.be/downloads/pics/BM3-900GR.jpg | https://www.integratech.be/downloads/pics/maatschetsen/bm3-900-afmetingen.jpg | 08 | Lumileds 5050 | Lumileds | -25~+55 | 100~240 | TRUE | FALSE | FALSE | 5 | inclusief driver (intern) | TRUE | 90 98 100 100 100 | grey RAL7044 | 3 | no | 155.000 | L70B50 | FALSE |  |  |  | 1
LED stralers | On order | A | BM | Brightmaster | BM3-900460GRDC | BM3 900W 4000K 60° grijs driver box C | BM3 900W 4000K 60° gris driver box C | BM3900W 4000K 60° grey driver box C | st | 3423.91 | 137900 | 155 | 5420076269937 | 9405 42 10 00 | EC001744 | No | 90 | 0.0661 | 4.56 |  |  | 36 | 700 | 240 | 685 |  |  | 870 | 825 | 340 | 1 | 0 | IP66 | 0,96 | >70 | 900 | 4000 | 60 | Power floodlight BM3 is een extreem efficiënt armatuur met zeer hoge levensduur, uitgerust met Meanwell drivers en Lumileds 3030/5050 ledchips, efficiëntie tot 150lm/W. Volledig afgesloten driverbox met interne connectiebox. Ingebouwde controle unit, bij uitval van één voeding nemen de andere voedingen het vermogen over. Indicatie led bij defecte voeding = geen dringende interventies nodig. Ingebouwde overspanningsbeveiliging 10kV. Multifunctionele montagebeugel geschikt voor alle installatie posities. Bijzonder geschikt voor high-end toepassingen zoals sportvelden waar veel licht nodig is met weinig armaturen. Opties 1-10V/DALI dimbaar, aparte driverbox onderaan paal, valbeveiliging, lasertool voor precisie afstelling. | - Power floodlight BM3 est un luminaire extrêmement efficace avec une très longue durée de vie, équipé avec convertiseurs Meanwell et de puces Lumileds 3030/5050 LED, efficacité jusqu'à 150lm/W. Boîtier avec convertiseurs entièrement fermé avec borne de connexion interne. Unité de contrôle intégrée, si un alimentation tombe en panne, les autres alimentations prennent le puissance. Indication en cas de convertiseur défectueuse = aucune intervention urgente requise. Protection intégrée contre les surtensions 10kV. Support de fixation multifonctionnel adapté à toutes les positions d'installation. Particulièrement adapté aux applications haut de gamme telles que les terrains de sport où beaucoup de lumière est nécessaire avec peu de luminaires.Options 1-10V/DALI dimmable, Boîtier avec convertiseurs séparé, protection contre les chutes, outil laser pour un réglage de précision. | Power floodlight BM3 is a extremely efficient luminaire with a very long lifespan, equipped with Meanwell drivers and Lumileds 3030/5050 LED chips, efficiency up to 150lm/W. Fully enclosed drive box with internal connection box. Built-in control unit, if one power supply fails, the other power supplies take over the power. LED indication with faulty power supply = no urgent interventions required. Built-in surge protection 10kV. Multi-functional mounting bracket suitable for all installation positions. Particularly suitable for high-end applications such as sports fields where a lot of light is needed with few luminaires. Options 1-10V/DALI dimmable, separate driverbox at the bottom of the pole, fall protection, laser tool for precision adjustment. | https://www.integratech.be/nl/producten/led-stralers/brightmaster-3 | https://www.integratech.be/fr/eclairage-led-industriel/projecteur-industriel-led/brightmaster-bm3-sportif/ | https://www.integratech.be/eng/led-industrial-lighting/industrial-floodlight/brightmaster-bm3-sport-fields/ | https://www.integratech.be/downloads/datasheets/BM3-900460GRDC-nl.pdf | https://www.integratech.be/downloads/datasheets/BM3-900460GRDC-fr.pdf | https://www.integratech.be/downloads/datasheets/BM3-900460GRDC-eng.pdf | https://www.integratech.be/downloads/photometric-data/BM3-900460.ldt | https://www.integratech.be/downloads/pics/BM3-900GR.jpg | https://www.integratech.be/downloads/pics/maatschetsen/bm3-900-afmetingen.jpg | 08 | Lumileds 5050 | Lumileds | -25~+55 | 100~240 | TRUE | FALSE | FALSE | 5 | inclusief driver (intern) | TRUE | 90 98 100 100 100 | grey RAL7044 | 3 | no | 155.000 | L70B50 | FALSE |  |  |  | 1
LED stralers | On order | A | BM | Brightmaster | BM3-9004AS10060GR | BM3 900W 4000K AS100x60° GRIJS | BM3 900W 4000K AS100x60° GRIS | BM3 900W 4000K AS100x60° GREY | st | 2940.98 | 130500 | 145 | 5404042504475 | 9405 42 10 00 | EC001744 | No | 90 | 0.0661 | 4.56 |  |  | 27.5 | 584 | 662 | 362 |  |  | 870 | 825 | 340 | 1 |  | IP66 | 0,96 | >70 | 900 | 4000 | 100x60 | Power floodlight BM3 is een extreem efficiënt armatuur met zeer hoge levensduur, uitgerust met Meanwell drivers en Lumileds 3030/5050 ledchips, efficiëntie tot 150lm/W. Volledig afgesloten driverbox met interne connectiebox. Ingebouwde controle unit, bij uitval van één voeding nemen de andere voedingen het vermogen over. Indicatie led bij defecte voeding = geen dringende interventies nodig. Ingebouwde overspanningsbeveiliging 10kV. Multifunctionele montagebeugel geschikt voor alle installatie posities. Bijzonder geschikt voor high-end toepassingen zoals sportvelden waar veel licht nodig is met weinig armaturen. Opties 1-10V/DALI dimbaar, aparte driverbox onderaan paal, valbeveiliging, lasertool voor precisie afstelling. | - Power floodlight BM3 est un luminaire extrêmement efficace avec une très longue durée de vie, équipé avec convertiseurs Meanwell et de puces Lumileds 3030/5050 LED, efficacité jusqu'à 150lm/W. Boîtier avec convertiseurs entièrement fermé avec borne de connexion interne. Unité de contrôle intégrée, si un alimentation tombe en panne, les autres alimentations prennent le puissance. Indication en cas de convertiseur défectueuse = aucune intervention urgente requise. Protection intégrée contre les surtensions 10kV. Support de fixation multifonctionnel adapté à toutes les positions d'installation. Particulièrement adapté aux applications haut de gamme telles que les terrains de sport où beaucoup de lumière est nécessaire avec peu de luminaires.Options 1-10V/DALI dimmable, Boîtier avec convertiseurs séparé, protection contre les chutes, outil laser pour un réglage de précision. | Power floodlight BM3 is a extremely efficient luminaire with a very long lifespan, equipped with Meanwell drivers and Lumileds 3030/5050 LED chips, efficiency up to 150lm/W. Fully enclosed drive box with internal connection box. Built-in control unit, if one power supply fails, the other power supplies take over the power. LED indication with faulty power supply = no urgent interventions required. Built-in surge protection 10kV. Multi-functional mounting bracket suitable for all installation positions. Particularly suitable for high-end applications such as sports fields where a lot of light is needed with few luminaires. Options 1-10V/DALI dimmable, separate driverbox at the bottom of the pole, fall protection, laser tool for precision adjustment. | https://www.integratech.be/nl/producten/led-stralers/brightmaster-3 | https://www.integratech.be/fr/produits/projecteurs-led/brightmaster-3 |  | https://www.integratech.be/downloads/datasheets/BM3-9004AS10060GR-nl.pdf | https://www.integratech.be/downloads/datasheets/BM3-9004AS10060GR-fr.pdf | https://www.integratech.be/downloads/datasheets/BM3-9004AS10060GR-eng.pdf | https://integratech.be/downloads/photometric-data/bm3.zip | https://www.integratech.be/downloads/pics/BM3-900GR.jpg | https://www.integratech.be/downloads/pics/maatschetsen/bm3-900-afmetingen.jpg | 08 |  |  |  | 100-240VAC | FALSE | FALSE | FALSE | 5 |  | TRUE | [6 empty] | TRUE |  |  |  | 1
LED stralers | On order | A | BM | Brightmaster | BM3-9004AS13025 | BM3 900W 4000K asym 130x25° zwart | BM3 900W 4000K asym 130x25° noir | BM3 900W 4000K asym 130x25° black | st | 2940.98 | 133100 | 145 | 5420076241285 | 9405 42 10 00 | EC001744 | No | 90 | 0.0661 | 4.56 |  |  | 36 | 700 | 240 | 685 |  |  | 870 | 825 | 340 | 1 | 0 | IP66 | 0,96 | >70 | 900 | 4000 | 130x25 | Power floodlight BM3 is een extreem efficiënt armatuur met zeer hoge levensduur, uitgerust met Meanwell drivers en Lumileds 3030/5050 ledchips, efficiëntie tot 150lm/W. Volledig afgesloten driverbox met interne connectiebox. Ingebouwde controle unit, bij uitval van één voeding nemen de andere voedingen het vermogen over. Indicatie led bij defecte voeding = geen dringende interventies nodig. Ingebouwde overspanningsbeveiliging 10kV. Multifunctionele montagebeugel geschikt voor alle installatie posities. Bijzonder geschikt voor high-end toepassingen zoals sportvelden waar veel licht nodig is met weinig armaturen. Opties 1-10V/DALI dimbaar, aparte driverbox onderaan paal, valbeveiliging, lasertool voor precisie afstelling. | - Power floodlight BM3 est un luminaire extrêmement efficace avec une très longue durée de vie, équipé avec convertiseurs Meanwell et de puces Lumileds 3030/5050 LED, efficacité jusqu'à 150lm/W. Boîtier avec convertiseurs entièrement fermé avec borne de connexion interne. Unité de contrôle intégrée, si un alimentation tombe en panne, les autres alimentations prennent le puissance. Indication en cas de convertiseur défectueuse = aucune intervention urgente requise. Protection intégrée contre les surtensions 10kV. Support de fixation multifonctionnel adapté à toutes les positions d'installation. Particulièrement adapté aux applications haut de gamme telles que les terrains de sport où beaucoup de lumière est nécessaire avec peu de luminaires.Options 1-10V/DALI dimmable, Boîtier avec convertiseurs séparé, protection contre les chutes, outil laser pour un réglage de précision. | Power floodlight BM3 is a extremely efficient luminaire with a very long lifespan, equipped with Meanwell drivers and Lumileds 3030/5050 LED chips, efficiency up to 150lm/W. Fully enclosed drive box with internal connection box. Built-in control unit, if one power supply fails, the other power supplies take over the power. LED indication with faulty power supply = no urgent interventions required. Built-in surge protection 10kV. Multi-functional mounting bracket suitable for all installation positions. Particularly suitable for high-end applications such as sports fields where a lot of light is needed with few luminaires. Options 1-10V/DALI dimmable, separate driverbox at the bottom of the pole, fall protection, laser tool for precision adjustment. | https://www.integratech.be/nl/producten/led-stralers/brightmaster-3 | https://www.integratech.be/fr/eclairage-led-industriel/projecteur-industriel-led/brightmaster-bm3-sportif/ | https://www.integratech.be/eng/led-industrial-lighting/industrial-floodlight/brightmaster-bm3-sport-fields/ | https://www.integratech.be/downloads/datasheets/BM3-9004AS13025-nl.pdf | https://www.integratech.be/downloads/datasheets/BM3-9004AS13025-fr.pdf | https://www.integratech.be/downloads/datasheets/BM3-9004AS13025-eng.pdf | https://integratech.be/downloads/photometric-data/bm3.zip | https://www.integratech.be/downloads/pics/BM3-900.jpg | https://www.integratech.be/downloads/pics/maatschetsen/bm3-900-afmetingen.jpg | 08 | Lumileds 5050 | Lumileds | -25~+55 | 100~240 | TRUE | FALSE | FALSE | 5 | inclusief driver (intern) | TRUE | 90 95 99 100 100 | black | 3 | no | 155.000 | L70B50 | FALSE | FALSE | BM3-9004AS13025GR |  | 1
LED stralers | On order | A | BM | Brightmaster | BM3-9004AS13025GR | BM3 900W 4000K asym 130x25° grijs | BM3 900W 4000K asym 130x25° gris | BM3 900W 4000K asym 130x25° grey | st | 2940.98 | 133100 | 145 | 5420076262587 | 9405 42 10 00 | EC001744 | No | 90 | 0.0661 | 4.56 |  |  | 36 | 700 | 240 | 685 |  |  | 870 | 825 | 340 | 1 | 0 | IP66 | 0,96 | >70 | 900 | 4000 | 130x25 | Power floodlight BM3 is een extreem efficiënt armatuur met zeer hoge levensduur, uitgerust met Meanwell drivers en Lumileds 3030/5050 ledchips, efficiëntie tot 150lm/W. Volledig afgesloten driverbox met interne connectiebox. Ingebouwde controle unit, bij uitval van één voeding nemen de andere voedingen het vermogen over. Indicatie led bij defecte voeding = geen dringende interventies nodig. Ingebouwde overspanningsbeveiliging 10kV. Multifunctionele montagebeugel geschikt voor alle installatie posities. Bijzonder geschikt voor high-end toepassingen zoals sportvelden waar veel licht nodig is met weinig armaturen. Opties 1-10V/DALI dimbaar, aparte driverbox onderaan paal, valbeveiliging, lasertool voor precisie afstelling. | - Power floodlight BM3 est un luminaire extrêmement efficace avec une très longue durée de vie, équipé avec convertiseurs Meanwell et de puces Lumileds 3030/5050 LED, efficacité jusqu'à 150lm/W. Boîtier avec convertiseurs entièrement fermé avec borne de connexion interne. Unité de contrôle intégrée, si un alimentation tombe en panne, les autres alimentations prennent le puissance. Indication en cas de convertiseur défectueuse = aucune intervention urgente requise. Protection intégrée contre les surtensions 10kV. Support de fixation multifonctionnel adapté à toutes les positions d'installation. Particulièrement adapté aux applications haut de gamme telles que les terrains de sport où beaucoup de lumière est nécessaire avec peu de luminaires.Options 1-10V/DALI dimmable, Boîtier avec convertiseurs séparé, protection contre les chutes, outil laser pour un réglage de précision. | Power floodlight BM3 is a extremely efficient luminaire with a very long lifespan, equipped with Meanwell drivers and Lumileds 3030/5050 LED chips, efficiency up to 150lm/W. Fully enclosed drive box with internal connection box. Built-in control unit, if one power supply fails, the other power supplies take over the power. LED indication with faulty power supply = no urgent interventions required. Built-in surge protection 10kV. Multi-functional mounting bracket suitable for all installation positions. Particularly suitable for high-end applications such as sports fields where a lot of light is needed with few luminaires. Options 1-10V/DALI dimmable, separate driverbox at the bottom of the pole, fall protection, laser tool for precision adjustment. | https://www.integratech.be/nl/producten/led-stralers/brightmaster-3 | https://www.integratech.be/fr/eclairage-led-industriel/projecteur-industriel-led/brightmaster-bm3-sportif/ | https://www.integratech.be/en/led-industrial-lighting/industrial-floodlight/brightmaster-bm3-sport-fields/ | https://www.integratech.be/downloads/datasheets/BM3-9004AS13025GR-nl.pdf | https://www.integratech.be/downloads/datasheets/BM3-9004AS13025GR-fr.pdf | https://www.integratech.be/downloads/datasheets/BM3-9004AS13025GR-eng.pdf | https://integratech.be/downloads/photometric-data/bm3.zip | https://www.integratech.be/downloads/pics/BM3-900GR.jpg | https://www.integratech.be/downloads/pics/maatschetsen/bm3-900-afmetingen.jpg | 08 | Lumileds 5050 | Lumileds | -25~+55 | 100~240 | TRUE | FALSE | FALSE | 5 | inclusief driver (intern) | TRUE | 90 95 99 100 100 | grey RAL7044 | 3 | no | 155.000 | L70B50 | FALSE |  |  |  | 1
LED stralers | On order | A | BM | Brightmaster | BM3-9004AS13040 | BM3 900W 4000K asym 130x40° zwart | BM3 900W 4000K asym 130x40° noir | BM3 900W 4000K asym 130x40° black | st | 2940.98 | 133100 | 145 | 5420076241292 | 9405 42 10 00 | EC001744 | No | 90 | 0.0661 | 4.56 |  |  | 36 | 700 | 240 | 685 |  |  | 870 | 825 | 340 | 1 | 0 | IP66 | 0,96 | >70 | 900 | 4000 | 130x40 | Power floodlight BM3 is een extreem efficiënt armatuur met zeer hoge levensduur, uitgerust met Meanwell drivers en Lumileds 3030/5050 ledchips, efficiëntie tot 150lm/W. Volledig afgesloten driverbox met interne connectiebox. Ingebouwde controle unit, bij uitval van één voeding nemen de andere voedingen het vermogen over. Indicatie led bij defecte voeding = geen dringende interventies nodig. Ingebouwde overspanningsbeveiliging 10kV. Multifunctionele montagebeugel geschikt voor alle installatie posities. Bijzonder geschikt voor high-end toepassingen zoals sportvelden waar veel licht nodig is met weinig armaturen. Opties 1-10V/DALI dimbaar, aparte driverbox onderaan paal, valbeveiliging, lasertool voor precisie afstelling. | - Power floodlight BM3 est un luminaire extrêmement efficace avec une très longue durée de vie, équipé avec convertiseurs Meanwell et de puces Lumileds 3030/5050 LED, efficacité jusqu'à 150lm/W. Boîtier avec convertiseurs entièrement fermé avec borne de connexion interne. Unité de contrôle intégrée, si un alimentation tombe en panne, les autres alimentations prennent le puissance. Indication en cas de convertiseur défectueuse = aucune intervention urgente requise. Protection intégrée contre les surtensions 10kV. Support de fixation multifonctionnel adapté à toutes les positions d'installation. Particulièrement adapté aux applications haut de gamme telles que les terrains de sport où beaucoup de lumière est nécessaire avec peu de luminaires.Options 1-10V/DALI dimmable, Boîtier avec convertiseurs séparé, protection contre les chutes, outil laser pour un réglage de précision. | Power floodlight BM3 is a extremely efficient luminaire with a very long lifespan, equipped with Meanwell drivers and Lumileds 3030/5050 LED chips, efficiency up to 150lm/W. Fully enclosed drive box with internal connection box. Built-in control unit, if one power supply fails, the other power supplies take over the power. LED indication with faulty power supply = no urgent interventions required. Built-in surge protection 10kV. Multi-functional mounting bracket suitable for all installation positions. Particularly suitable for high-end applications such as sports fields where a lot of light is needed with few luminaires. Options 1-10V/DALI dimmable, separate driverbox at the bottom of the pole, fall protection, laser tool for precision adjustment. | https://www.integratech.be/nl/producten/led-stralers/brightmaster-3 | https://www.integratech.be/fr/eclairage-led-industriel/projecteur-industriel-led/brightmaster-bm3-sportif/ | https://www.integratech.be/eng/led-industrial-lighting/industrial-floodlight/brightmaster-bm3-sport-fields/ | https://www.integratech.be/downloads/datasheets/BM3-9004AS13040-nl.pdf | https://www.integratech.be/downloads/datasheets/BM3-9004AS13040-fr.pdf | https://www.integratech.be/downloads/datasheets/BM3-9004AS13040-eng.pdf | https://integratech.be/downloads/photometric-data/bm3.zip | https://www.integratech.be/downloads/pics/BM3-900.jpg | https://www.integratech.be/downloads/pics/maatschetsen/bm3-900-afmetingen.jpg | 08 | Lumileds 5050 | Lumileds | -25~+55 | 100~240 | TRUE | FALSE | FALSE | 5 | inclusief driver (intern) | TRUE | 37 82 98 100 100 | black | 3 | no | 155.000 | L70B50 | FALSE | FALSE | BM3-9004AS13040GR |  | 1
LED stralers | On order | A | BM | Brightmaster | BM3-9004AS13040DBGR | BM3 900W 4000K 130x40° drv box B grijs | BM3 900W 4000K 130x40° drv box B gris | BM3 900W 4000K 130x40° drv box B grey | st | 3331.02 | 133100 | 145 | 5420076286569 | 9405 42 10 00 | EC001744 | No | 90 | 0.0661 | 4.56 |  |  | 36 | 700 | 240 | 685 |  |  | 870 | 825 | 340 | 1 | 0 | IP66 | 0,96 | >70 | 900 | 4000 | 130x40 | Power floodlight BM3 is een extreem efficiënt armatuur met zeer hoge levensduur, uitgerust met Meanwell drivers en Lumileds 3030/5050 ledchips, efficiëntie tot 150lm/W. Volledig afgesloten driverbox met interne connectiebox. Ingebouwde controle unit, bij uitval van één voeding nemen de andere voedingen het vermogen over. Indicatie led bij defecte voeding = geen dringende interventies nodig. Ingebouwde overspanningsbeveiliging 10kV. Multifunctionele montagebeugel geschikt voor alle installatie posities. Bijzonder geschikt voor high-end toepassingen zoals sportvelden waar veel licht nodig is met weinig armaturen. Opties 1-10V/DALI dimbaar, aparte driverbox onderaan paal, valbeveiliging, lasertool voor precisie afstelling. | - Power floodlight BM3 est un luminaire extrêmement efficace avec une très longue durée de vie, équipé avec convertiseurs Meanwell et de puces Lumileds 3030/5050 LED, efficacité jusqu'à 150lm/W. Boîtier avec convertiseurs entièrement fermé avec borne de connexion interne. Unité de contrôle intégrée, si un alimentation tombe en panne, les autres alimentations prennent le puissance. Indication en cas de convertiseur défectueuse = aucune intervention urgente requise. Protection intégrée contre les surtensions 10kV. Support de fixation multifonctionnel adapté à toutes les positions d'installation. Particulièrement adapté aux applications haut de gamme telles que les terrains de sport où beaucoup de lumière est nécessaire avec peu de luminaires.Options 1-10V/DALI dimmable, Boîtier avec convertiseurs séparé, protection contre les chutes, outil laser pour un réglage de précision. | Power floodlight BM3 is a extremely efficient luminaire with a very long lifespan, equipped with Meanwell drivers and Lumileds 3030/5050 LED chips, efficiency up to 150lm/W. Fully enclosed drive box with internal connection box. Built-in control unit, if one power supply fails, the other power supplies take over the power. LED indication with faulty power supply = no urgent interventions required. Built-in surge protection 10kV. Multi-functional mounting bracket suitable for all installation positions. Particularly suitable for high-end applications such as sports fields where a lot of light is needed with few luminaires. Options 1-10V/DALI dimmable, separate driverbox at the bottom of the pole, fall protection, laser tool for precision adjustment. | https://www.integratech.be/nl/producten/led-stralers/brightmaster-3 | https://www.integratech.be/fr/eclairage-led-industriel/projecteur-industriel-led/brightmaster-bm3-sportif/ | https://www.integratech.be/en/led-industrial-lighting/industrial-floodlight/brightmaster-bm3-sport-fields/ | https://www.integratech.be/downloads/datasheets/BM3-9004AS13040DB-nl.pdf | https://www.integratech.be/downloads/datasheets/BM3-9004AS13040DB-fr.pdf | https://www.integratech.be/downloads/datasheets/BM3-9004AS13040DB-eng.pdf | https://www.integratech.be/downloads/photometric-data/BM3-9004AS13040DB.ldt | https://www.integratech.be/downloads/pics/BM3-900GR.jpg | https://www.integratech.be/downloads/pics/maatschetsen/bm3-900-afmetingen.jpg | 08 | Lumileds 5050 | Lumileds | -25~+55 | 100~240 | TRUE | FALSE | FALSE | 5 | inclusief driver (intern) | TRUE | 37 82 98 100 100 | grey RAL7044 | 3 | no | 155.000 | L70B50 | FALSE |  |  |  | 1
LED stralers | On order | A | BM | Brightmaster | BM3-9004AS13040DCGR | BM3 900W 4000K 130x40° drv box C grijs | BM3 900W 4000K 130x40° drv box C gris | BM3 900W 4000K 130x40° drv box C grey | st | 3423.91 | 133100 | 145 | 5420076269708 | 9405 42 10 00 | EC001744 | No | 90 | 0.0661 | 4.56 |  |  | 36 | 700 | 240 | 685 |  |  | 870 | 825 | 340 | 1 | 0 | IP66 | 0,96 | >70 | 900 | 4000 | 130x40 | Power floodlight BM3 is een extreem efficiënt armatuur met zeer hoge levensduur, uitgerust met Meanwell drivers en Lumileds 3030/5050 ledchips, efficiëntie tot 150lm/W. Volledig afgesloten driverbox met interne connectiebox. Ingebouwde controle unit, bij uitval van één voeding nemen de andere voedingen het vermogen over. Indicatie led bij defecte voeding = geen dringende interventies nodig. Ingebouwde overspanningsbeveiliging 10kV. Multifunctionele montagebeugel geschikt voor alle installatie posities. Bijzonder geschikt voor high-end toepassingen zoals sportvelden waar veel licht nodig is met weinig armaturen. Opties 1-10V/DALI dimbaar, aparte driverbox onderaan paal, valbeveiliging, lasertool voor precisie afstelling. | - Power floodlight BM3 est un luminaire extrêmement efficace avec une très longue durée de vie, équipé avec convertiseurs Meanwell et de puces Lumileds 3030/5050 LED, efficacité jusqu'à 150lm/W. Boîtier avec convertiseurs entièrement fermé avec borne de connexion interne. Unité de contrôle intégrée, si un alimentation tombe en panne, les autres alimentations prennent le puissance. Indication en cas de convertiseur défectueuse = aucune intervention urgente requise. Protection intégrée contre les surtensions 10kV. Support de fixation multifonctionnel adapté à toutes les positions d'installation. Particulièrement adapté aux applications haut de gamme telles que les terrains de sport où beaucoup de lumière est nécessaire avec peu de luminaires.Options 1-10V/DALI dimmable, Boîtier avec convertiseurs séparé, protection contre les chutes, outil laser pour un réglage de précision. | Power floodlight BM3 is a extremely efficient luminaire with a very long lifespan, equipped with Meanwell drivers and Lumileds 3030/5050 LED chips, efficiency up to 150lm/W. Fully enclosed drive box with internal connection box. Built-in control unit, if one power supply fails, the other power supplies take over the power. LED indication with faulty power supply = no urgent interventions required. Built-in surge protection 10kV. Multi-functional mounting bracket suitable for all installation positions. Particularly suitable for high-end applications such as sports fields where a lot of light is needed with few luminaires. Options 1-10V/DALI dimmable, separate driverbox at the bottom of the pole, fall protection, laser tool for precision adjustment. | https://www.integratech.be/nl/producten/led-stralers/brightmaster-3 | https://www.integratech.be/fr/eclairage-led-industriel/projecteur-industriel-led/brightmaster-bm3-sportif/ | https://www.integratech.be/en/led-industrial-lighting/industrial-floodlight/brightmaster-bm3-sport-fields/ | https://www.integratech.be/downloads/datasheets/BM3-9004AS13040DB-nl.pdf | https://www.integratech.be/downloads/datasheets/BM3-9004AS13040DB-fr.pdf | https://www.integratech.be/downloads/datasheets/BM3-9004AS13040DB-eng.pdf | https://www.integratech.be/downloads/photometric-data/BM3-9004AS13040DB.ldt | https://www.integratech.be/downloads/pics/BM3-900GR.jpg | https://www.integratech.be/downloads/pics/maatschetsen/bm3-900-afmetingen.jpg | 08 | Lumileds 5050 | Lumileds | -25~+55 | 100~240 | TRUE | FALSE | FALSE | 5 | inclusief driver (intern) | TRUE | 37 82 98 100 100 | grey RAL7044 | 3 | no | 155.000 | L70B50 | FALSE |  |  |  | 1
LED stralers | On order | A | BM | Brightmaster | BM3-9004AS13040GR | BM3 900W 4000K asym 130x40° grijs | BM3 900W 4000K asym 130x40° gris | BM3 900W 4000K asym 130x40° grey | st | 2940.98 | 133100 | 145 | 5420076262594 | 9405 42 10 00 | EC001744 | No | 90 | 0.0661 | 4.56 |  |  | 36 | 700 | 240 | 685 |  |  | 870 | 825 | 340 | 1 | 0 | IP66 | 0,96 | >70 | 900 | 4000 | 130x40 | Power floodlight BM3 is een extreem efficiënt armatuur met zeer hoge levensduur, uitgerust met Meanwell drivers en Lumileds 3030/5050 ledchips, efficiëntie tot 150lm/W. Volledig afgesloten driverbox met interne connectiebox. Ingebouwde controle unit, bij uitval van één voeding nemen de andere voedingen het vermogen over. Indicatie led bij defecte voeding = geen dringende interventies nodig. Ingebouwde overspanningsbeveiliging 10kV. Multifunctionele montagebeugel geschikt voor alle installatie posities. Bijzonder geschikt voor high-end toepassingen zoals sportvelden waar veel licht nodig is met weinig armaturen. Opties 1-10V/DALI dimbaar, aparte driverbox onderaan paal, valbeveiliging, lasertool voor precisie afstelling. | - Power floodlight BM3 est un luminaire extrêmement efficace avec une très longue durée de vie, équipé avec convertiseurs Meanwell et de puces Lumileds 3030/5050 LED, efficacité jusqu'à 150lm/W. Boîtier avec convertiseurs entièrement fermé avec borne de connexion interne. Unité de contrôle intégrée, si un alimentation tombe en panne, les autres alimentations prennent le puissance. Indication en cas de convertiseur défectueuse = aucune intervention urgente requise. Protection intégrée contre les surtensions 10kV. Support de fixation multifonctionnel adapté à toutes les positions d'installation. Particulièrement adapté aux applications haut de gamme telles que les terrains de sport où beaucoup de lumière est nécessaire avec peu de luminaires.Options 1-10V/DALI dimmable, Boîtier avec convertiseurs séparé, protection contre les chutes, outil laser pour un réglage de précision. | Power floodlight BM3 is a extremely efficient luminaire with a very long lifespan, equipped with Meanwell drivers and Lumileds 3030/5050 LED chips, efficiency up to 150lm/W. Fully enclosed drive box with internal connection box. Built-in control unit, if one power supply fails, the other power supplies take over the power. LED indication with faulty power supply = no urgent interventions required. Built-in surge protection 10kV. Multi-functional mounting bracket suitable for all installation positions. Particularly suitable for high-end applications such as sports fields where a lot of light is needed with few luminaires. Options 1-10V/DALI dimmable, separate driverbox at the bottom of the pole, fall protection, laser tool for precision adjustment. | https://www.integratech.be/nl/producten/led-stralers/brightmaster-3 | https://www.integratech.be/fr/eclairage-led-industriel/projecteur-industriel-led/brightmaster-bm3-sportif/ | https://www.integratech.be/en/led-industrial-lighting/industrial-floodlight/brightmaster-bm3-sport-fields/ | https://www.integratech.be/downloads/datasheets/BM3-9004AS13040GR-nl.pdf | https://www.integratech.be/downloads/datasheets/BM3-9004AS13040GR-fr.pdf | https://www.integratech.be/downloads/datasheets/BM3-9004AS13040GR-eng.pdf | https://integratech.be/downloads/photometric-data/bm3.zip | https://www.integratech.be/downloads/pics/BM3-900GR.jpg | https://www.integratech.be/downloads/pics/maatschetsen/bm3-900-afmetingen.jpg | 08 | Lumileds 5050 | Lumileds | -25~+55 | 100~240 | TRUE | FALSE | FALSE | 5 | inclusief driver (intern) | TRUE | 37 82 98 100 100 | grey RAL7044 | 3 | no | 155.000 | L70B50 | FALSE |  |  |  | 1
LED stralers | On order | A | BM | Brightmaster | BM3-9004AS13060B | BM3 900W 4000K asym 130x60° zwart | BM3 900W 4000K asym 130x60° noir | BM3 900W 4000K asym 130x60° black | st | 3366.33 | 133100 | 145 | 5420076286392 | 9405 42 10 00 | EC001744 | No | 90 | 0.0661 | 4.56 |  |  | 36 | 700 | 240 | 685 |  |  | 870 | 825 | 340 | 1 | 0 | IP66 | 0,96 | >70 | 900 | 4000 | 130x60 | Power floodlight BM3 is een extreem efficiënt armatuur met zeer hoge levensduur, uitgerust met Meanwell drivers en Lumileds 3030/5050 ledchips, efficiëntie tot 150lm/W. Volledig afgesloten driverbox met interne connectiebox. Ingebouwde controle unit, bij uitval van één voeding nemen de andere voedingen het vermogen over. Indicatie led bij defecte voeding = geen dringende interventies nodig. Ingebouwde overspanningsbeveiliging 10kV. Multifunctionele montagebeugel geschikt voor alle installatie posities. Bijzonder geschikt voor high-end toepassingen zoals sportvelden waar veel licht nodig is met weinig armaturen. Opties 1-10V/DALI dimbaar, aparte driverbox onderaan paal, valbeveiliging, lasertool voor precisie afstelling. | - Power floodlight BM3 est un luminaire extrêmement efficace avec une très longue durée de vie, équipé avec convertiseurs Meanwell et de puces Lumileds 3030/5050 LED, efficacité jusqu'à 150lm/W. Boîtier avec convertiseurs entièrement fermé avec borne de connexion interne. Unité de contrôle intégrée, si un alimentation tombe en panne, les autres alimentations prennent le puissance. Indication en cas de convertiseur défectueuse = aucune intervention urgente requise. Protection intégrée contre les surtensions 10kV. Support de fixation multifonctionnel adapté à toutes les positions d'installation. Particulièrement adapté aux applications haut de gamme telles que les terrains de sport où beaucoup de lumière est nécessaire avec peu de luminaires.Options 1-10V/DALI dimmable, Boîtier avec convertiseurs séparé, protection contre les chutes, outil laser pour un réglage de précision. | Power floodlight BM3 is a extremely efficient luminaire with a very long lifespan, equipped with Meanwell drivers and Lumileds 3030/5050 LED chips, efficiency up to 150lm/W. Fully enclosed drive box with internal connection box. Built-in control unit, if one power supply fails, the other power supplies take over the power. LED indication with faulty power supply = no urgent interventions required. Built-in surge protection 10kV. Multi-functional mounting bracket suitable for all installation positions. Particularly suitable for high-end applications such as sports fields where a lot of light is needed with few luminaires. Options 1-10V/DALI dimmable, separate driverbox at the bottom of the pole, fall protection, laser tool for precision adjustment. | https://www.integratech.be/nl/producten/led-stralers/brightmaster-3 | https://www.integratech.be/fr/eclairage-led-industriel/projecteur-industriel-led/brightmaster-bm3-sportif/ | https://www.integratech.be/eng/led-industrial-lighting/industrial-floodlight/brightmaster-bm3-sport-fields/ | https://www.integratech.be/downloads/datasheets/BM3-9004AS13040GR-nl.pdf | https://www.integratech.be/downloads/datasheets/BM3-9004AS13040GR-fr.pdf | https://www.integratech.be/downloads/datasheets/BM3-9004AS13040GR-eng.pdf | https://www.integratech.be/downloads/photometric-data/BM3-9004AS13040.ldt | https://www.integratech.be/downloads/pics/BM3-900.jpg | https://www.integratech.be/downloads/pics/maatschetsen/bm3-900-afmetingen.jpg | 08 | Lumileds 5050 | Lumileds | -25~+55 | 100~240 | TRUE | FALSE | FALSE | 5 | inclusief driver (intern) | TRUE |  | black | 3 | no | 155.000 | L70B50 | FALSE |  |  |  | 1
LED stralers | On order | A | BM | Brightmaster | BM3-9004AS13060GR | BM3 900W 4000K asym 130x60° grijs | BM3 900W 4000K asym 130x60° gris | BM3 900W 4000K asym 130x60° grey | st | 3366.33 | 133100 | 145 | 5420076286187 | 9405 42 10 00 | EC001744 | No | 90 | 0.0661 | 4.56 |  |  | 36 | 700 | 240 | 685 |  |  | 870 | 825 | 340 | 1 | 0 | IP66 | 0,96 | >70 | 900 | 4000 | 130x60 | Power floodlight BM3 is een extreem efficiënt armatuur met zeer hoge levensduur, uitgerust met Meanwell drivers en Lumileds 3030/5050 ledchips, efficiëntie tot 150lm/W. Volledig afgesloten driverbox met interne connectiebox. Ingebouwde controle unit, bij uitval van één voeding nemen de andere voedingen het vermogen over. Indicatie led bij defecte voeding = geen dringende interventies nodig. Ingebouwde overspanningsbeveiliging 10kV. Multifunctionele montagebeugel geschikt voor alle installatie posities. Bijzonder geschikt voor high-end toepassingen zoals sportvelden waar veel licht nodig is met weinig armaturen. Opties 1-10V/DALI dimbaar, aparte driverbox onderaan paal, valbeveiliging, lasertool voor precisie afstelling. | - Power floodlight BM3 est un luminaire extrêmement efficace avec une très longue durée de vie, équipé avec convertiseurs Meanwell et de puces Lumileds 3030/5050 LED, efficacité jusqu'à 150lm/W. Boîtier avec convertiseurs entièrement fermé avec borne de connexion interne. Unité de contrôle intégrée, si un alimentation tombe en panne, les autres alimentations prennent le puissance. Indication en cas de convertiseur défectueuse = aucune intervention urgente requise. Protection intégrée contre les surtensions 10kV. Support de fixation multifonctionnel adapté à toutes les positions d'installation. Particulièrement adapté aux applications haut de gamme telles que les terrains de sport où beaucoup de lumière est nécessaire avec peu de luminaires.Options 1-10V/DALI dimmable, Boîtier avec convertiseurs séparé, protection contre les chutes, outil laser pour un réglage de précision. | Power floodlight BM3 is a extremely efficient luminaire with a very long lifespan, equipped with Meanwell drivers and Lumileds 3030/5050 LED chips, efficiency up to 150lm/W. Fully enclosed drive box with internal connection box. Built-in control unit, if one power supply fails, the other power supplies take over the power. LED indication with faulty power supply = no urgent interventions required. Built-in surge protection 10kV. Multi-functional mounting bracket suitable for all installation positions. Particularly suitable for high-end applications such as sports fields where a lot of light is needed with few luminaires. Options 1-10V/DALI dimmable, separate driverbox at the bottom of the pole, fall protection, laser tool for precision adjustment. | https://www.integratech.be/nl/producten/led-stralers/brightmaster-3 | https://www.integratech.be/fr/eclairage-led-industriel/projecteur-industriel-led/brightmaster-bm3-sportif/ | https://www.integratech.be/eng/led-industrial-lighting/industrial-floodlight/brightmaster-bm3-sport-fields/ | https://www.integratech.be/downloads/datasheets/BM3-9004AS13040GR-nl.pdf | https://www.integratech.be/downloads/datasheets/BM3-9004AS13040GR-fr.pdf | https://www.integratech.be/downloads/datasheets/BM3-9004AS13040GR-eng.pdf | https://www.integratech.be/downloads/photometric-data/BM3-9004AS13040.ldt | https://www.integratech.be/downloads/pics/BM3-900GR.jpg | https://www.integratech.be/downloads/pics/maatschetsen/bm3-900-afmetingen.jpg | 08 | Lumileds 5050 | Lumileds | -25~+55 | 100~240 | TRUE | FALSE | FALSE | 5 | inclusief driver (intern) | TRUE |  | grey RAL7044 | 3 | no | 155.000 | L70B50 | FALSE |  |  |  | 1
LED stralers | On order | A | BM | Brightmaster | BM3-90057110 | BM3 900W 5700K 110° zwart | BM3 900W 5700K 110° noir | BM3 900W 5700K 110° black | st | 2940.98 | 140500 | 155 | 5420076272517 | 9405 42 10 00 | EC001744 | No | 90 | 0.0661 | 4.56 |  |  | 36 | 700 | 240 | 685 |  |  | 870 | 825 | 340 | 1 | 0 | IP66 | 0,96 | >70 | 900 | 5700 | 110 | Power floodlight BM3 is een extreem efficiënt armatuur met zeer hoge levensduur, uitgerust met Meanwell drivers en Lumileds 3030/5050 ledchips, efficiëntie tot 150lm/W. Volledig afgesloten driverbox met interne connectiebox. Ingebouwde controle unit, bij uitval van één voeding nemen de andere voedingen het vermogen over. Indicatie led bij defecte voeding = geen dringende interventies nodig. Ingebouwde overspanningsbeveiliging 10kV. Multifunctionele montagebeugel geschikt voor alle installatie posities. Bijzonder geschikt voor high-end toepassingen zoals sportvelden waar veel licht nodig is met weinig armaturen. Opties 1-10V/DALI dimbaar, aparte driverbox onderaan paal, valbeveiliging, lasertool voor precisie afstelling. | - Power floodlight BM3 est un luminaire extrêmement efficace avec une très longue durée de vie, équipé avec convertiseurs Meanwell et de puces Lumileds 3030/5050 LED, efficacité jusqu'à 150lm/W. Boîtier avec convertiseurs entièrement fermé avec borne de connexion interne. Unité de contrôle intégrée, si un alimentation tombe en panne, les autres alimentations prennent le puissance. Indication en cas de convertiseur défectueuse = aucune intervention urgente requise. Protection intégrée contre les surtensions 10kV. Support de fixation multifonctionnel adapté à toutes les positions d'installation. Particulièrement adapté aux applications haut de gamme telles que les terrains de sport où beaucoup de lumière est nécessaire avec peu de luminaires.Options 1-10V/DALI dimmable, Boîtier avec convertiseurs séparé, protection contre les chutes, outil laser pour un réglage de précision. | Power floodlight BM3 is a extremely efficient luminaire with a very long lifespan, equipped with Meanwell drivers and Lumileds 3030/5050 LED chips, efficiency up to 150lm/W. Fully enclosed drive box with internal connection box. Built-in control unit, if one power supply fails, the other power supplies take over the power. LED indication with faulty power supply = no urgent interventions required. Built-in surge protection 10kV. Multi-functional mounting bracket suitable for all installation positions. Particularly suitable for high-end applications such as sports fields where a lot of light is needed with few luminaires. Options 1-10V/DALI dimmable, separate driverbox at the bottom of the pole, fall protection, laser tool for precision adjustment. | https://www.integratech.be/nl/producten/led-stralers/brightmaster-3 | https://www.integratech.be/fr/eclairage-led-industriel/projecteur-industriel-led/brightmaster-bm3-sportif/ | https://www.integratech.be/eng/led-industrial-lighting/industrial-floodlight/brightmaster-bm3-sport-fields/ | https://www.integratech.be/downloads/datasheets/BM3-9004110-nl.pdf | https://www.integratech.be/downloads/datasheets/BM3-9004110-fr.pdf | https://www.integratech.be/downloads/datasheets/BM3-9004110-eng.pdf | https://integratech.be/downloads/photometric-data/bm3.zip | https://www.integratech.be/downloads/pics/BM3-900.jpg | https://www.integratech.be/downloads/pics/maatschetsen/bm3-900-afmetingen.jpg | 08 | Lumileds 3030 | Lumileds | -25~+55 | 100~240 | TRUE | FALSE | FALSE | 5 | inclusief driver (intern) | TRUE | 51 84 98 100 100 | black | 3 | no | 155.000 | L70B50 | FALSE |  |  |  | 1
LED stralers | On order | A | BM | Brightmaster | BM3-90057110GR | BM3 900W 5700K 110° GRIJS | BM3 900W 5700K 110° GRIS | BM3 900W 5700K 110° GREY | st | 2940.98 | 140500 | 156 | 5404042504512 | 9405 42 10 00 | EC001744 | No | 90 | 0.0661 | 4.56 |  |  | 27.5 | 584 | 662 | 362 |  |  | 870 | 825 | 340 | 1 |  | IP66 | 0,96 | >70 | 900 | 5700 | 110 | Power floodlight BM3 is een extreem efficiënt armatuur met zeer hoge levensduur, uitgerust met Meanwell drivers en Lumileds 3030/5050 ledchips, efficiëntie tot 150lm/W. Volledig afgesloten driverbox met interne connectiebox. Ingebouwde controle unit, bij uitval van één voeding nemen de andere voedingen het vermogen over. Indicatie led bij defecte voeding = geen dringende interventies nodig. Ingebouwde overspanningsbeveiliging 10kV. Multifunctionele montagebeugel geschikt voor alle installatie posities. Bijzonder geschikt voor high-end toepassingen zoals sportvelden waar veel licht nodig is met weinig armaturen. Opties 1-10V/DALI dimbaar, aparte driverbox onderaan paal, valbeveiliging, lasertool voor precisie afstelling. | - Power floodlight BM3 est un luminaire extrêmement efficace avec une très longue durée de vie, équipé avec convertiseurs Meanwell et de puces Lumileds 3030/5050 LED, efficacité jusqu'à 150lm/W. Boîtier avec convertiseurs entièrement fermé avec borne de connexion interne. Unité de contrôle intégrée, si un alimentation tombe en panne, les autres alimentations prennent le puissance. Indication en cas de convertiseur défectueuse = aucune intervention urgente requise. Protection intégrée contre les surtensions 10kV. Support de fixation multifonctionnel adapté à toutes les positions d'installation. Particulièrement adapté aux applications haut de gamme telles que les terrains de sport où beaucoup de lumière est nécessaire avec peu de luminaires.Options 1-10V/DALI dimmable, Boîtier avec convertiseurs séparé, protection contre les chutes, outil laser pour un réglage de précision. | Power floodlight BM3 is a extremely efficient luminaire with a very long lifespan, equipped with Meanwell drivers and Lumileds 3030/5050 LED chips, efficiency up to 150lm/W. Fully enclosed drive box with internal connection box. Built-in control unit, if one power supply fails, the other power supplies take over the power. LED indication with faulty power supply = no urgent interventions required. Built-in surge protection 10kV. Multi-functional mounting bracket suitable for all installation positions. Particularly suitable for high-end applications such as sports fields where a lot of light is needed with few luminaires. Options 1-10V/DALI dimmable, separate driverbox at the bottom of the pole, fall protection, laser tool for precision adjustment. | https://www.integratech.be/nl/producten/led-stralers/brightmaster-3 | https://www.integratech.be/fr/produits/projecteurs-led/brightmaster-3 |  | https://www.integratech.be/downloads/datasheets/BM3-90057110GR-nl.pdf | https://www.integratech.be/downloads/datasheets/BM3-90057110GR-fr.pdf | https://www.integratech.be/downloads/datasheets/BM3-90057110GR-eng.pdf | https://integratech.be/downloads/photometric-data/bm3.zip | https://www.integratech.be/downloads/pics/BM3-900GR.jpg | https://www.integratech.be/downloads/pics/maatschetsen/bm3-900-afmetingen.jpg | 08 |  |  |  | 100-240VAC | FALSE | FALSE | FALSE | 5 |  | TRUE | [6 empty] | TRUE |  |  |  | 1
LED stralers | On order | A | BM | Brightmaster | BM3-9005715GR | BM3 900W 5700K 15° GRIJS | BM3 900W 5700K 15° GRIS | BM3 900W 5700K 15° GREY | st | 2940.98 | 127300 | 141 | 5404042504482 | 9405 42 10 00 | EC001744 | No | 90 | 0.0661 | 4.56 |  |  | 27.5 | 584 | 662 | 362 |  |  | 870 | 825 | 340 | 1 |  | IP66 | 0,96 | >70 | 900 | 5700 | 15 | Power floodlight BM3 is een extreem efficiënt armatuur met zeer hoge levensduur, uitgerust met Meanwell drivers en Lumileds 3030/5050 ledchips, efficiëntie tot 150lm/W. Volledig afgesloten driverbox met interne connectiebox. Ingebouwde controle unit, bij uitval van één voeding nemen de andere voedingen het vermogen over. Indicatie led bij defecte voeding = geen dringende interventies nodig. Ingebouwde overspanningsbeveiliging 10kV. Multifunctionele montagebeugel geschikt voor alle installatie posities. Bijzonder geschikt voor high-end toepassingen zoals sportvelden waar veel licht nodig is met weinig armaturen. Opties 1-10V/DALI dimbaar, aparte driverbox onderaan paal, valbeveiliging, lasertool voor precisie afstelling. | - Power floodlight BM3 est un luminaire extrêmement efficace avec une très longue durée de vie, équipé avec convertiseurs Meanwell et de puces Lumileds 3030/5050 LED, efficacité jusqu'à 150lm/W. Boîtier avec convertiseurs entièrement fermé avec borne de connexion interne. Unité de contrôle intégrée, si un alimentation tombe en panne, les autres alimentations prennent le puissance. Indication en cas de convertiseur défectueuse = aucune intervention urgente requise. Protection intégrée contre les surtensions 10kV. Support de fixation multifonctionnel adapté à toutes les positions d'installation. Particulièrement adapté aux applications haut de gamme telles que les terrains de sport où beaucoup de lumière est nécessaire avec peu de luminaires.Options 1-10V/DALI dimmable, Boîtier avec convertiseurs séparé, protection contre les chutes, outil laser pour un réglage de précision. | Power floodlight BM3 is a extremely efficient luminaire with a very long lifespan, equipped with Meanwell drivers and Lumileds 3030/5050 LED chips, efficiency up to 150lm/W. Fully enclosed drive box with internal connection box. Built-in control unit, if one power supply fails, the other power supplies take over the power. LED indication with faulty power supply = no urgent interventions required. Built-in surge protection 10kV. Multi-functional mounting bracket suitable for all installation positions. Particularly suitable for high-end applications such as sports fields where a lot of light is needed with few luminaires. Options 1-10V/DALI dimmable, separate driverbox at the bottom of the pole, fall protection, laser tool for precision adjustment. | https://www.integratech.be/nl/producten/led-stralers/brightmaster-3 | https://www.integratech.be/fr/produits/projecteurs-led/brightmaster-3 |  | https://www.integratech.be/downloads/datasheets/BM3-9005715GR-nl.pdf | https://www.integratech.be/downloads/datasheets/BM3-9005715GR-fr.pdf | https://www.integratech.be/downloads/datasheets/BM3-9005715GR-eng.pdf | https://integratech.be/downloads/photometric-data/bm3.zip | https://www.integratech.be/downloads/pics/BM3-900GR.jpg | https://www.integratech.be/downloads/pics/maatschetsen/bm3-900-afmetingen.jpg | 08 |  |  |  | 100-240VAC | FALSE | FALSE | FALSE | 5 |  | TRUE | [6 empty] | TRUE |  |  |  | 1
LED stralers | On order | A | BM | Brightmaster | BM3-9005725GR | BM3 900W 5700K 25° GRIJS | BM3 900W 5700K 25° GRIS | BM3 900W 5700K 25° GREY | st | 2940.98 | 137900 | 153 | 5404042504499 | 9405 42 10 00 | EC001744 | No | 90 | 0.0661 | 4.56 |  |  | 27.5 | 584 | 662 | 362 |  |  | 870 | 825 | 340 | 1 |  | IP66 | 0,96 | >70 | 900 | 5700 | 25 | Power floodlight BM3 is een extreem efficiënt armatuur met zeer hoge levensduur, uitgerust met Meanwell drivers en Lumileds 3030/5050 ledchips, efficiëntie tot 150lm/W. Volledig afgesloten driverbox met interne connectiebox. Ingebouwde controle unit, bij uitval van één voeding nemen de andere voedingen het vermogen over. Indicatie led bij defecte voeding = geen dringende interventies nodig. Ingebouwde overspanningsbeveiliging 10kV. Multifunctionele montagebeugel geschikt voor alle installatie posities. Bijzonder geschikt voor high-end toepassingen zoals sportvelden waar veel licht nodig is met weinig armaturen. Opties 1-10V/DALI dimbaar, aparte driverbox onderaan paal, valbeveiliging, lasertool voor precisie afstelling. | - Power floodlight BM3 est un luminaire extrêmement efficace avec une très longue durée de vie, équipé avec convertiseurs Meanwell et de puces Lumileds 3030/5050 LED, efficacité jusqu'à 150lm/W. Boîtier avec convertiseurs entièrement fermé avec borne de connexion interne. Unité de contrôle intégrée, si un alimentation tombe en panne, les autres alimentations prennent le puissance. Indication en cas de convertiseur défectueuse = aucune intervention urgente requise. Protection intégrée contre les surtensions 10kV. Support de fixation multifonctionnel adapté à toutes les positions d'installation. Particulièrement adapté aux applications haut de gamme telles que les terrains de sport où beaucoup de lumière est nécessaire avec peu de luminaires.Options 1-10V/DALI dimmable, Boîtier avec convertiseurs séparé, protection contre les chutes, outil laser pour un réglage de précision. | Power floodlight BM3 is a extremely efficient luminaire with a very long lifespan, equipped with Meanwell drivers and Lumileds 3030/5050 LED chips, efficiency up to 150lm/W. Fully enclosed drive box with internal connection box. Built-in control unit, if one power supply fails, the other power supplies take over the power. LED indication with faulty power supply = no urgent interventions required. Built-in surge protection 10kV. Multi-functional mounting bracket suitable for all installation positions. Particularly suitable for high-end applications such as sports fields where a lot of light is needed with few luminaires. Options 1-10V/DALI dimmable, separate driverbox at the bottom of the pole, fall protection, laser tool for precision adjustment. | https://www.integratech.be/nl/producten/led-stralers/brightmaster-3 | https://www.integratech.be/fr/produits/projecteurs-led/brightmaster-3 |  | https://www.integratech.be/downloads/datasheets/BM3-9005725GR-nl.pdf | https://www.integratech.be/downloads/datasheets/BM3-9005725GR-fr.pdf | https://www.integratech.be/downloads/datasheets/BM3-9005725GR-eng.pdf | https://integratech.be/downloads/photometric-data/bm3.zip | https://www.integratech.be/downloads/pics/BM3-900GR.jpg | https://www.integratech.be/downloads/pics/maatschetsen/bm3-900-afmetingen.jpg | 08 |  |  |  | 100-240VAC | FALSE | FALSE | FALSE | 5 |  | TRUE | [6 empty] | TRUE |  |  |  | 1
LED stralers | On order | A | BM | Brightmaster | BM3-9005760GR | BM3 900W 5700K 60° GRIJS | BM3 900W 5700K 60° GRIS | BM3 900W 5700K 60° GREY | st | 2940.98 | 137900 | 153 | 5404042504505 | 9405 42 10 00 | EC001744 | No | 90 | 0.0661 | 4.56 |  |  | 27.5 | 584 | 662 | 362 |  |  | 870 | 825 | 340 | 1 |  | IP66 | 0,96 | >70 | 900 | 5700 | 60 | Power floodlight BM3 is een extreem efficiënt armatuur met zeer hoge levensduur, uitgerust met Meanwell drivers en Lumileds 3030/5050 ledchips, efficiëntie tot 150lm/W. Volledig afgesloten driverbox met interne connectiebox. Ingebouwde controle unit, bij uitval van één voeding nemen de andere voedingen het vermogen over. Indicatie led bij defecte voeding = geen dringende interventies nodig. Ingebouwde overspanningsbeveiliging 10kV. Multifunctionele montagebeugel geschikt voor alle installatie posities. Bijzonder geschikt voor high-end toepassingen zoals sportvelden waar veel licht nodig is met weinig armaturen. Opties 1-10V/DALI dimbaar, aparte driverbox onderaan paal, valbeveiliging, lasertool voor precisie afstelling. | - Power floodlight BM3 est un luminaire extrêmement efficace avec une très longue durée de vie, équipé avec convertiseurs Meanwell et de puces Lumileds 3030/5050 LED, efficacité jusqu'à 150lm/W. Boîtier avec convertiseurs entièrement fermé avec borne de connexion interne. Unité de contrôle intégrée, si un alimentation tombe en panne, les autres alimentations prennent le puissance. Indication en cas de convertiseur défectueuse = aucune intervention urgente requise. Protection intégrée contre les surtensions 10kV. Support de fixation multifonctionnel adapté à toutes les positions d'installation. Particulièrement adapté aux applications haut de gamme telles que les terrains de sport où beaucoup de lumière est nécessaire avec peu de luminaires.Options 1-10V/DALI dimmable, Boîtier avec convertiseurs séparé, protection contre les chutes, outil laser pour un réglage de précision. | Power floodlight BM3 is a extremely efficient luminaire with a very long lifespan, equipped with Meanwell drivers and Lumileds 3030/5050 LED chips, efficiency up to 150lm/W. Fully enclosed drive box with internal connection box. Built-in control unit, if one power supply fails, the other power supplies take over the power. LED indication with faulty power supply = no urgent interventions required. Built-in surge protection 10kV. Multi-functional mounting bracket suitable for all installation positions. Particularly suitable for high-end applications such as sports fields where a lot of light is needed with few luminaires. Options 1-10V/DALI dimmable, separate driverbox at the bottom of the pole, fall protection, laser tool for precision adjustment. | https://www.integratech.be/nl/producten/led-stralers/brightmaster-3 | https://www.integratech.be/fr/produits/projecteurs-led/brightmaster-3 |  | https://www.integratech.be/downloads/datasheets/BM3-9005760GR-nl.pdf | https://www.integratech.be/downloads/datasheets/BM3-9005760GR-fr.pdf | https://www.integratech.be/downloads/datasheets/BM3-9005760GR-eng.pdf | https://integratech.be/downloads/photometric-data/bm3.zip | https://www.integratech.be/downloads/pics/BM3-900GR.jpg | https://www.integratech.be/downloads/pics/maatschetsen/bm3-900-afmetingen.jpg | 08 |  |  |  | 100-240VAC | FALSE | FALSE | FALSE | 5 |  | TRUE | [6 empty] | TRUE |  |  |  | 1
LED stralers | On order | A | BM | Brightmaster | BM3-9005790 | BM3 900W 5700K 90° zwart | BM3 900W 5700K 90° noir | BM3 900W 5700K 90° black | st | 3537.18 | 99800 | 110 | 5420076282257 | 9405 42 10 00 | EC001744 | No | 90 | 0.0661 | 4.56 |  |  | 36 | 700 | 240 | 685 |  |  | 870 | 825 | 340 | 1 | 0 | IP66 | 0,96 | >70 | 900 | 4000 | 90 | Power floodlight BM3 is een extreem efficiënt armatuur met zeer hoge levensduur, uitgerust met Meanwell drivers en Lumileds 3030/5050 ledchips, efficiëntie tot 150lm/W. Volledig afgesloten driverbox met interne connectiebox. Ingebouwde controle unit, bij uitval van één voeding nemen de andere voedingen het vermogen over. Indicatie led bij defecte voeding = geen dringende interventies nodig. Ingebouwde overspanningsbeveiliging 10kV. Multifunctionele montagebeugel geschikt voor alle installatie posities. Bijzonder geschikt voor high-end toepassingen zoals sportvelden waar veel licht nodig is met weinig armaturen. Opties 1-10V/DALI dimbaar, aparte driverbox onderaan paal, valbeveiliging, lasertool voor precisie afstelling. | - Power floodlight BM3 est un luminaire extrêmement efficace avec une très longue durée de vie, équipé avec convertiseurs Meanwell et de puces Lumileds 3030/5050 LED, efficacité jusqu'à 150lm/W. Boîtier avec convertiseurs entièrement fermé avec borne de connexion interne. Unité de contrôle intégrée, si un alimentation tombe en panne, les autres alimentations prennent le puissance. Indication en cas de convertiseur défectueuse = aucune intervention urgente requise. Protection intégrée contre les surtensions 10kV. Support de fixation multifonctionnel adapté à toutes les positions d'installation. Particulièrement adapté aux applications haut de gamme telles que les terrains de sport où beaucoup de lumière est nécessaire avec peu de luminaires.Options 1-10V/DALI dimmable, Boîtier avec convertiseurs séparé, protection contre les chutes, outil laser pour un réglage de précision. | Power floodlight BM3 is a extremely efficient luminaire with a very long lifespan, equipped with Meanwell drivers and Lumileds 3030/5050 LED chips, efficiency up to 150lm/W. Fully enclosed drive box with internal connection box. Built-in control unit, if one power supply fails, the other power supplies take over the power. LED indication with faulty power supply = no urgent interventions required. Built-in surge protection 10kV. Multi-functional mounting bracket suitable for all installation positions. Particularly suitable for high-end applications such as sports fields where a lot of light is needed with few luminaires. Options 1-10V/DALI dimmable, separate driverbox at the bottom of the pole, fall protection, laser tool for precision adjustment. | https://www.integratech.be/nl/producten/led-stralers/brightmaster-3 | https://www.integratech.be/fr/eclairage-led-industriel/projecteur-industriel-led/brightmaster-bm3-sportif/ | https://www.integratech.be/eng/led-industrial-lighting/industrial-floodlight/brightmaster-bm3-sport-fields/ | https://www.integratech.be/downloads/datasheets/BM3-90057AS13025-nl.pdf | https://www.integratech.be/downloads/datasheets/BM3-90057AS13025-fr.pdf | https://www.integratech.be/downloads/datasheets/BM3-90057AS13025-eng.pdf | https://www.integratech.be/downloads/photometric-data/BM3-90057AS13025.ldt | https://www.integratech.be/downloads/pics/BM3-900.jpg | https://www.integratech.be/downloads/pics/maatschetsen/bm3-900-afmetingen.jpg | 08 | Lumileds 5050 | Lumileds | -25~+55 | 100~240 | TRUE | FALSE | FALSE | 5 | inclusief driver (intern) | TRUE |  | black | 3 | no | 155.000 | L70B50 | FALSE |  |  |  | 1
LED stralers | On order | A | BM | Brightmaster | BM3-90057AS10060GR | BM3 900W 5700K AS100x60° GRIJS | BM3 900W 5700K AS100x60° GRIS | BM3 900W 5700K AS100x60° GREY | st | 2940.98 | 139500 | 155 | 5404042504529 | 9405 42 10 00 | EC001744 | No | 90 | 0.0661 | 4.56 |  |  | 27.5 | 584 | 662 | 362 |  |  | 870 | 825 | 340 | 1 |  | IP66 | 0,96 | >70 | 900 | 5700 | 100x60 | Power floodlight BM3 is een extreem efficiënt armatuur met zeer hoge levensduur, uitgerust met Meanwell drivers en Lumileds 3030/5050 ledchips, efficiëntie tot 150lm/W. Volledig afgesloten driverbox met interne connectiebox. Ingebouwde controle unit, bij uitval van één voeding nemen de andere voedingen het vermogen over. Indicatie led bij defecte voeding = geen dringende interventies nodig. Ingebouwde overspanningsbeveiliging 10kV. Multifunctionele montagebeugel geschikt voor alle installatie posities. Bijzonder geschikt voor high-end toepassingen zoals sportvelden waar veel licht nodig is met weinig armaturen. Opties 1-10V/DALI dimbaar, aparte driverbox onderaan paal, valbeveiliging, lasertool voor precisie afstelling. | - Power floodlight BM3 est un luminaire extrêmement efficace avec une très longue durée de vie, équipé avec convertiseurs Meanwell et de puces Lumileds 3030/5050 LED, efficacité jusqu'à 150lm/W. Boîtier avec convertiseurs entièrement fermé avec borne de connexion interne. Unité de contrôle intégrée, si un alimentation tombe en panne, les autres alimentations prennent le puissance. Indication en cas de convertiseur défectueuse = aucune intervention urgente requise. Protection intégrée contre les surtensions 10kV. Support de fixation multifonctionnel adapté à toutes les positions d'installation. Particulièrement adapté aux applications haut de gamme telles que les terrains de sport où beaucoup de lumière est nécessaire avec peu de luminaires.Options 1-10V/DALI dimmable, Boîtier avec convertiseurs séparé, protection contre les chutes, outil laser pour un réglage de précision. | Power floodlight BM3 is a extremely efficient luminaire with a very long lifespan, equipped with Meanwell drivers and Lumileds 3030/5050 LED chips, efficiency up to 150lm/W. Fully enclosed drive box with internal connection box. Built-in control unit, if one power supply fails, the other power supplies take over the power. LED indication with faulty power supply = no urgent interventions required. Built-in surge protection 10kV. Multi-functional mounting bracket suitable for all installation positions. Particularly suitable for high-end applications such as sports fields where a lot of light is needed with few luminaires. Options 1-10V/DALI dimmable, separate driverbox at the bottom of the pole, fall protection, laser tool for precision adjustment. | https://www.integratech.be/nl/producten/led-stralers/brightmaster-3 | https://www.integratech.be/fr/produits/projecteurs-led/brightmaster-3 |  | https://www.integratech.be/downloads/datasheets/BM3-90057AS10060GR-nl.pdf | https://www.integratech.be/downloads/datasheets/BM3-90057AS10060GR-fr.pdf | https://www.integratech.be/downloads/datasheets/BM3-90057AS10060GR-eng.pdf | https://integratech.be/downloads/photometric-data/bm3.zip | https://www.integratech.be/downloads/pics/BM3-900GR.jpg | https://www.integratech.be/downloads/pics/maatschetsen/bm3-900-afmetingen.jpg | 08 |  |  |  | 100-240VAC | FALSE | FALSE | FALSE | 5 |  | TRUE | [6 empty] | TRUE |  |  |  | 1
LED stralers | On order | A | BM | Brightmaster | BM3-90057AS13025GR | BM3 900W 5700K asym 130x25° grijs | BM3 900W 5700K asym 130x25° gris | BM3 900W 5700K asym 130x25° grey | st | 2940.98 | 133100 | 140~150 | 5420076286163 | 9405 42 10 00 | EC001744 | No | 90 | 0.0661 | 4.56 |  |  | 36 | 700 | 240 | 685 |  |  | 870 | 825 | 340 | 1 | 0 | IP66 | 0,96 | >70 | 900 | 5700 | 130x25 | Power floodlight BM3 is een extreem efficiënt armatuur met zeer hoge levensduur, uitgerust met Meanwell drivers en Lumileds 3030/5050 ledchips, efficiëntie tot 150lm/W. Volledig afgesloten driverbox met interne connectiebox. Ingebouwde controle unit, bij uitval van één voeding nemen de andere voedingen het vermogen over. Indicatie led bij defecte voeding = geen dringende interventies nodig. Ingebouwde overspanningsbeveiliging 10kV. Multifunctionele montagebeugel geschikt voor alle installatie posities. Bijzonder geschikt voor high-end toepassingen zoals sportvelden waar veel licht nodig is met weinig armaturen. Opties 1-10V/DALI dimbaar, aparte driverbox onderaan paal, valbeveiliging, lasertool voor precisie afstelling. | - Power floodlight BM3 est un luminaire extrêmement efficace avec une très longue durée de vie, équipé avec convertiseurs Meanwell et de puces Lumileds 3030/5050 LED, efficacité jusqu'à 150lm/W. Boîtier avec convertiseurs entièrement fermé avec borne de connexion interne. Unité de contrôle intégrée, si un alimentation tombe en panne, les autres alimentations prennent le puissance. Indication en cas de convertiseur défectueuse = aucune intervention urgente requise. Protection intégrée contre les surtensions 10kV. Support de fixation multifonctionnel adapté à toutes les positions d'installation. Particulièrement adapté aux applications haut de gamme telles que les terrains de sport où beaucoup de lumière est nécessaire avec peu de luminaires.Options 1-10V/DALI dimmable, Boîtier avec convertiseurs séparé, protection contre les chutes, outil laser pour un réglage de précision. | Power floodlight BM3 is a extremely efficient luminaire with a very long lifespan, equipped with Meanwell drivers and Lumileds 3030/5050 LED chips, efficiency up to 150lm/W. Fully enclosed drive box with internal connection box. Built-in control unit, if one power supply fails, the other power supplies take over the power. LED indication with faulty power supply = no urgent interventions required. Built-in surge protection 10kV. Multi-functional mounting bracket suitable for all installation positions. Particularly suitable for high-end applications such as sports fields where a lot of light is needed with few luminaires. Options 1-10V/DALI dimmable, separate driverbox at the bottom of the pole, fall protection, laser tool for precision adjustment. | https://www.integratech.be/nl/producten/led-stralers/brightmaster-3 | https://www.integratech.be/fr/eclairage-led-industriel/projecteur-industriel-led/brightmaster-bm3-sportif/ | https://www.integratech.be/en/led-industrial-lighting/industrial-floodlight/brightmaster-bm3-sport-fields/ | https://www.integratech.be/downloads/datasheets/BM3-9004AS13025GR-nl.pdf | https://www.integratech.be/downloads/datasheets/BM3-9004AS13025GR-fr.pdf | https://www.integratech.be/downloads/datasheets/BM3-9004AS13025GR-eng.pdf | https://integratech.be/downloads/photometric-data/bm3.zip | https://www.integratech.be/downloads/pics/BM3-900GR.jpg | https://www.integratech.be/downloads/pics/maatschetsen/bm3-900-afmetingen.jpg | 08 | Lumileds 5050 | Lumileds | -25~+55 | 100~240 | TRUE | FALSE | FALSE | 5 | inclusief driver (intern) | TRUE | 90 95 99 100 100 | grey RAL7044 | 3 | no | 155.000 | L70B50 | FALSE |  |  |  | 1
LED stralers | On order | A | BM | Brightmaster | BM3-90057AS13040GR | BM3 900W 5700K asym 130x40° grijs | BM3 900W 5700K asym 130x40° gris | BM3 900W 5700K asym 130x40° grey | st | 2940.98 | 133100 | 140~150 | 5420076283582 | 9405 42 10 00 | EC001744 | No | 90 | 0.0661 | 4.56 |  |  | 36 | 700 | 240 | 685 |  |  | 870 | 825 | 340 | 1 | 0 | IP66 | 0,96 | >70 | 900 | 5700 | 130x40 | Power floodlight BM3 is een extreem efficiënt armatuur met zeer hoge levensduur, uitgerust met Meanwell drivers en Lumileds 3030/5050 ledchips, efficiëntie tot 150lm/W. Volledig afgesloten driverbox met interne connectiebox. Ingebouwde controle unit, bij uitval van één voeding nemen de andere voedingen het vermogen over. Indicatie led bij defecte voeding = geen dringende interventies nodig. Ingebouwde overspanningsbeveiliging 10kV. Multifunctionele montagebeugel geschikt voor alle installatie posities. Bijzonder geschikt voor high-end toepassingen zoals sportvelden waar veel licht nodig is met weinig armaturen. Opties 1-10V/DALI dimbaar, aparte driverbox onderaan paal, valbeveiliging, lasertool voor precisie afstelling. | - Power floodlight BM3 est un luminaire extrêmement efficace avec une très longue durée de vie, équipé avec convertiseurs Meanwell et de puces Lumileds 3030/5050 LED, efficacité jusqu'à 150lm/W. Boîtier avec convertiseurs entièrement fermé avec borne de connexion interne. Unité de contrôle intégrée, si un alimentation tombe en panne, les autres alimentations prennent le puissance. Indication en cas de convertiseur défectueuse = aucune intervention urgente requise. Protection intégrée contre les surtensions 10kV. Support de fixation multifonctionnel adapté à toutes les positions d'installation. Particulièrement adapté aux applications haut de gamme telles que les terrains de sport où beaucoup de lumière est nécessaire avec peu de luminaires.Options 1-10V/DALI dimmable, Boîtier avec convertiseurs séparé, protection contre les chutes, outil laser pour un réglage de précision. | Power floodlight BM3 is a extremely efficient luminaire with a very long lifespan, equipped with Meanwell drivers and Lumileds 3030/5050 LED chips, efficiency up to 150lm/W. Fully enclosed drive box with internal connection box. Built-in control unit, if one power supply fails, the other power supplies take over the power. LED indication with faulty power supply = no urgent interventions required. Built-in surge protection 10kV. Multi-functional mounting bracket suitable for all installation positions. Particularly suitable for high-end applications such as sports fields where a lot of light is needed with few luminaires. Options 1-10V/DALI dimmable, separate driverbox at the bottom of the pole, fall protection, laser tool for precision adjustment. | https://www.integratech.be/nl/producten/led-stralers/brightmaster-3 | https://www.integratech.be/fr/eclairage-led-industriel/projecteur-industriel-led/brightmaster-bm3-sportif/ | https://www.integratech.be/en/led-industrial-lighting/industrial-floodlight/brightmaster-bm3-sport-fields/ | https://www.integratech.be/downloads/datasheets/BM3-9004AS13040GR-nl.pdf | https://www.integratech.be/downloads/datasheets/BM3-9004AS13040GR-fr.pdf | https://www.integratech.be/downloads/datasheets/BM3-9004AS13040GR-eng.pdf | https://integratech.be/downloads/photometric-data/bm3.zip | https://www.integratech.be/downloads/pics/BM3-900GR.jpg | https://www.integratech.be/downloads/pics/maatschetsen/bm3-900-afmetingen.jpg | 08 | Lumileds 5050 | Lumileds | -25~+55 | 100~240 | TRUE | FALSE | FALSE | 5 | inclusief driver (intern) | TRUE | 37 82 98 100 100 | grey RAL7044 | 3 | no | 155.000 | L70B50 | FALSE |  |  |  | 1
LED stralers | On order | A | BM | Brightmaster | BM3-90057AS13040GRDA | BM3 900W 5700K asym 130x40° grijs Driverbox A | BM3 900W 5700K asym 130x40° gris Driverbox A | BM3 900W 5700K asym 130x40° grey Driverbox A | st | 3374.59 | 133100 | 140~150 | 5420076298142 | 9405 42 10 00 | EC001744 | No | 90 | 0.0661 | 4.56 |  |  | 36 | 700 | 240 | 685 |  |  | 870 | 825 | 340 | 1 | 0 | IP66 | 0,96 | >70 | 900 | 5700 | 130x40 | Power floodlight BM3 is een extreem efficiënt armatuur met zeer hoge levensduur, uitgerust met Meanwell drivers en Lumileds 3030/5050 ledchips, efficiëntie tot 150lm/W. Volledig afgesloten driverbox met interne connectiebox. Ingebouwde controle unit, bij uitval van één voeding nemen de andere voedingen het vermogen over. Indicatie led bij defecte voeding = geen dringende interventies nodig. Ingebouwde overspanningsbeveiliging 10kV. Multifunctionele montagebeugel geschikt voor alle installatie posities. Bijzonder geschikt voor high-end toepassingen zoals sportvelden waar veel licht nodig is met weinig armaturen. Opties 1-10V/DALI dimbaar, aparte driverbox onderaan paal, valbeveiliging, lasertool voor precisie afstelling. Driverbox A. | - Power floodlight BM3 est un luminaire extrêmement efficace avec une très longue durée de vie, équipé avec convertiseurs Meanwell et de puces Lumileds 3030/5050 LED, efficacité jusqu'à 150lm/W. Boîtier avec convertiseurs entièrement fermé avec borne de connexion interne. Unité de contrôle intégrée, si un alimentation tombe en panne, les autres alimentations prennent le puissance. Indication en cas de convertiseur défectueuse = aucune intervention urgente requise. Protection intégrée contre les surtensions 10kV. Support de fixation multifonctionnel adapté à toutes les positions d'installation. Particulièrement adapté aux applications haut de gamme telles que les terrains de sport où beaucoup de lumière est nécessaire avec peu de luminaires.Options 1-10V/DALI dimmable, Boîtier avec convertiseurs séparé, protection contre les chutes, outil laser pour un réglage de précision. Driverbox A. | Power floodlight BM3 is a extremely efficient luminaire with a very long lifespan, equipped with Meanwell drivers and Lumileds 3030/5050 LED chips, efficiency up to 150lm/W. Fully enclosed drive box with internal connection box. Built-in control unit, if one power supply fails, the other power supplies take over the power. LED indication with faulty power supply = no urgent interventions required. Built-in surge protection 10kV. Multi-functional mounting bracket suitable for all installation positions. Particularly suitable for high-end applications such as sports fields where a lot of light is needed with few luminaires. Options 1-10V/DALI dimmable, separate driverbox at the bottom of the pole, fall protection, laser tool for precision adjustment. Driverbox A. | https://www.integratech.be/nl/producten/led-stralers/brightmaster-3 | https://www.integratech.be/fr/eclairage-led-industriel/projecteur-industriel-led/brightmaster-bm3-sportif/ | https://www.integratech.be/en/led-industrial-lighting/industrial-floodlight/brightmaster-bm3-sport-fields/ | https://www.integratech.be/downloads/datasheets/BM3-9004AS13040GR-nl.pdf | https://www.integratech.be/downloads/datasheets/BM3-9004AS13040GR-fr.pdf | https://www.integratech.be/downloads/datasheets/BM3-9004AS13040GR-eng.pdf | https://www.integratech.be/downloads/photometric-data/bm3.zip | https://www.integratech.be/downloads/pics/BM3-900GR.jpg | https://www.integratech.be/downloads/pics/maatschetsen/bm3-900-afmetingen.jpg | 08 |  |  |  | 100-240VAC | FALSE | FALSE | FALSE | 5 |  | TRUE | [6 empty] | TRUE |  |  |  | 1
LED stralers | On order | A | BM | Brightmaster | BM3-90057AS13060GR | BM3 900W 5700K AS130x60° GRIJS | BM3 900W 5700K AS130x60° GRIS | BM3 900W 5700K AS130x60° GREY | st | 2940.98 | 133100 | 147 | 5404042504536 | 9405 42 10 00 | EC001744 | No | 90 | 0.0661 | 4.56 |  |  | 27.5 | 584 | 662 | 362 |  |  | 870 | 825 | 340 | 1 |  | IP66 | 0,96 | >70 | 900 | 5700 | 130x60 | Power floodlight BM3 is een extreem efficiënt armatuur met zeer hoge levensduur, uitgerust met Meanwell drivers en Lumileds 3030/5050 ledchips, efficiëntie tot 150lm/W. Volledig afgesloten driverbox met interne connectiebox. Ingebouwde controle unit, bij uitval van één voeding nemen de andere voedingen het vermogen over. Indicatie led bij defecte voeding = geen dringende interventies nodig. Ingebouwde overspanningsbeveiliging 10kV. Multifunctionele montagebeugel geschikt voor alle installatie posities. Bijzonder geschikt voor high-end toepassingen zoals sportvelden waar veel licht nodig is met weinig armaturen. Opties 1-10V/DALI dimbaar, aparte driverbox onderaan paal, valbeveiliging, lasertool voor precisie afstelling. | - Power floodlight BM3 est un luminaire extrêmement efficace avec une très longue durée de vie, équipé avec convertiseurs Meanwell et de puces Lumileds 3030/5050 LED, efficacité jusqu'à 150lm/W. Boîtier avec convertiseurs entièrement fermé avec borne de connexion interne. Unité de contrôle intégrée, si un alimentation tombe en panne, les autres alimentations prennent le puissance. Indication en cas de convertiseur défectueuse = aucune intervention urgente requise. Protection intégrée contre les surtensions 10kV. Support de fixation multifonctionnel adapté à toutes les positions d'installation. Particulièrement adapté aux applications haut de gamme telles que les terrains de sport où beaucoup de lumière est nécessaire avec peu de luminaires.Options 1-10V/DALI dimmable, Boîtier avec convertiseurs séparé, protection contre les chutes, outil laser pour un réglage de précision. | Power floodlight BM3 is a extremely efficient luminaire with a very long lifespan, equipped with Meanwell drivers and Lumileds 3030/5050 LED chips, efficiency up to 150lm/W. Fully enclosed drive box with internal connection box. Built-in control unit, if one power supply fails, the other power supplies take over the power. LED indication with faulty power supply = no urgent interventions required. Built-in surge protection 10kV. Multi-functional mounting bracket suitable for all installation positions. Particularly suitable for high-end applications such as sports fields where a lot of light is needed with few luminaires. Options 1-10V/DALI dimmable, separate driverbox at the bottom of the pole, fall protection, laser tool for precision adjustment. | https://www.integratech.be/nl/producten/led-stralers/brightmaster-3 | https://www.integratech.be/fr/produits/projecteurs-led/brightmaster-3 |  | https://www.integratech.be/downloads/datasheets/BM3-90057AS13060GR-nl.pdf | https://www.integratech.be/downloads/datasheets/BM3-90057AS13060GR-fr.pdf | https://www.integratech.be/downloads/datasheets/BM3-90057AS13060GR-eng.pdf | https://integratech.be/downloads/photometric-data/bm3.zip | https://www.integratech.be/downloads/pics/BM3-900GR.jpg | https://www.integratech.be/downloads/pics/maatschetsen/bm3-900-afmetingen.jpg | 08 |  |  |  | 100-240VAC | FALSE | FALSE | FALSE | 5 |  | TRUE | [6 empty] | TRUE |  |  |  | 1
LED stralers | On order | A | BM | Brightmaster | BM3-AIM | BM3 uitlijn accessoire op magnetische basis | Accessoire d'alignement BM3 sur base magnétique | BM3 aiming device on magnetic base | st | 79.63 |  |  | 5420076268916 | 9405 99 00 90 | EC001744 | No | 90 |  |  |  |  | 0.2 | 150 | 50 | 50 |  |  | 870 | 825 | 340 | 1 | 0 | IP65 | [5 empty] | BM3 uitlijn accessoire op magnetische basis | Accessoire d'alignement BM3 sur base magnétique | Aiming device on magnetic base | https://www.integratech.be/nl/producten/led-stralers/brightmaster-3/ | https://www.integratech.be/fr/produits/projecteurs-led/brightmaster-3-toebehoren | https://www.integratech.be/en/led-industrial-lighting/industrial-floodlight/brightmaster-bm3-sport-fields/ | https://www.integratech.be/downloads/datasheets/BM3-AIM-nl.pdf | https://www.integratech.be/downloads/datasheets/BM3-AIM-fr.pdf | https://www.integratech.be/downloads/datasheets/BM3-AIM-eng.pdf | https://www.integratech.be/downloads/photometric-data/bm3.zip | https://www.integratech.be/downloads/pics/BM3-AIM.jpg | https://www.integratech.be/downloads/pics/maatschetsen\BM3-AIM-SYM.jpg | [5 empty] | FALSE | FALSE | FALSE | 3 |  | FALSE |  | black |  |  |  |  | FALSE |  |  |  | 1
LED stralers | On order | A | BM | Brightmaster | BM3-FP1 | Valbeveiliging BM2/BM3 1x 2mm 75-300W | Valbeveiliging BM2/BM3 1x 2mm 75-300W | Valbeveiliging BM2/BM3 1x 2mm 75-300W | st | 10.36 |  |  | 5420076253493 | 9405 99 00 90 | EC001744 | No | 90 |  |  |  |  | 0.1 | 1000 | 2 | 2 |  |  | 870 | 825 | 340 | 1 | 0 | IP65 | [5 empty] | Valbeveiliging voor BM2/BM3 van 75W tot 300W. 1 staalkabel van 2mm dik met zelfsluitende haak. | Protection antichute pour BM2/BM3 de 75W à 300W. 1 câble en acier de 2 mm avec crochet. | Fall protection for BM2/BM3 from 75W to 300W. 1 steel cable 2mm with self-closing hook. | https://www.integratech.be/nl/producten/led-stralers/brightmaster-3-toebehoren | https://www.integratech.be/fr/produits/projecteurs-led/brightmaster-3-toebehoren | https://www.integratech.be/en/led-industrial-lighting/industrial-floodlight/brightmaster-bm3-sport-fields/ | https://www.integratech.be/downloads/datasheets/BM3-FP1-nl.pdf | https://www.integratech.be/downloads/datasheets/BM3-FP1-fr.pdf | https://www.integratech.be/downloads/datasheets/BM3-FP1-eng.pdf | https://www.integratech.be/downloads/photometric-data/bm3.zip | https://www.integratech.be/downloads/pics/BM3-FP1.jpg | #Func! | [5 empty] | FALSE | FALSE | FALSE | 5 |  | FALSE |  | alu |  |  |  |  | FALSE |  |  |  | 1
LED stralers | On order | A | BM | Brightmaster | BM3-FP2 | Valbeveiliging BM2/BM3 1x 3mm 450W-650W | Valbeveiliging BM2/BM3 1x 3mm 450W-650W | Valbeveiliging BM2/BM3 1x 3mm 450W-650W | st | 15.3 |  |  | 5420076253509 | 9405 99 00 90 | EC001744 | No | 90 |  |  |  |  | 0.2 | 1000 | 3 | 3 |  |  | 870 | 825 | 340 | 1 | 0 | IP65 | [5 empty] | Valbeveiliging voor BM2/BM3 van 450W tot 650W. 1 staalkabel van 3mm dik met zelfsluitende haak. | Protection antichute pour BM2/BM3 de 450W à 650W. 1 câble en acier de 3 mm avec crochet. | Fall protection for BM2/BM3 from 450W to 650W. 1 steel cable 3mm with self-closing hook. | https://www.integratech.be/nl/producten/led-stralers/brightmaster-3-toebehoren | https://www.integratech.be/fr/produits/projecteurs-led/brightmaster-3-toebehoren | https://www.integratech.be/en/led-industrial-lighting/industrial-floodlight/brightmaster-bm3-sport-fields/ | https://www.integratech.be/downloads/datasheets/BM3-FP2-nl.pdf | https://www.integratech.be/downloads/datasheets/BM3-FP2-fr.pdf | https://www.integratech.be/downloads/datasheets/BM3-FP2-eng.pdf | https://www.integratech.be/downloads/photometric-data/bm3.zip | https://www.integratech.be/downloads/pics/BM3-FP2.jpg | #Func! | [5 empty] | FALSE | FALSE | FALSE | 5 |  | FALSE |  | alu |  |  |  |  | FALSE |  |  |  | 1
LED stralers | On order | A | BM | Brightmaster | BM3-FP3 | Valbeveiliging BM2/BM3 2x 3mm 900W-1350W | Valbeveiliging BM2/BM3 2x 3mm 900W-1350W | Valbeveiliging BM2/BM3 2x 3mm 900W-1350W | st | 30.59 |  |  | 5420076253516 | 9405 99 00 90 | EC001744 | No | 90 |  |  |  |  | 0.4 | 1000 | 3 | 3 |  |  | 870 | 825 | 340 | 1 | 0 | IP65 | [5 empty] | Valbeveiliging voor BM2/BM3 van 900W tot 1350W. 2 staalkabels van 3mm dik met zelfsluitende haak. | Protection antichute pour BM2/BM3 de 900W à 1350W. 2 câbles en acier de 3 mm avec crochet. | Fall protection for BM2/BM3 from 900W to 1350W. 2 steel cables 3mm with self-closing hook. | https://www.integratech.be/nl/producten/led-stralers/brightmaster-3-toebehoren | https://www.integratech.be/fr/produits/projecteurs-led/brightmaster-3-toebehoren | https://www.integratech.be/en/led-industrial-lighting/industrial-floodlight/brightmaster-bm3-sport-fields/ | https://www.integratech.be/downloads/datasheets/BM3-FP3-nl.pdf | https://www.integratech.be/downloads/datasheets/BM3-FP3-fr.pdf | https://www.integratech.be/downloads/datasheets/BM3-FP3-eng.pdf | https://www.integratech.be/downloads/photometric-data/bm3.zip | https://www.integratech.be/downloads/pics/BM3-FP3.jpg | #Func! | [5 empty] | FALSE | FALSE | FALSE | 5 |  | FALSE |  | alu |  |  |  |  | FALSE |  |  |  | 1
LED stralers | On order | A | BM | Brightmaster | BM4-1503110GR | BM4 150W 3000K 110° GRIJS | BM4 150W 3000K 110° GRIS | BM4 150W 3000K 110° GREY | st | 738.06 | 23000 | 153 | 5404042503065 | 9405 42 10 00 | EC001744 | No | 90 | 0.0661 | 4.56 |  |  | 6.6 | 216 | 484 | 249 |  |  | 335 | 550 | 240 | 1 |  | IP66 | 0,96 | >70 | 150 | 3000 | 110 | Power floodlight BM4 is een extreem efficiënt armatuur met zeer hoge levensduur, uitgerust met performante drivers en ledchips, efficiëntie tot 160lm/W. Volledig afgesloten driverbox met interne connectiebox. Combinatie van glas en polycarbonaat maakt deze armatuur super corrosiebestendig en uiterst geschikt voor toepassingen in veeleisende omgevingen. Ingebouwde overspanningsbeveiliging. Opties 1-10V/DALI dimbaar, aparte driverbox onderaan paal, valbeveiliging, lasertool voor precisie afstelling. | Power floodlight BM4 est un luminaire extrêmement efficace avec une très longue durée de vie, équipé avec convertiseurs et de puces LED ultra performantes, efficacité jusqu'à 160lm/W. Boîtier avec convertiseurs entièrement fermé avec borne de connexion interne. La combinaison du verre et du polycarbonate rend ce luminaire extrêmement résistant à la corrosion et convient parfaitement aux applications dans des environnements exigeants. Protection intégrée contre les surtensions.Options 1-10V/DALI dimmable, Boîtier avec convertiseurs séparé, protection contre les chutes, outil laser pour un réglage de précision. | Power floodlight BM4 is a extremely efficient luminaire with a very long lifespan, equipped with high-performance drivers and LED chips, efficiency up to 160lm/W. Fully enclosed drive box with internal connection box. Combination of glass and polycarbonate makes this luminaire super corrosion resistant and highly suitable for applications in demanding environments. Built-in surge protection 10kV. Options 1-10V/DALI dimmable, separate driverbox at the bottom of the pole, fall protection, laser tool for precision adjustment. | https://integratech.be/nl/producten/led-stralers/brightmaster-4 | https://integratech.be/fr/produits/projecteurs-led/brightmaster-4 | https://integratech.be/nl/producten/led-stralers/brightmaster-4 | https://www.integratech.be/downloads/datasheets/BM4-1503110GR-nl.pdf | https://www.integratech.be/downloads/datasheets/BM4-1503110GR-fr.pdf | https://www.integratech.be/downloads/datasheets/BM4-1503110GR-eng.pdf | https://integratech.be/downloads/photometric-data/bm4.zip | https://www.integratech.be/downloads/pics/BM4-150GR.jpg | https://www.integratech.be/downloads/pics/maatschetsen/BM4-150.jpg | 08 | smd3030 |  | -20~+50 | 100-240VAC | FALSE | TRUE | FALSE | 5 | inclusief driver (extern) | TRUE |  | grey RAL7044 | 3 | no | 100.000 | L80B50 | TRUE |  |  |  | 1
LED stralers | On order | A | BM | Brightmaster | BM4-150315GR | BM4 150W 3000K 15° GRIJS | BM4 150W 3000K 15° GRIS | BM4 150W 3000K 15° GREY | st | 738.06 | 20100 | 134 | 5404042503027 | 9405 42 10 00 | EC001744 | No | 90 | 0.0661 | 4.56 |  |  | 6.6 | 216 | 484 | 249 |  |  | 335 | 550 | 240 | 1 |  | IP66 | 0,96 | >70 | 150 | 3000 | 15 | Power floodlight BM4 is een extreem efficiënt armatuur met zeer hoge levensduur, uitgerust met performante drivers en ledchips, efficiëntie tot 160lm/W. Volledig afgesloten driverbox met interne connectiebox. Combinatie van glas en polycarbonaat maakt deze armatuur super corrosiebestendig en uiterst geschikt voor toepassingen in veeleisende omgevingen. Ingebouwde overspanningsbeveiliging. Opties 1-10V/DALI dimbaar, aparte driverbox onderaan paal, valbeveiliging, lasertool voor precisie afstelling. | Power floodlight BM4 est un luminaire extrêmement efficace avec une très longue durée de vie, équipé avec convertiseurs et de puces LED ultra performantes, efficacité jusqu'à 160lm/W. Boîtier avec convertiseurs entièrement fermé avec borne de connexion interne. La combinaison du verre et du polycarbonate rend ce luminaire extrêmement résistant à la corrosion et convient parfaitement aux applications dans des environnements exigeants. Protection intégrée contre les surtensions.Options 1-10V/DALI dimmable, Boîtier avec convertiseurs séparé, protection contre les chutes, outil laser pour un réglage de précision. | Power floodlight BM4 is a extremely efficient luminaire with a very long lifespan, equipped with high-performance drivers and LED chips, efficiency up to 160lm/W. Fully enclosed drive box with internal connection box. Combination of glass and polycarbonate makes this luminaire super corrosion resistant and highly suitable for applications in demanding environments. Built-in surge protection 10kV. Options 1-10V/DALI dimmable, separate driverbox at the bottom of the pole, fall protection, laser tool for precision adjustment. | https://integratech.be/nl/producten/led-stralers/brightmaster-4 | https://integratech.be/fr/produits/projecteurs-led/brightmaster-4 |  | https://www.integratech.be/downloads/datasheets/BM4-150315GR-nl.pdf | https://www.integratech.be/downloads/datasheets/BM4-150315GR-fr.pdf | https://www.integratech.be/downloads/datasheets/BM4-150315GR-eng.pdf | https://integratech.be/downloads/photometric-data/bm4.zip | https://www.integratech.be/downloads/pics/BM4-150GR.jpg | https://www.integratech.be/downloads/pics/maatschetsen/BM4-150.jpg | 08 | smd3535 |  | -20~+50 | 100-240VAC | FALSE | TRUE | FALSE | 5 | inclusief driver (extern) | TRUE |  | grey RAL7044 | 3 | no | 100.000 | L80B50 | TRUE |  |  |  | 1
LED stralers | On order | A | BM | Brightmaster | BM4-150330GR | BM4 150W 3000K 30° GRIJS | BM4 150W 3000K 30° GRIS | BM4 150W 3000K 30° GREY | st | 738.06 | 22500 | 150 | 5404042503034 | 9405 42 10 00 | EC001744 | No | 90 | 0.0661 | 4.56 |  |  | 6.6 | 216 | 484 | 249 |  |  | 335 | 550 | 240 | 1 |  | IP66 | 0,96 | >70 | 150 | 3000 | 30 | Power floodlight BM4 is een extreem efficiënt armatuur met zeer hoge levensduur, uitgerust met performante drivers en ledchips, efficiëntie tot 160lm/W. Volledig afgesloten driverbox met interne connectiebox. Combinatie van glas en polycarbonaat maakt deze armatuur super corrosiebestendig en uiterst geschikt voor toepassingen in veeleisende omgevingen. Ingebouwde overspanningsbeveiliging. Opties 1-10V/DALI dimbaar, aparte driverbox onderaan paal, valbeveiliging, lasertool voor precisie afstelling. | Power floodlight BM4 est un luminaire extrêmement efficace avec une très longue durée de vie, équipé avec convertiseurs et de puces LED ultra performantes, efficacité jusqu'à 160lm/W. Boîtier avec convertiseurs entièrement fermé avec borne de connexion interne. La combinaison du verre et du polycarbonate rend ce luminaire extrêmement résistant à la corrosion et convient parfaitement aux applications dans des environnements exigeants. Protection intégrée contre les surtensions.Options 1-10V/DALI dimmable, Boîtier avec convertiseurs séparé, protection contre les chutes, outil laser pour un réglage de précision. | Power floodlight BM4 is a extremely efficient luminaire with a very long lifespan, equipped with high-performance drivers and LED chips, efficiency up to 160lm/W. Fully enclosed drive box with internal connection box. Combination of glass and polycarbonate makes this luminaire super corrosion resistant and highly suitable for applications in demanding environments. Built-in surge protection 10kV. Options 1-10V/DALI dimmable, separate driverbox at the bottom of the pole, fall protection, laser tool for precision adjustment. | https://integratech.be/nl/producten/led-stralers/brightmaster-4 | https://integratech.be/fr/produits/projecteurs-led/brightmaster-4 |  | https://www.integratech.be/downloads/datasheets/BM4-150330GR-nl.pdf | https://www.integratech.be/downloads/datasheets/BM4-150330GR-fr.pdf | https://www.integratech.be/downloads/datasheets/BM4-150330GR-eng.pdf | https://integratech.be/downloads/photometric-data/bm4.zip | https://www.integratech.be/downloads/pics/BM4-150GR.jpg | https://www.integratech.be/downloads/pics/maatschetsen/BM4-150.jpg | 08 | smd5050 |  | -20~+50 | 100-240VAC | FALSE | TRUE | FALSE | 5 | inclusief driver (extern) | TRUE |  | grey RAL7044 | 3 | no | 100.000 | L80B50 | TRUE |  |  |  | 1
LED stralers | On order | A | BM | Brightmaster | BM4-150360GR | BM4 150W 3000K 60° GRIJS | BM4 150W 3000K 60° GRIS | BM4 150W 3000K 60° GREY | st | 738.06 | 22500 | 150 | 5404042503041 | 9405 42 10 00 | EC001744 | No | 90 | 0.0661 | 4.56 |  |  | 6.6 | 216 | 484 | 249 |  |  | 335 | 550 | 240 | 1 |  | IP66 | 0,96 | >70 | 150 | 3000 | 60 | Power floodlight BM4 is een extreem efficiënt armatuur met zeer hoge levensduur, uitgerust met performante drivers en ledchips, efficiëntie tot 160lm/W. Volledig afgesloten driverbox met interne connectiebox. Combinatie van glas en polycarbonaat maakt deze armatuur super corrosiebestendig en uiterst geschikt voor toepassingen in veeleisende omgevingen. Ingebouwde overspanningsbeveiliging. Opties 1-10V/DALI dimbaar, aparte driverbox onderaan paal, valbeveiliging, lasertool voor precisie afstelling. | Power floodlight BM4 est un luminaire extrêmement efficace avec une très longue durée de vie, équipé avec convertiseurs et de puces LED ultra performantes, efficacité jusqu'à 160lm/W. Boîtier avec convertiseurs entièrement fermé avec borne de connexion interne. La combinaison du verre et du polycarbonate rend ce luminaire extrêmement résistant à la corrosion et convient parfaitement aux applications dans des environnements exigeants. Protection intégrée contre les surtensions.Options 1-10V/DALI dimmable, Boîtier avec convertiseurs séparé, protection contre les chutes, outil laser pour un réglage de précision. | Power floodlight BM4 is a extremely efficient luminaire with a very long lifespan, equipped with high-performance drivers and LED chips, efficiency up to 160lm/W. Fully enclosed drive box with internal connection box. Combination of glass and polycarbonate makes this luminaire super corrosion resistant and highly suitable for applications in demanding environments. Built-in surge protection 10kV. Options 1-10V/DALI dimmable, separate driverbox at the bottom of the pole, fall protection, laser tool for precision adjustment. | https://integratech.be/nl/producten/led-stralers/brightmaster-4 | https://integratech.be/fr/produits/projecteurs-led/brightmaster-4 |  | https://www.integratech.be/downloads/datasheets/BM4-150360GR-nl.pdf | https://www.integratech.be/downloads/datasheets/BM4-150360GR-fr.pdf | https://www.integratech.be/downloads/datasheets/BM4-150360GR-eng.pdf | https://integratech.be/downloads/photometric-data/bm4.zip | https://www.integratech.be/downloads/pics/BM4-150GR.jpg | https://www.integratech.be/downloads/pics/maatschetsen/BM4-150.jpg | 08 | smd5050 |  | -20~+50 | 100-240VAC | FALSE | TRUE | FALSE | 5 | inclusief driver (extern) | TRUE |  | grey RAL7044 | 3 | no | 100.000 | L80B50 | TRUE |  |  |  | 1
LED stralers | On order | A | BM | Brightmaster | BM4-150390GR | BM4 150W 3000K 90° GRIJS | BM4 150W 3000K 90° GRIS | BM4 150W 3000K 90° GREY | st | 738.06 | 22500 | 150 | 5404042503058 | 9405 42 10 00 | EC001744 | No | 90 | 0.0661 | 4.56 |  |  | 6.6 | 216 | 484 | 249 |  |  | 335 | 550 | 240 | 1 |  | IP66 | 0,96 | >70 | 150 | 3000 | 90 | Power floodlight BM4 is een extreem efficiënt armatuur met zeer hoge levensduur, uitgerust met performante drivers en ledchips, efficiëntie tot 160lm/W. Volledig afgesloten driverbox met interne connectiebox. Combinatie van glas en polycarbonaat maakt deze armatuur super corrosiebestendig en uiterst geschikt voor toepassingen in veeleisende omgevingen. Ingebouwde overspanningsbeveiliging. Opties 1-10V/DALI dimbaar, aparte driverbox onderaan paal, valbeveiliging, lasertool voor precisie afstelling. | Power floodlight BM4 est un luminaire extrêmement efficace avec une très longue durée de vie, équipé avec convertiseurs et de puces LED ultra performantes, efficacité jusqu'à 160lm/W. Boîtier avec convertiseurs entièrement fermé avec borne de connexion interne. La combinaison du verre et du polycarbonate rend ce luminaire extrêmement résistant à la corrosion et convient parfaitement aux applications dans des environnements exigeants. Protection intégrée contre les surtensions.Options 1-10V/DALI dimmable, Boîtier avec convertiseurs séparé, protection contre les chutes, outil laser pour un réglage de précision. | Power floodlight BM4 is a extremely efficient luminaire with a very long lifespan, equipped with high-performance drivers and LED chips, efficiency up to 160lm/W. Fully enclosed drive box with internal connection box. Combination of glass and polycarbonate makes this luminaire super corrosion resistant and highly suitable for applications in demanding environments. Built-in surge protection 10kV. Options 1-10V/DALI dimmable, separate driverbox at the bottom of the pole, fall protection, laser tool for precision adjustment. | https://integratech.be/nl/producten/led-stralers/brightmaster-4 | https://integratech.be/fr/produits/projecteurs-led/brightmaster-4 |  | https://www.integratech.be/downloads/datasheets/BM4-150390GR-nl.pdf | https://www.integratech.be/downloads/datasheets/BM4-150390GR-fr.pdf | https://www.integratech.be/downloads/datasheets/BM4-150390GR-eng.pdf | https://integratech.be/downloads/photometric-data/bm4.zip | https://www.integratech.be/downloads/pics/BM4-150GR.jpg | https://www.integratech.be/downloads/pics/maatschetsen/BM4-150.jpg | 08 | smd5050 |  | -20~+50 | 100-240VAC | FALSE | TRUE | FALSE | 5 | inclusief driver (extern) | TRUE |  | grey RAL7044 | 3 | no | 100.000 | L80B50 | TRUE |  |  |  | 1
LED stralers | On order | A | BM | Brightmaster | BM4-1503AS10060GR | BM4 150W 3000K asym 100x60 GRIJS | BM4 150W 3000K asym 100x60 GRIS | BM4 150W 3000K asym 100x60 GREY | st | 738.06 | 22500 | 150 | 5404042503089 | 9405 42 10 00 | EC001744 | No | 90 | 0.0661 | 4.56 |  |  | 6.6 | 216 | 484 | 249 |  |  | 335 | 550 | 240 | 1 |  | IP66 | 0,96 | >70 | 150 | 3000 | 100x60 | Power floodlight BM4 is een extreem efficiënt armatuur met zeer hoge levensduur, uitgerust met performante drivers en ledchips, efficiëntie tot 160lm/W. Volledig afgesloten driverbox met interne connectiebox. Combinatie van glas en polycarbonaat maakt deze armatuur super corrosiebestendig en uiterst geschikt voor toepassingen in veeleisende omgevingen. Ingebouwde overspanningsbeveiliging. Opties 1-10V/DALI dimbaar, aparte driverbox onderaan paal, valbeveiliging, lasertool voor precisie afstelling. | Power floodlight BM4 est un luminaire extrêmement efficace avec une très longue durée de vie, équipé avec convertiseurs et de puces LED ultra performantes, efficacité jusqu'à 160lm/W. Boîtier avec convertiseurs entièrement fermé avec borne de connexion interne. La combinaison du verre et du polycarbonate rend ce luminaire extrêmement résistant à la corrosion et convient parfaitement aux applications dans des environnements exigeants. Protection intégrée contre les surtensions.Options 1-10V/DALI dimmable, Boîtier avec convertiseurs séparé, protection contre les chutes, outil laser pour un réglage de précision. | Power floodlight BM4 is a extremely efficient luminaire with a very long lifespan, equipped with high-performance drivers and LED chips, efficiency up to 160lm/W. Fully enclosed drive box with internal connection box. Combination of glass and polycarbonate makes this luminaire super corrosion resistant and highly suitable for applications in demanding environments. Built-in surge protection 10kV. Options 1-10V/DALI dimmable, separate driverbox at the bottom of the pole, fall protection, laser tool for precision adjustment. | https://integratech.be/nl/producten/led-stralers/brightmaster-4 | https://integratech.be/fr/produits/projecteurs-led/brightmaster-4 |  | https://www.integratech.be/downloads/datasheets/BM4-1503AS10060GR-nl.pdf | https://www.integratech.be/downloads/datasheets/BM4-1503AS10060GR-fr.pdf | https://www.integratech.be/downloads/datasheets/BM4-1503AS10060GR-eng.pdf | https://integratech.be/downloads/photometric-data/bm4.zip | https://www.integratech.be/downloads/pics/BM4-150GR.jpg | https://www.integratech.be/downloads/pics/maatschetsen/BM4-150.jpg | 08 | smd5050 |  | -20~+50 | 100-240VAC | FALSE | TRUE | FALSE | 5 | inclusief driver (extern) | TRUE |  | grey RAL7044 | 3 | no | 100.000 | L80B50 | TRUE |  |  |  | 1
LED stralers | On order | A | BM | Brightmaster | BM4-1503AS9040GR | BM4 150W 3000K asym 90x40 GRIJS | BM4 150W 3000K asym 90x40 GRIS | BM4 150W 3000K asym 90x40 GREY | st | 738.06 | 22500 | 150 | 5404042503072 | 9405 42 10 00 | EC001744 | No | 90 | 0.0661 | 4.56 |  |  | 6.6 | 216 | 484 | 249 |  |  | 335 | 550 | 240 | 1 |  | IP66 | 0,96 | >70 | 150 | 3000 | 90x40 | Power floodlight BM4 is een extreem efficiënt armatuur met zeer hoge levensduur, uitgerust met performante drivers en ledchips, efficiëntie tot 160lm/W. Volledig afgesloten driverbox met interne connectiebox. Combinatie van glas en polycarbonaat maakt deze armatuur super corrosiebestendig en uiterst geschikt voor toepassingen in veeleisende omgevingen. Ingebouwde overspanningsbeveiliging. Opties 1-10V/DALI dimbaar, aparte driverbox onderaan paal, valbeveiliging, lasertool voor precisie afstelling. | Power floodlight BM4 est un luminaire extrêmement efficace avec une très longue durée de vie, équipé avec convertiseurs et de puces LED ultra performantes, efficacité jusqu'à 160lm/W. Boîtier avec convertiseurs entièrement fermé avec borne de connexion interne. La combinaison du verre et du polycarbonate rend ce luminaire extrêmement résistant à la corrosion et convient parfaitement aux applications dans des environnements exigeants. Protection intégrée contre les surtensions.Options 1-10V/DALI dimmable, Boîtier avec convertiseurs séparé, protection contre les chutes, outil laser pour un réglage de précision. | Power floodlight BM4 is a extremely efficient luminaire with a very long lifespan, equipped with high-performance drivers and LED chips, efficiency up to 160lm/W. Fully enclosed drive box with internal connection box. Combination of glass and polycarbonate makes this luminaire super corrosion resistant and highly suitable for applications in demanding environments. Built-in surge protection 10kV. Options 1-10V/DALI dimmable, separate driverbox at the bottom of the pole, fall protection, laser tool for precision adjustment. | https://integratech.be/nl/producten/led-stralers/brightmaster-4 | https://integratech.be/fr/produits/projecteurs-led/brightmaster-4 |  | https://www.integratech.be/downloads/datasheets/BM4-1503AS9040GR-nl.pdf | https://www.integratech.be/downloads/datasheets/BM4-1503AS9040GR-fr.pdf | https://www.integratech.be/downloads/datasheets/BM4-1503AS9040GR-eng.pdf | https://integratech.be/downloads/photometric-data/bm4.zip | https://www.integratech.be/downloads/pics/BM4-150GR.jpg | https://www.integratech.be/downloads/pics/maatschetsen/BM4-150.jpg | 08 | smd5050 |  | -20~+50 | 100-240VAC | FALSE | TRUE | FALSE | 5 | inclusief driver (extern) | TRUE |  | grey RAL7044 | 3 | no | 100.000 | L80B50 | TRUE |  |  |  | 1
LED stralers | On order | A | BM | Brightmaster | BM4-1504110GR | BM4 150W 4000K 110° GRIJS | BM4 150W 4000K 110° GRIS | BM4 150W 4000K 110° GREY | st | 738.06 | 23800 | 158 | 5404042503133 | 9405 42 10 00 | EC001744 | No | 90 | 0.0661 | 4.56 |  |  | 6.6 | 216 | 484 | 249 |  |  | 335 | 550 | 240 | 1 |  | IP66 | 0,96 | >70 | 150 | 4000 | 110 | Power floodlight BM4 is een extreem efficiënt armatuur met zeer hoge levensduur, uitgerust met performante drivers en ledchips, efficiëntie tot 160lm/W. Volledig afgesloten driverbox met interne connectiebox. Combinatie van glas en polycarbonaat maakt deze armatuur super corrosiebestendig en uiterst geschikt voor toepassingen in veeleisende omgevingen. Ingebouwde overspanningsbeveiliging. Opties 1-10V/DALI dimbaar, aparte driverbox onderaan paal, valbeveiliging, lasertool voor precisie afstelling. | Power floodlight BM4 est un luminaire extrêmement efficace avec une très longue durée de vie, équipé avec convertiseurs et de puces LED ultra performantes, efficacité jusqu'à 160lm/W. Boîtier avec convertiseurs entièrement fermé avec borne de connexion interne. La combinaison du verre et du polycarbonate rend ce luminaire extrêmement résistant à la corrosion et convient parfaitement aux applications dans des environnements exigeants. Protection intégrée contre les surtensions.Options 1-10V/DALI dimmable, Boîtier avec convertiseurs séparé, protection contre les chutes, outil laser pour un réglage de précision. | Power floodlight BM4 is a extremely efficient luminaire with a very long lifespan, equipped with high-performance drivers and LED chips, efficiency up to 160lm/W. Fully enclosed drive box with internal connection box. Combination of glass and polycarbonate makes this luminaire super corrosion resistant and highly suitable for applications in demanding environments. Built-in surge protection 10kV. Options 1-10V/DALI dimmable, separate driverbox at the bottom of the pole, fall protection, laser tool for precision adjustment. | https://integratech.be/nl/producten/led-stralers/brightmaster-4 | https://integratech.be/fr/produits/projecteurs-led/brightmaster-4 |  | https://www.integratech.be/downloads/datasheets/BM4-1504110GR-nl.pdf | https://www.integratech.be/downloads/datasheets/BM4-1504110GR-fr.pdf | https://www.integratech.be/downloads/datasheets/BM4-1504110GR-eng.pdf | https://integratech.be/downloads/photometric-data/bm4.zip | https://www.integratech.be/downloads/pics/BM4-150GR.jpg | https://www.integratech.be/downloads/pics/maatschetsen/BM4-150.jpg | 08 | smd3030 |  | -20~+50 | 100-240VAC | FALSE | TRUE | FALSE | 5 | inclusief driver (extern) | TRUE |  | grey RAL7044 | 3 | no | 100.000 | L80B50 | TRUE |  |  |  | 1
LED stralers | On order | A | BM | Brightmaster | BM4-150415GR | BM4 150W 4000K 15° GRIJS | BM4 150W 4000K 15° GRIS | BM4 150W 4000K 15° GREY | st | 738.06 | 21800 | 145 | 5404042503096 | 9405 42 10 00 | EC001744 | No | 90 | 0.0661 | 4.56 |  |  | 6.6 | 216 | 484 | 249 |  |  | 335 | 550 | 240 | 1 |  | IP66 | 0,96 | >70 | 150 | 4000 | 15 | Power floodlight BM4 is een extreem efficiënt armatuur met zeer hoge levensduur, uitgerust met performante drivers en ledchips, efficiëntie tot 160lm/W. Volledig afgesloten driverbox met interne connectiebox. Combinatie van glas en polycarbonaat maakt deze armatuur super corrosiebestendig en uiterst geschikt voor toepassingen in veeleisende omgevingen. Ingebouwde overspanningsbeveiliging. Opties 1-10V/DALI dimbaar, aparte driverbox onderaan paal, valbeveiliging, lasertool voor precisie afstelling. | Power floodlight BM4 est un luminaire extrêmement efficace avec une très longue durée de vie, équipé avec convertiseurs et de puces LED ultra performantes, efficacité jusqu'à 160lm/W. Boîtier avec convertiseurs entièrement fermé avec borne de connexion interne. La combinaison du verre et du polycarbonate rend ce luminaire extrêmement résistant à la corrosion et convient parfaitement aux applications dans des environnements exigeants. Protection intégrée contre les surtensions.Options 1-10V/DALI dimmable, Boîtier avec convertiseurs séparé, protection contre les chutes, outil laser pour un réglage de précision. | Power floodlight BM4 is a extremely efficient luminaire with a very long lifespan, equipped with high-performance drivers and LED chips, efficiency up to 160lm/W. Fully enclosed drive box with internal connection box. Combination of glass and polycarbonate makes this luminaire super corrosion resistant and highly suitable for applications in demanding environments. Built-in surge protection 10kV. Options 1-10V/DALI dimmable, separate driverbox at the bottom of the pole, fall protection, laser tool for precision adjustment. | https://integratech.be/nl/producten/led-stralers/brightmaster-4 | https://integratech.be/fr/produits/projecteurs-led/brightmaster-4 |  | https://www.integratech.be/downloads/datasheets/BM4-150415GR-nl.pdf | https://www.integratech.be/downloads/datasheets/BM4-150415GR-fr.pdf | https://www.integratech.be/downloads/datasheets/BM4-150415GR-eng.pdf | https://integratech.be/downloads/photometric-data/bm4.zip | https://www.integratech.be/downloads/pics/BM4-150GR.jpg | https://www.integratech.be/downloads/pics/maatschetsen/BM4-150.jpg | 08 | smd3535 |  | -20~+50 | 100-240VAC | FALSE | TRUE | FALSE | 5 | inclusief driver (extern) | TRUE |  | grey RAL7044 | 3 | no | 100.000 | L80B50 | TRUE |  |  |  | 1
LED stralers | On order | A | BM | Brightmaster | BM4-150430GR | BM4 150W 4000K 30° GRIJS | BM4 150W 4000K 30° GRIS | BM4 150W 4000K 30° GREY | st | 738.06 | 25000 | 166 | 5404042503102 | 9405 42 10 00 | EC001744 | No | 90 | 0.0661 | 4.56 |  |  | 6.6 | 216 | 484 | 249 |  |  | 335 | 550 | 240 | 1 |  | IP66 | 0,96 | >70 | 150 | 4000 | 30 | Power floodlight BM4 is een extreem efficiënt armatuur met zeer hoge levensduur, uitgerust met performante drivers en ledchips, efficiëntie tot 160lm/W. Volledig afgesloten driverbox met interne connectiebox. Combinatie van glas en polycarbonaat maakt deze armatuur super corrosiebestendig en uiterst geschikt voor toepassingen in veeleisende omgevingen. Ingebouwde overspanningsbeveiliging. Opties 1-10V/DALI dimbaar, aparte driverbox onderaan paal, valbeveiliging, lasertool voor precisie afstelling. | Power floodlight BM4 est un luminaire extrêmement efficace avec une très longue durée de vie, équipé avec convertiseurs et de puces LED ultra performantes, efficacité jusqu'à 160lm/W. Boîtier avec convertiseurs entièrement fermé avec borne de connexion interne. La combinaison du verre et du polycarbonate rend ce luminaire extrêmement résistant à la corrosion et convient parfaitement aux applications dans des environnements exigeants. Protection intégrée contre les surtensions.Options 1-10V/DALI dimmable, Boîtier avec convertiseurs séparé, protection contre les chutes, outil laser pour un réglage de précision. | Power floodlight BM4 is a extremely efficient luminaire with a very long lifespan, equipped with high-performance drivers and LED chips, efficiency up to 160lm/W. Fully enclosed drive box with internal connection box. Combination of glass and polycarbonate makes this luminaire super corrosion resistant and highly suitable for applications in demanding environments. Built-in surge protection 10kV. Options 1-10V/DALI dimmable, separate driverbox at the bottom of the pole, fall protection, laser tool for precision adjustment. | https://integratech.be/nl/producten/led-stralers/brightmaster-4 | https://integratech.be/fr/produits/projecteurs-led/brightmaster-4 |  | https://www.integratech.be/downloads/datasheets/BM4-150430GR-nl.pdf | https://www.integratech.be/downloads/datasheets/BM4-150430GR-fr.pdf | https://www.integratech.be/downloads/datasheets/BM4-150430GR-eng.pdf | https://integratech.be/downloads/photometric-data/bm4.zip | https://www.integratech.be/downloads/pics/BM4-150GR.jpg | https://www.integratech.be/downloads/pics/maatschetsen/BM4-150.jpg | 08 | smd5050 |  | -20~+50 | 100-240VAC | FALSE | TRUE | FALSE | 5 | inclusief driver (extern) | TRUE |  | grey RAL7044 | 3 | no | 100.000 | L80B50 | TRUE |  |  |  | 1
LED stralers | On order | A | BM | Brightmaster | BM4-150460GR | BM4 150W 4000K 60° GRIJS | BM4 150W 4000K 60° GRIS | BM4 150W 4000K 60° GREY | st | 738.06 | 25000 | 166 | 5404042503119 | 9405 42 10 00 | EC001744 | No | 90 | 0.0661 | 4.56 |  |  | 6.6 | 216 | 484 | 249 |  |  | 335 | 550 | 240 | 1 |  | IP66 | 0,96 | >70 | 150 | 4000 | 60 | Power floodlight BM4 is een extreem efficiënt armatuur met zeer hoge levensduur, uitgerust met performante drivers en ledchips, efficiëntie tot 160lm/W. Volledig afgesloten driverbox met interne connectiebox. Combinatie van glas en polycarbonaat maakt deze armatuur super corrosiebestendig en uiterst geschikt voor toepassingen in veeleisende omgevingen. Ingebouwde overspanningsbeveiliging. Opties 1-10V/DALI dimbaar, aparte driverbox onderaan paal, valbeveiliging, lasertool voor precisie afstelling. | Power floodlight BM4 est un luminaire extrêmement efficace avec une très longue durée de vie, équipé avec convertiseurs et de puces LED ultra performantes, efficacité jusqu'à 160lm/W. Boîtier avec convertiseurs entièrement fermé avec borne de connexion interne. La combinaison du verre et du polycarbonate rend ce luminaire extrêmement résistant à la corrosion et convient parfaitement aux applications dans des environnements exigeants. Protection intégrée contre les surtensions.Options 1-10V/DALI dimmable, Boîtier avec convertiseurs séparé, protection contre les chutes, outil laser pour un réglage de précision. | Power floodlight BM4 is a extremely efficient luminaire with a very long lifespan, equipped with high-performance drivers and LED chips, efficiency up to 160lm/W. Fully enclosed drive box with internal connection box. Combination of glass and polycarbonate makes this luminaire super corrosion resistant and highly suitable for applications in demanding environments. Built-in surge protection 10kV. Options 1-10V/DALI dimmable, separate driverbox at the bottom of the pole, fall protection, laser tool for precision adjustment. | https://integratech.be/nl/producten/led-stralers/brightmaster-4 | https://integratech.be/fr/produits/projecteurs-led/brightmaster-4 |  | https://www.integratech.be/downloads/datasheets/BM4-150460GR-nl.pdf | https://www.integratech.be/downloads/datasheets/BM4-150460GR-fr.pdf | https://www.integratech.be/downloads/datasheets/BM4-150460GR-eng.pdf | https://integratech.be/downloads/photometric-data/bm4.zip | https://www.integratech.be/downloads/pics/BM4-150GR.jpg | https://www.integratech.be/downloads/pics/maatschetsen/BM4-150.jpg | 08 | smd5050 |  | -20~+50 | 100-240VAC | FALSE | TRUE | FALSE | 5 | inclusief driver (extern) | TRUE |  | grey RAL7044 | 3 | no | 100.000 | L80B50 | TRUE |  |  |  | 1
LED stralers | On order | A | BM | Brightmaster | BM4-150490GR | BM4 150W 4000K 90° GRIJS | BM4 150W 4000K 90° GRIS | BM4 150W 4000K 90° GREY | st | 738.06 | 25000 | 166 | 5404042503126 | 9405 42 10 00 | EC001744 | No | 90 | 0.0661 | 4.56 |  |  | 6.6 | 216 | 484 | 249 |  |  | 335 | 550 | 240 | 1 |  | IP66 | 0,96 | >70 | 150 | 4000 | 90 | Power floodlight BM4 is een extreem efficiënt armatuur met zeer hoge levensduur, uitgerust met performante drivers en ledchips, efficiëntie tot 160lm/W. Volledig afgesloten driverbox met interne connectiebox. Combinatie van glas en polycarbonaat maakt deze armatuur super corrosiebestendig en uiterst geschikt voor toepassingen in veeleisende omgevingen. Ingebouwde overspanningsbeveiliging. Opties 1-10V/DALI dimbaar, aparte driverbox onderaan paal, valbeveiliging, lasertool voor precisie afstelling. | Power floodlight BM4 est un luminaire extrêmement efficace avec une très longue durée de vie, équipé avec convertiseurs et de puces LED ultra performantes, efficacité jusqu'à 160lm/W. Boîtier avec convertiseurs entièrement fermé avec borne de connexion interne. La combinaison du verre et du polycarbonate rend ce luminaire extrêmement résistant à la corrosion et convient parfaitement aux applications dans des environnements exigeants. Protection intégrée contre les surtensions.Options 1-10V/DALI dimmable, Boîtier avec convertiseurs séparé, protection contre les chutes, outil laser pour un réglage de précision. | Power floodlight BM4 is a extremely efficient luminaire with a very long lifespan, equipped with high-performance drivers and LED chips, efficiency up to 160lm/W. Fully enclosed drive box with internal connection box. Combination of glass and polycarbonate makes this luminaire super corrosion resistant and highly suitable for applications in demanding environments. Built-in surge protection 10kV. Options 1-10V/DALI dimmable, separate driverbox at the bottom of the pole, fall protection, laser tool for precision adjustment. | https://integratech.be/nl/producten/led-stralers/brightmaster-4 | https://integratech.be/fr/produits/projecteurs-led/brightmaster-4 |  | https://www.integratech.be/downloads/datasheets/BM4-150490GR-nl.pdf | https://www.integratech.be/downloads/datasheets/BM4-150490GR-fr.pdf | https://www.integratech.be/downloads/datasheets/BM4-150490GR-eng.pdf | https://integratech.be/downloads/photometric-data/bm4.zip | https://www.integratech.be/downloads/pics/BM4-150GR.jpg | https://www.integratech.be/downloads/pics/maatschetsen/BM4-150.jpg | 08 | smd5050 |  | -20~+50 | 100-240VAC | FALSE | TRUE | FALSE | 5 | inclusief driver (extern) | TRUE |  | grey RAL7044 | 3 | no | 100.000 | L80B50 | TRUE |  |  |  | 1
LED stralers | On order | A | BM | Brightmaster | BM4-1504AS10060GR | BM4 150W 4000K asym 100x60 GRIJS | BM4 150W 4000K asym 100x60 GRIS | BM4 150W 4000K asym 100x60 GREY | st | 738.06 | 25000 | 166 | 5404042503157 | 9405 42 10 00 | EC001744 | No | 90 | 0.0661 | 4.56 |  |  | 6.6 | 216 | 484 | 249 |  |  | 335 | 550 | 240 | 1 |  | IP66 | 0,96 | >70 | 150 | 4000 | 100x60 | Power floodlight BM4 is een extreem efficiënt armatuur met zeer hoge levensduur, uitgerust met performante drivers en ledchips, efficiëntie tot 160lm/W. Volledig afgesloten driverbox met interne connectiebox. Combinatie van glas en polycarbonaat maakt deze armatuur super corrosiebestendig en uiterst geschikt voor toepassingen in veeleisende omgevingen. Ingebouwde overspanningsbeveiliging. Opties 1-10V/DALI dimbaar, aparte driverbox onderaan paal, valbeveiliging, lasertool voor precisie afstelling. | Power floodlight BM4 est un luminaire extrêmement efficace avec une très longue durée de vie, équipé avec convertiseurs et de puces LED ultra performantes, efficacité jusqu'à 160lm/W. Boîtier avec convertiseurs entièrement fermé avec borne de connexion interne. La combinaison du verre et du polycarbonate rend ce luminaire extrêmement résistant à la corrosion et convient parfaitement aux applications dans des environnements exigeants. Protection intégrée contre les surtensions.Options 1-10V/DALI dimmable, Boîtier avec convertiseurs séparé, protection contre les chutes, outil laser pour un réglage de précision. | Power floodlight BM4 is a extremely efficient luminaire with a very long lifespan, equipped with high-performance drivers and LED chips, efficiency up to 160lm/W. Fully enclosed drive box with internal connection box. Combination of glass and polycarbonate makes this luminaire super corrosion resistant and highly suitable for applications in demanding environments. Built-in surge protection 10kV. Options 1-10V/DALI dimmable, separate driverbox at the bottom of the pole, fall protection, laser tool for precision adjustment. | https://integratech.be/nl/producten/led-stralers/brightmaster-4 | https://integratech.be/fr/produits/projecteurs-led/brightmaster-4 |  | https://www.integratech.be/downloads/datasheets/BM4-1504AS10060GR-nl.pdf | https://www.integratech.be/downloads/datasheets/BM4-1504AS10060GR-fr.pdf | https://www.integratech.be/downloads/datasheets/BM4-1504AS10060GR-eng.pdf | https://integratech.be/downloads/photometric-data/bm4.zip | https://www.integratech.be/downloads/pics/BM4-150GR.jpg | https://www.integratech.be/downloads/pics/maatschetsen/BM4-150.jpg | 08 | smd5050 |  | -20~+50 | 100-240VAC | FALSE | TRUE | FALSE | 5 | inclusief driver (extern) | TRUE |  | grey RAL7044 | 3 | no | 100.000 | L80B50 | TRUE |  |  |  | 1
LED stralers | On order | A | BM | Brightmaster | BM4-1504AS9040GR | BM4 150W 4000K asym 90x40 GRIJS | BM4 150W 4000K asym 90x40 GRIS | BM4 150W 4000K asym 90x40 GREY | st | 738.06 | 25000 | 166 | 5404042503140 | 9405 42 10 00 | EC001744 | No | 90 | 0.0661 | 4.56 |  |  | 6.6 | 216 | 484 | 249 |  |  | 335 | 550 | 240 | 1 |  | IP66 | 0,96 | >70 | 150 | 4000 | 90x40 | Power floodlight BM4 is een extreem efficiënt armatuur met zeer hoge levensduur, uitgerust met performante drivers en ledchips, efficiëntie tot 160lm/W. Volledig afgesloten driverbox met interne connectiebox. Combinatie van glas en polycarbonaat maakt deze armatuur super corrosiebestendig en uiterst geschikt voor toepassingen in veeleisende omgevingen. Ingebouwde overspanningsbeveiliging. Opties 1-10V/DALI dimbaar, aparte driverbox onderaan paal, valbeveiliging, lasertool voor precisie afstelling. | Power floodlight BM4 est un luminaire extrêmement efficace avec une très longue durée de vie, équipé avec convertiseurs et de puces LED ultra performantes, efficacité jusqu'à 160lm/W. Boîtier avec convertiseurs entièrement fermé avec borne de connexion interne. La combinaison du verre et du polycarbonate rend ce luminaire extrêmement résistant à la corrosion et convient parfaitement aux applications dans des environnements exigeants. Protection intégrée contre les surtensions.Options 1-10V/DALI dimmable, Boîtier avec convertiseurs séparé, protection contre les chutes, outil laser pour un réglage de précision. | Power floodlight BM4 is a extremely efficient luminaire with a very long lifespan, equipped with high-performance drivers and LED chips, efficiency up to 160lm/W. Fully enclosed drive box with internal connection box. Combination of glass and polycarbonate makes this luminaire super corrosion resistant and highly suitable for applications in demanding environments. Built-in surge protection 10kV. Options 1-10V/DALI dimmable, separate driverbox at the bottom of the pole, fall protection, laser tool for precision adjustment. | https://integratech.be/nl/producten/led-stralers/brightmaster-4 | https://integratech.be/fr/produits/projecteurs-led/brightmaster-4 |  | https://www.integratech.be/downloads/datasheets/BM4-1504AS9040GR-nl.pdf | https://www.integratech.be/downloads/datasheets/BM4-1504AS9040GR-fr.pdf | https://www.integratech.be/downloads/datasheets/BM4-1504AS9040GR-eng.pdf | https://integratech.be/downloads/photometric-data/bm4.zip | https://www.integratech.be/downloads/pics/BM4-150GR.jpg | https://www.integratech.be/downloads/pics/maatschetsen/BM4-150.jpg | 08 | smd5050 |  | -20~+50 | 100-240VAC | FALSE | TRUE | FALSE | 5 | inclusief driver (extern) | TRUE |  | grey RAL7044 | 3 | no | 100.000 | L80B50 | TRUE |  |  |  | 1
LED stralers | On order | A | BM | Brightmaster | BM4-15057110GR | BM4 150W 5700K 110° GRIJS | BM4 150W 5700K 110° GRIS | BM4 150W 5700K 110° GREY | st | 738.06 | 23800 | 158 | 5404042503201 | 9405 42 10 00 | EC001744 | No | 90 | 0.0661 | 4.56 |  |  | 6.6 | 216 | 484 | 249 |  |  | 335 | 550 | 240 | 1 |  | IP66 | 0,96 | >70 | 150 | 5700 | 110 | Power floodlight BM4 is een extreem efficiënt armatuur met zeer hoge levensduur, uitgerust met performante drivers en ledchips, efficiëntie tot 160lm/W. Volledig afgesloten driverbox met interne connectiebox. Combinatie van glas en polycarbonaat maakt deze armatuur super corrosiebestendig en uiterst geschikt voor toepassingen in veeleisende omgevingen. Ingebouwde overspanningsbeveiliging. Opties 1-10V/DALI dimbaar, aparte driverbox onderaan paal, valbeveiliging, lasertool voor precisie afstelling. | Power floodlight BM4 est un luminaire extrêmement efficace avec une très longue durée de vie, équipé avec convertiseurs et de puces LED ultra performantes, efficacité jusqu'à 160lm/W. Boîtier avec convertiseurs entièrement fermé avec borne de connexion interne. La combinaison du verre et du polycarbonate rend ce luminaire extrêmement résistant à la corrosion et convient parfaitement aux applications dans des environnements exigeants. Protection intégrée contre les surtensions.Options 1-10V/DALI dimmable, Boîtier avec convertiseurs séparé, protection contre les chutes, outil laser pour un réglage de précision. | Power floodlight BM4 is a extremely efficient luminaire with a very long lifespan, equipped with high-performance drivers and LED chips, efficiency up to 160lm/W. Fully enclosed drive box with internal connection box. Combination of glass and polycarbonate makes this luminaire super corrosion resistant and highly suitable for applications in demanding environments. Built-in surge protection 10kV. Options 1-10V/DALI dimmable, separate driverbox at the bottom of the pole, fall protection, laser tool for precision adjustment. | https://integratech.be/nl/producten/led-stralers/brightmaster-4 | https://integratech.be/fr/produits/projecteurs-led/brightmaster-4 |  | https://www.integratech.be/downloads/datasheets/BM4-15057110GR-nl.pdf | https://www.integratech.be/downloads/datasheets/BM4-15057110GR-fr.pdf | https://www.integratech.be/downloads/datasheets/BM4-15057110GR-eng.pdf | https://integratech.be/downloads/photometric-data/bm4.zip | https://www.integratech.be/downloads/pics/BM4-150GR.jpg | https://www.integratech.be/downloads/pics/maatschetsen/BM4-150.jpg | 08 | smd3030 |  | -20~+50 | 100-240VAC | FALSE | TRUE | FALSE | 5 | inclusief driver (extern) | TRUE |  | grey RAL7044 | 3 | no | 100.000 | L80B50 | TRUE |  |  |  | 1
LED stralers | On order | A | BM | Brightmaster | BM4-1505715GR | BM4 150W 5700K 15° GRIJS | BM4 150W 5700K 15° GRIS | BM4 150W 5700K 15° GREY | st | 738.06 | 21800 | 145 | 5404042503164 | 9405 42 10 00 | EC001744 | No | 90 | 0.0661 | 4.56 |  |  | 6.6 | 216 | 484 | 249 |  |  | 335 | 550 | 240 | 1 |  | IP66 | 0,96 | >70 | 150 | 5700 | 15 | Power floodlight BM4 is een extreem efficiënt armatuur met zeer hoge levensduur, uitgerust met performante drivers en ledchips, efficiëntie tot 160lm/W. Volledig afgesloten driverbox met interne connectiebox. Combinatie van glas en polycarbonaat maakt deze armatuur super corrosiebestendig en uiterst geschikt voor toepassingen in veeleisende omgevingen. Ingebouwde overspanningsbeveiliging. Opties 1-10V/DALI dimbaar, aparte driverbox onderaan paal, valbeveiliging, lasertool voor precisie afstelling. | Power floodlight BM4 est un luminaire extrêmement efficace avec une très longue durée de vie, équipé avec convertiseurs et de puces LED ultra performantes, efficacité jusqu'à 160lm/W. Boîtier avec convertiseurs entièrement fermé avec borne de connexion interne. La combinaison du verre et du polycarbonate rend ce luminaire extrêmement résistant à la corrosion et convient parfaitement aux applications dans des environnements exigeants. Protection intégrée contre les surtensions.Options 1-10V/DALI dimmable, Boîtier avec convertiseurs séparé, protection contre les chutes, outil laser pour un réglage de précision. | Power floodlight BM4 is a extremely efficient luminaire with a very long lifespan, equipped with high-performance drivers and LED chips, efficiency up to 160lm/W. Fully enclosed drive box with internal connection box. Combination of glass and polycarbonate makes this luminaire super corrosion resistant and highly suitable for applications in demanding environments. Built-in surge protection 10kV. Options 1-10V/DALI dimmable, separate driverbox at the bottom of the pole, fall protection, laser tool for precision adjustment. | https://integratech.be/nl/producten/led-stralers/brightmaster-4 | https://integratech.be/fr/produits/projecteurs-led/brightmaster-4 |  | https://www.integratech.be/downloads/datasheets/BM4-1505715GR-nl.pdf | https://www.integratech.be/downloads/datasheets/BM4-1505715GR-fr.pdf | https://www.integratech.be/downloads/datasheets/BM4-1505715GR-eng.pdf | https://integratech.be/downloads/photometric-data/bm4.zip | https://www.integratech.be/downloads/pics/BM4-150GR.jpg | https://www.integratech.be/downloads/pics/maatschetsen/BM4-150.jpg | 08 | smd3535 |  | -20~+50 | 100-240VAC | FALSE | TRUE | FALSE | 5 | inclusief driver (extern) | TRUE |  | grey RAL7044 | 3 | no | 100.000 | L80B50 | TRUE |  |  |  | 1
LED stralers | On order | A | BM | Brightmaster | BM4-1505730GR | BM4 150W 5700K 30° GRIJS | BM4 150W 5700K 30° GRIS | BM4 150W 5700K 30° GREY | st | 738.06 | 25000 | 166 | 5404042503171 | 9405 42 10 00 | EC001744 | No | 90 | 0.0661 | 4.56 |  |  | 6.6 | 216 | 484 | 249 |  |  | 335 | 550 | 240 | 1 |  | IP66 | 0,96 | >70 | 150 | 5700 | 30 | Power floodlight BM4 is een extreem efficiënt armatuur met zeer hoge levensduur, uitgerust met performante drivers en ledchips, efficiëntie tot 160lm/W. Volledig afgesloten driverbox met interne connectiebox. Combinatie van glas en polycarbonaat maakt deze armatuur super corrosiebestendig en uiterst geschikt voor toepassingen in veeleisende omgevingen. Ingebouwde overspanningsbeveiliging. Opties 1-10V/DALI dimbaar, aparte driverbox onderaan paal, valbeveiliging, lasertool voor precisie afstelling. | Power floodlight BM4 est un luminaire extrêmement efficace avec une très longue durée de vie, équipé avec convertiseurs et de puces LED ultra performantes, efficacité jusqu'à 160lm/W. Boîtier avec convertiseurs entièrement fermé avec borne de connexion interne. La combinaison du verre et du polycarbonate rend ce luminaire extrêmement résistant à la corrosion et convient parfaitement aux applications dans des environnements exigeants. Protection intégrée contre les surtensions.Options 1-10V/DALI dimmable, Boîtier avec convertiseurs séparé, protection contre les chutes, outil laser pour un réglage de précision. | Power floodlight BM4 is a extremely efficient luminaire with a very long lifespan, equipped with high-performance drivers and LED chips, efficiency up to 160lm/W. Fully enclosed drive box with internal connection box. Combination of glass and polycarbonate makes this luminaire super corrosion resistant and highly suitable for applications in demanding environments. Built-in surge protection 10kV. Options 1-10V/DALI dimmable, separate driverbox at the bottom of the pole, fall protection, laser tool for precision adjustment. | https://integratech.be/nl/producten/led-stralers/brightmaster-4 | https://integratech.be/fr/produits/projecteurs-led/brightmaster-4 |  | https://www.integratech.be/downloads/datasheets/BM4-1505730GR-nl.pdf | https://www.integratech.be/downloads/datasheets/BM4-1505730GR-fr.pdf | https://www.integratech.be/downloads/datasheets/BM4-1505730GR-eng.pdf | https://integratech.be/downloads/photometric-data/bm4.zip | https://www.integratech.be/downloads/pics/BM4-150GR.jpg | https://www.integratech.be/downloads/pics/maatschetsen/BM4-150.jpg | 08 | smd5050 |  | -20~+50 | 100-240VAC | FALSE | TRUE | FALSE | 5 | inclusief driver (extern) | TRUE |  | grey RAL7044 | 3 | no | 100.000 | L80B50 | TRUE |  |  |  | 1
LED stralers | On order | A | BM | Brightmaster | BM4-1505760GR | BM4 150W 5700K 60° GRIJS | BM4 150W 5700K 60° GRIS | BM4 150W 5700K 60° GREY | st | 738.06 | 25000 | 166 | 5404042503188 | 9405 42 10 00 | EC001744 | No | 90 | 0.0661 | 4.56 |  |  | 6.6 | 216 | 484 | 249 |  |  | 335 | 550 | 240 | 1 |  | IP66 | 0,96 | >70 | 150 | 5700 | 60 | Power floodlight BM4 is een extreem efficiënt armatuur met zeer hoge levensduur, uitgerust met performante drivers en ledchips, efficiëntie tot 160lm/W. Volledig afgesloten driverbox met interne connectiebox. Combinatie van glas en polycarbonaat maakt deze armatuur super corrosiebestendig en uiterst geschikt voor toepassingen in veeleisende omgevingen. Ingebouwde overspanningsbeveiliging. Opties 1-10V/DALI dimbaar, aparte driverbox onderaan paal, valbeveiliging, lasertool voor precisie afstelling. | Power floodlight BM4 est un luminaire extrêmement efficace avec une très longue durée de vie, équipé avec convertiseurs et de puces LED ultra performantes, efficacité jusqu'à 160lm/W. Boîtier avec convertiseurs entièrement fermé avec borne de connexion interne. La combinaison du verre et du polycarbonate rend ce luminaire extrêmement résistant à la corrosion et convient parfaitement aux applications dans des environnements exigeants. Protection intégrée contre les surtensions.Options 1-10V/DALI dimmable, Boîtier avec convertiseurs séparé, protection contre les chutes, outil laser pour un réglage de précision. | Power floodlight BM4 is a extremely efficient luminaire with a very long lifespan, equipped with high-performance drivers and LED chips, efficiency up to 160lm/W. Fully enclosed drive box with internal connection box. Combination of glass and polycarbonate makes this luminaire super corrosion resistant and highly suitable for applications in demanding environments. Built-in surge protection 10kV. Options 1-10V/DALI dimmable, separate driverbox at the bottom of the pole, fall protection, laser tool for precision adjustment. | https://integratech.be/nl/producten/led-stralers/brightmaster-4 | https://integratech.be/fr/produits/projecteurs-led/brightmaster-4 |  | https://www.integratech.be/downloads/datasheets/BM4-1505760GR-nl.pdf | https://www.integratech.be/downloads/datasheets/BM4-1505760GR-fr.pdf | https://www.integratech.be/downloads/datasheets/BM4-1505760GR-eng.pdf | https://integratech.be/downloads/photometric-data/bm4.zip | https://www.integratech.be/downloads/pics/BM4-150GR.jpg | https://www.integratech.be/downloads/pics/maatschetsen/BM4-150.jpg | 08 | smd5050 |  | -20~+50 | 100-240VAC | FALSE | TRUE | FALSE | 5 | inclusief driver (extern) | TRUE |  | grey RAL7044 | 3 | no | 100.000 | L80B50 | TRUE |  |  |  | 1
LED stralers | On order | A | BM | Brightmaster | BM4-1505790GR | BM4 150W 5700K 90° GRIJS | BM4 150W 5700K 90° GRIS | BM4 150W 5700K 90° GREY | st | 738.06 | 25000 | 166 | 5404042503195 | 9405 42 10 00 | EC001744 | No | 90 | 0.0661 | 4.56 |  |  | 6.6 | 216 | 484 | 249 |  |  | 335 | 550 | 240 | 1 |  | IP66 | 0,96 | >70 | 150 | 5700 | 90 | Power floodlight BM4 is een extreem efficiënt armatuur met zeer hoge levensduur, uitgerust met performante drivers en ledchips, efficiëntie tot 160lm/W. Volledig afgesloten driverbox met interne connectiebox. Combinatie van glas en polycarbonaat maakt deze armatuur super corrosiebestendig en uiterst geschikt voor toepassingen in veeleisende omgevingen. Ingebouwde overspanningsbeveiliging. Opties 1-10V/DALI dimbaar, aparte driverbox onderaan paal, valbeveiliging, lasertool voor precisie afstelling. | Power floodlight BM4 est un luminaire extrêmement efficace avec une très longue durée de vie, équipé avec convertiseurs et de puces LED ultra performantes, efficacité jusqu'à 160lm/W. Boîtier avec convertiseurs entièrement fermé avec borne de connexion interne. La combinaison du verre et du polycarbonate rend ce luminaire extrêmement résistant à la corrosion et convient parfaitement aux applications dans des environnements exigeants. Protection intégrée contre les surtensions.Options 1-10V/DALI dimmable, Boîtier avec convertiseurs séparé, protection contre les chutes, outil laser pour un réglage de précision. | Power floodlight BM4 is a extremely efficient luminaire with a very long lifespan, equipped with high-performance drivers and LED chips, efficiency up to 160lm/W. Fully enclosed drive box with internal connection box. Combination of glass and polycarbonate makes this luminaire super corrosion resistant and highly suitable for applications in demanding environments. Built-in surge protection 10kV. Options 1-10V/DALI dimmable, separate driverbox at the bottom of the pole, fall protection, laser tool for precision adjustment. | https://integratech.be/nl/producten/led-stralers/brightmaster-4 | https://integratech.be/fr/produits/projecteurs-led/brightmaster-4 |  | https://www.integratech.be/downloads/datasheets/BM4-1505790GR-nl.pdf | https://www.integratech.be/downloads/datasheets/BM4-1505790GR-fr.pdf | https://www.integratech.be/downloads/datasheets/BM4-1505790GR-eng.pdf | https://integratech.be/downloads/photometric-data/bm4.zip | https://www.integratech.be/downloads/pics/BM4-150GR.jpg | https://www.integratech.be/downloads/pics/maatschetsen/BM4-150.jpg | 08 | smd5050 |  | -20~+50 | 100-240VAC | FALSE | TRUE | FALSE | 5 | inclusief driver (extern) | TRUE |  | grey RAL7044 | 3 | no | 100.000 | L80B50 | TRUE |  |  |  | 1
LED stralers | On order | A | BM | Brightmaster | BM4-15057AS10060GR | BM4 150W 5700K asym 100x60 GRIJS | BM4 150W 5700K asym 100x60 GRIS | BM4 150W 5700K asym 100x60 GREY | st | 738.06 | 25000 | 166 | 5404042503225 | 9405 42 10 00 | EC001744 | No | 90 | 0.0661 | 4.56 |  |  | 6.6 | 216 | 484 | 249 |  |  | 335 | 550 | 240 | 1 |  | IP66 | 0,96 | >70 | 150 | 5700 | 100x60 | Power floodlight BM4 is een extreem efficiënt armatuur met zeer hoge levensduur, uitgerust met performante drivers en ledchips, efficiëntie tot 160lm/W. Volledig afgesloten driverbox met interne connectiebox. Combinatie van glas en polycarbonaat maakt deze armatuur super corrosiebestendig en uiterst geschikt voor toepassingen in veeleisende omgevingen. Ingebouwde overspanningsbeveiliging. Opties 1-10V/DALI dimbaar, aparte driverbox onderaan paal, valbeveiliging, lasertool voor precisie afstelling. | Power floodlight BM4 est un luminaire extrêmement efficace avec une très longue durée de vie, équipé avec convertiseurs et de puces LED ultra performantes, efficacité jusqu'à 160lm/W. Boîtier avec convertiseurs entièrement fermé avec borne de connexion interne. La combinaison du verre et du polycarbonate rend ce luminaire extrêmement résistant à la corrosion et convient parfaitement aux applications dans des environnements exigeants. Protection intégrée contre les surtensions.Options 1-10V/DALI dimmable, Boîtier avec convertiseurs séparé, protection contre les chutes, outil laser pour un réglage de précision. | Power floodlight BM4 is a extremely efficient luminaire with a very long lifespan, equipped with high-performance drivers and LED chips, efficiency up to 160lm/W. Fully enclosed drive box with internal connection box. Combination of glass and polycarbonate makes this luminaire super corrosion resistant and highly suitable for applications in demanding environments. Built-in surge protection 10kV. Options 1-10V/DALI dimmable, separate driverbox at the bottom of the pole, fall protection, laser tool for precision adjustment. | https://integratech.be/nl/producten/led-stralers/brightmaster-4 | https://integratech.be/fr/produits/projecteurs-led/brightmaster-4 |  | https://www.integratech.be/downloads/datasheets/BM4-15057AS10060GR-nl.pdf | https://www.integratech.be/downloads/datasheets/BM4-15057AS10060GR-fr.pdf | https://www.integratech.be/downloads/datasheets/BM4-15057AS10060GR-eng.pdf | https://integratech.be/downloads/photometric-data/bm4.zip | https://www.integratech.be/downloads/pics/BM4-150GR.jpg | https://www.integratech.be/downloads/pics/maatschetsen/BM4-150.jpg | 08 | smd5050 |  | -20~+50 | 100-240VAC | FALSE | TRUE | FALSE | 5 | inclusief driver (extern) | TRUE |  | grey RAL7044 | 3 | no | 100.000 | L80B50 | TRUE |  |  |  | 1
LED stralers | On order | A | BM | Brightmaster | BM4-15057AS9040GR | BM4 150W 5700K asym 90x40 GRIJS | BM4 150W 5700K asym 90x40 GRIS | BM4 150W 5700K asym 90x40 GREY | st | 738.06 | 25000 | 166 | 5404042503218 | 9405 42 10 00 | EC001744 | No | 90 | 0.0661 | 4.56 |  |  | 6.6 | 216 | 484 | 249 |  |  | 335 | 550 | 240 | 1 |  | IP66 | 0,96 | >70 | 150 | 5700 | 90x40 | Power floodlight BM4 is een extreem efficiënt armatuur met zeer hoge levensduur, uitgerust met performante drivers en ledchips, efficiëntie tot 160lm/W. Volledig afgesloten driverbox met interne connectiebox. Combinatie van glas en polycarbonaat maakt deze armatuur super corrosiebestendig en uiterst geschikt voor toepassingen in veeleisende omgevingen. Ingebouwde overspanningsbeveiliging. Opties 1-10V/DALI dimbaar, aparte driverbox onderaan paal, valbeveiliging, lasertool voor precisie afstelling. | Power floodlight BM4 est un luminaire extrêmement efficace avec une très longue durée de vie, équipé avec convertiseurs et de puces LED ultra performantes, efficacité jusqu'à 160lm/W. Boîtier avec convertiseurs entièrement fermé avec borne de connexion interne. La combinaison du verre et du polycarbonate rend ce luminaire extrêmement résistant à la corrosion et convient parfaitement aux applications dans des environnements exigeants. Protection intégrée contre les surtensions.Options 1-10V/DALI dimmable, Boîtier avec convertiseurs séparé, protection contre les chutes, outil laser pour un réglage de précision. | Power floodlight BM4 is a extremely efficient luminaire with a very long lifespan, equipped with high-performance drivers and LED chips, efficiency up to 160lm/W. Fully enclosed drive box with internal connection box. Combination of glass and polycarbonate makes this luminaire super corrosion resistant and highly suitable for applications in demanding environments. Built-in surge protection 10kV. Options 1-10V/DALI dimmable, separate driverbox at the bottom of the pole, fall protection, laser tool for precision adjustment. | https://integratech.be/nl/producten/led-stralers/brightmaster-4 | https://integratech.be/fr/produits/projecteurs-led/brightmaster-4 |  | https://www.integratech.be/downloads/datasheets/BM4-15057AS9040GR-nl.pdf | https://www.integratech.be/downloads/datasheets/BM4-15057AS9040GR-fr.pdf | https://www.integratech.be/downloads/datasheets/BM4-15057AS9040GR-eng.pdf | https://integratech.be/downloads/photometric-data/bm4.zip | https://www.integratech.be/downloads/pics/BM4-150GR.jpg | https://www.integratech.be/downloads/pics/maatschetsen/BM4-150.jpg | 08 | smd5050 |  | -20~+50 | 100-240VAC | FALSE | TRUE | FALSE | 5 | inclusief driver (extern) | TRUE |  | grey RAL7044 | 3 | no | 100.000 | L80B50 | TRUE |  |  |  | 1
LED stralers | On order | A | BM | Brightmaster | BM4-3003110GR | BM4 300W 3000K 110° GRIJS | BM4 300W 3000K 110° GRIS | BM4 300W 3000K 110° GREY | st | 1239 | 44700 | 149 | 5404042503270 | 9405 42 10 00 | EC001744 | No | 90 | 0.0661 | 4.56 |  |  | 10.8 | 333 | 518 | 247 |  |  | 450 | 585 | 240 | 1 |  | IP66 | >0,95 | >70 | 300 | 3000 | 110 | Power floodlight BM4 is een extreem efficiënt armatuur met zeer hoge levensduur, uitgerust met performante drivers en ledchips, efficiëntie tot 160lm/W. Volledig afgesloten driverbox met interne connectiebox. Combinatie van glas en polycarbonaat maakt deze armatuur super corrosiebestendig en uiterst geschikt voor toepassingen in veeleisende omgevingen. Ingebouwde overspanningsbeveiliging. Opties 1-10V/DALI dimbaar, aparte driverbox onderaan paal, valbeveiliging, lasertool voor precisie afstelling. | Power floodlight BM4 est un luminaire extrêmement efficace avec une très longue durée de vie, équipé avec convertiseurs et de puces LED ultra performantes, efficacité jusqu'à 160lm/W. Boîtier avec convertiseurs entièrement fermé avec borne de connexion interne. La combinaison du verre et du polycarbonate rend ce luminaire extrêmement résistant à la corrosion et convient parfaitement aux applications dans des environnements exigeants. Protection intégrée contre les surtensions.Options 1-10V/DALI dimmable, Boîtier avec convertiseurs séparé, protection contre les chutes, outil laser pour un réglage de précision. | Power floodlight BM4 is a extremely efficient luminaire with a very long lifespan, equipped with high-performance drivers and LED chips, efficiency up to 160lm/W. Fully enclosed drive box with internal connection box. Combination of glass and polycarbonate makes this luminaire super corrosion resistant and highly suitable for applications in demanding environments. Built-in surge protection 10kV. Options 1-10V/DALI dimmable, separate driverbox at the bottom of the pole, fall protection, laser tool for precision adjustment. | https://integratech.be/nl/producten/led-stralers/brightmaster-4 | https://integratech.be/fr/produits/projecteurs-led/brightmaster-4 |  | https://www.integratech.be/downloads/datasheets/BM4-3003110GR-nl.pdf | https://www.integratech.be/downloads/datasheets/BM4-3003110GR-fr.pdf | https://www.integratech.be/downloads/datasheets/BM4-3003110GR-eng.pdf | https://integratech.be/downloads/photometric-data/bm4.zip | https://www.integratech.be/downloads/pics/BM4-300GR.jpg | https://www.integratech.be/downloads/pics/maatschetsen/BM4-300.jpg | 08 | smd3030 |  | -20~+50 | 100-240VAC | FALSE | TRUE | FALSE | 5 | inclusief driver (extern) | TRUE |  | grey RAL7044 | 3 | no | 100.000 | L80B50 | TRUE |  |  |  | 1
LED stralers | On order | A | BM | Brightmaster | BM4-300315GR | BM4 300W 3000K 15° GRIJS | BM4 300W 3000K 15° GRIS | BM4 300W 3000K 15° GREY | st | 1239 | 40500 | 135 | 5404042503232 | 9405 42 10 00 | EC001744 | No | 90 | 0.0661 | 4.56 |  |  | 10.8 | 333 | 518 | 247 |  |  | 450 | 585 | 240 | 1 |  | IP66 | >0,95 | >70 | 300 | 3000 | 15 | Power floodlight BM4 is een extreem efficiënt armatuur met zeer hoge levensduur, uitgerust met performante drivers en ledchips, efficiëntie tot 160lm/W. Volledig afgesloten driverbox met interne connectiebox. Combinatie van glas en polycarbonaat maakt deze armatuur super corrosiebestendig en uiterst geschikt voor toepassingen in veeleisende omgevingen. Ingebouwde overspanningsbeveiliging. Opties 1-10V/DALI dimbaar, aparte driverbox onderaan paal, valbeveiliging, lasertool voor precisie afstelling. | Power floodlight BM4 est un luminaire extrêmement efficace avec une très longue durée de vie, équipé avec convertiseurs et de puces LED ultra performantes, efficacité jusqu'à 160lm/W. Boîtier avec convertiseurs entièrement fermé avec borne de connexion interne. La combinaison du verre et du polycarbonate rend ce luminaire extrêmement résistant à la corrosion et convient parfaitement aux applications dans des environnements exigeants. Protection intégrée contre les surtensions.Options 1-10V/DALI dimmable, Boîtier avec convertiseurs séparé, protection contre les chutes, outil laser pour un réglage de précision. | Power floodlight BM4 is a extremely efficient luminaire with a very long lifespan, equipped with high-performance drivers and LED chips, efficiency up to 160lm/W. Fully enclosed drive box with internal connection box. Combination of glass and polycarbonate makes this luminaire super corrosion resistant and highly suitable for applications in demanding environments. Built-in surge protection 10kV. Options 1-10V/DALI dimmable, separate driverbox at the bottom of the pole, fall protection, laser tool for precision adjustment. | https://integratech.be/nl/producten/led-stralers/brightmaster-4 | https://integratech.be/fr/produits/projecteurs-led/brightmaster-4 |  | https://www.integratech.be/downloads/datasheets/BM4-300315GR-nl.pdf | https://www.integratech.be/downloads/datasheets/BM4-300315GR-fr.pdf | https://www.integratech.be/downloads/datasheets/BM4-300315GR-eng.pdf | https://integratech.be/downloads/photometric-data/bm4.zip | https://www.integratech.be/downloads/pics/BM4-300GR.jpg | https://www.integratech.be/downloads/pics/maatschetsen/BM4-300.jpg | 08 | smd3535 |  | -20~+50 | 100-240VAC | FALSE | TRUE | FALSE | 5 | inclusief driver (extern) | TRUE |  | grey RAL7044 | 3 | no | 100.000 | L80B50 | TRUE |  |  |  | 1
LED stralers | On order | A | BM | Brightmaster | BM4-300330GR | BM4 300W 3000K 30° GRIJS | BM4 300W 3000K 30° GRIS | BM4 300W 3000K 30° GREY | st | 1239 | 44500 | 148 | 5404042503249 | 9405 42 10 00 | EC001744 | No | 90 | 0.0661 | 4.56 |  |  | 10.8 | 333 | 518 | 247 |  |  | 450 | 585 | 240 | 1 |  | IP66 | >0,95 | >70 | 300 | 3000 | 30 | Power floodlight BM4 is een extreem efficiënt armatuur met zeer hoge levensduur, uitgerust met performante drivers en ledchips, efficiëntie tot 160lm/W. Volledig afgesloten driverbox met interne connectiebox. Combinatie van glas en polycarbonaat maakt deze armatuur super corrosiebestendig en uiterst geschikt voor toepassingen in veeleisende omgevingen. Ingebouwde overspanningsbeveiliging. Opties 1-10V/DALI dimbaar, aparte driverbox onderaan paal, valbeveiliging, lasertool voor precisie afstelling. | Power floodlight BM4 est un luminaire extrêmement efficace avec une très longue durée de vie, équipé avec convertiseurs et de puces LED ultra performantes, efficacité jusqu'à 160lm/W. Boîtier avec convertiseurs entièrement fermé avec borne de connexion interne. La combinaison du verre et du polycarbonate rend ce luminaire extrêmement résistant à la corrosion et convient parfaitement aux applications dans des environnements exigeants. Protection intégrée contre les surtensions.Options 1-10V/DALI dimmable, Boîtier avec convertiseurs séparé, protection contre les chutes, outil laser pour un réglage de précision. | Power floodlight BM4 is a extremely efficient luminaire with a very long lifespan, equipped with high-performance drivers and LED chips, efficiency up to 160lm/W. Fully enclosed drive box with internal connection box. Combination of glass and polycarbonate makes this luminaire super corrosion resistant and highly suitable for applications in demanding environments. Built-in surge protection 10kV. Options 1-10V/DALI dimmable, separate driverbox at the bottom of the pole, fall protection, laser tool for precision adjustment. | https://integratech.be/nl/producten/led-stralers/brightmaster-4 | https://integratech.be/fr/produits/projecteurs-led/brightmaster-4 |  | https://www.integratech.be/downloads/datasheets/BM4-300330GR-nl.pdf | https://www.integratech.be/downloads/datasheets/BM4-300330GR-fr.pdf | https://www.integratech.be/downloads/datasheets/BM4-300330GR-eng.pdf | https://integratech.be/downloads/photometric-data/bm4.zip | https://www.integratech.be/downloads/pics/BM4-300GR.jpg | https://www.integratech.be/downloads/pics/maatschetsen/BM4-300.jpg | 08 | smd5050 |  | -20~+50 | 100-240VAC | FALSE | TRUE | FALSE | 5 | inclusief driver (extern) | TRUE |  | grey RAL7044 | 3 | no | 100.000 | L80B50 | TRUE |  |  |  | 1
LED stralers | On order | A | BM | Brightmaster | BM4-300360GR | BM4 300W 3000K 60° GRIJS | BM4 300W 3000K 60° GRIS | BM4 300W 3000K 60° GREY | st | 1239 | 44500 | 148 | 5404042503256 | 9405 42 10 00 | EC001744 | No | 90 | 0.0661 | 4.56 |  |  | 10.8 | 333 | 518 | 247 |  |  | 450 | 585 | 240 | 1 |  | IP66 | >0,95 | >70 | 300 | 3000 | 60 | Power floodlight BM4 is een extreem efficiënt armatuur met zeer hoge levensduur, uitgerust met performante drivers en ledchips, efficiëntie tot 160lm/W. Volledig afgesloten driverbox met interne connectiebox. Combinatie van glas en polycarbonaat maakt deze armatuur super corrosiebestendig en uiterst geschikt voor toepassingen in veeleisende omgevingen. Ingebouwde overspanningsbeveiliging. Opties 1-10V/DALI dimbaar, aparte driverbox onderaan paal, valbeveiliging, lasertool voor precisie afstelling. | Power floodlight BM4 est un luminaire extrêmement efficace avec une très longue durée de vie, équipé avec convertiseurs et de puces LED ultra performantes, efficacité jusqu'à 160lm/W. Boîtier avec convertiseurs entièrement fermé avec borne de connexion interne. La combinaison du verre et du polycarbonate rend ce luminaire extrêmement résistant à la corrosion et convient parfaitement aux applications dans des environnements exigeants. Protection intégrée contre les surtensions.Options 1-10V/DALI dimmable, Boîtier avec convertiseurs séparé, protection contre les chutes, outil laser pour un réglage de précision. | Power floodlight BM4 is a extremely efficient luminaire with a very long lifespan, equipped with high-performance drivers and LED chips, efficiency up to 160lm/W. Fully enclosed drive box with internal connection box. Combination of glass and polycarbonate makes this luminaire super corrosion resistant and highly suitable for applications in demanding environments. Built-in surge protection 10kV. Options 1-10V/DALI dimmable, separate driverbox at the bottom of the pole, fall protection, laser tool for precision adjustment. | https://integratech.be/nl/producten/led-stralers/brightmaster-4 | https://integratech.be/fr/produits/projecteurs-led/brightmaster-4 |  | https://www.integratech.be/downloads/datasheets/BM4-300360GR-nl.pdf | https://www.integratech.be/downloads/datasheets/BM4-300360GR-fr.pdf | https://www.integratech.be/downloads/datasheets/BM4-300360GR-eng.pdf | https://integratech.be/downloads/photometric-data/bm4.zip | https://www.integratech.be/downloads/pics/BM4-300GR.jpg | https://www.integratech.be/downloads/pics/maatschetsen/BM4-300.jpg | 08 | smd5050 |  | -20~+50 | 100-240VAC | FALSE | TRUE | FALSE | 5 | inclusief driver (extern) | TRUE |  | grey RAL7044 | 3 | no | 100.000 | L80B50 | TRUE |  |  |  | 1
LED stralers | On order | A | BM | Brightmaster | BM4-300390GR | BM4 300W 3000K 90° GRIJS | BM4 300W 3000K 90° GRIS | BM4 300W 3000K 90° GREY | st | 1239 | 44500 | 148 | 5404042503263 | 9405 42 10 00 | EC001744 | No | 90 | 0.0661 | 4.56 |  |  | 10.8 | 333 | 518 | 247 |  |  | 450 | 585 | 240 | 1 |  | IP66 | >0,95 | >70 | 300 | 3000 | 90 | Power floodlight BM4 is een extreem efficiënt armatuur met zeer hoge levensduur, uitgerust met performante drivers en ledchips, efficiëntie tot 160lm/W. Volledig afgesloten driverbox met interne connectiebox. Combinatie van glas en polycarbonaat maakt deze armatuur super corrosiebestendig en uiterst geschikt voor toepassingen in veeleisende omgevingen. Ingebouwde overspanningsbeveiliging. Opties 1-10V/DALI dimbaar, aparte driverbox onderaan paal, valbeveiliging, lasertool voor precisie afstelling. | Power floodlight BM4 est un luminaire extrêmement efficace avec une très longue durée de vie, équipé avec convertiseurs et de puces LED ultra performantes, efficacité jusqu'à 160lm/W. Boîtier avec convertiseurs entièrement fermé avec borne de connexion interne. La combinaison du verre et du polycarbonate rend ce luminaire extrêmement résistant à la corrosion et convient parfaitement aux applications dans des environnements exigeants. Protection intégrée contre les surtensions.Options 1-10V/DALI dimmable, Boîtier avec convertiseurs séparé, protection contre les chutes, outil laser pour un réglage de précision. | Power floodlight BM4 is a extremely efficient luminaire with a very long lifespan, equipped with high-performance drivers and LED chips, efficiency up to 160lm/W. Fully enclosed drive box with internal connection box. Combination of glass and polycarbonate makes this luminaire super corrosion resistant and highly suitable for applications in demanding environments. Built-in surge protection 10kV. Options 1-10V/DALI dimmable, separate driverbox at the bottom of the pole, fall protection, laser tool for precision adjustment. | https://integratech.be/nl/producten/led-stralers/brightmaster-4 | https://integratech.be/fr/produits/projecteurs-led/brightmaster-4 |  | https://www.integratech.be/downloads/datasheets/BM4-300390GR-nl.pdf | https://www.integratech.be/downloads/datasheets/BM4-300390GR-fr.pdf | https://www.integratech.be/downloads/datasheets/BM4-300390GR-eng.pdf | https://integratech.be/downloads/photometric-data/bm4.zip | https://www.integratech.be/downloads/pics/BM4-300GR.jpg | https://www.integratech.be/downloads/pics/maatschetsen/BM4-300.jpg | 08 | smd5050 |  | -20~+50 | 100-240VAC | FALSE | TRUE | FALSE | 5 | inclusief driver (extern) | TRUE |  | grey RAL7044 | 3 | no | 100.000 | L80B50 | TRUE |  |  |  | 1
LED stralers | On order | A | BM | Brightmaster | BM4-3003AS10060GR | BM4 300W 3000K asym 100x60 GRIJS | BM4 300W 3000K asym 100x60 GRIS | BM4 300W 3000K asym 100x60 GREY | st | 1239 | 44500 | 148 | 5404042503294 | 9405 42 10 00 | EC001744 | No | 90 | 0.0661 | 4.56 |  |  | 10.8 | 333 | 518 | 247 |  |  | 450 | 585 | 240 | 1 |  | IP66 | >0,95 | >70 | 300 | 3000 | 100x60 | Power floodlight BM4 is een extreem efficiënt armatuur met zeer hoge levensduur, uitgerust met performante drivers en ledchips, efficiëntie tot 160lm/W. Volledig afgesloten driverbox met interne connectiebox. Combinatie van glas en polycarbonaat maakt deze armatuur super corrosiebestendig en uiterst geschikt voor toepassingen in veeleisende omgevingen. Ingebouwde overspanningsbeveiliging. Opties 1-10V/DALI dimbaar, aparte driverbox onderaan paal, valbeveiliging, lasertool voor precisie afstelling. | Power floodlight BM4 est un luminaire extrêmement efficace avec une très longue durée de vie, équipé avec convertiseurs et de puces LED ultra performantes, efficacité jusqu'à 160lm/W. Boîtier avec convertiseurs entièrement fermé avec borne de connexion interne. La combinaison du verre et du polycarbonate rend ce luminaire extrêmement résistant à la corrosion et convient parfaitement aux applications dans des environnements exigeants. Protection intégrée contre les surtensions.Options 1-10V/DALI dimmable, Boîtier avec convertiseurs séparé, protection contre les chutes, outil laser pour un réglage de précision. | Power floodlight BM4 is a extremely efficient luminaire with a very long lifespan, equipped with high-performance drivers and LED chips, efficiency up to 160lm/W. Fully enclosed drive box with internal connection box. Combination of glass and polycarbonate makes this luminaire super corrosion resistant and highly suitable for applications in demanding environments. Built-in surge protection 10kV. Options 1-10V/DALI dimmable, separate driverbox at the bottom of the pole, fall protection, laser tool for precision adjustment. | https://integratech.be/nl/producten/led-stralers/brightmaster-4 | https://integratech.be/fr/produits/projecteurs-led/brightmaster-4 |  | https://www.integratech.be/downloads/datasheets/BM4-3003AS10060GR-nl.pdf | https://www.integratech.be/downloads/datasheets/BM4-3003AS10060GR-fr.pdf | https://www.integratech.be/downloads/datasheets/BM4-3003AS10060GR-eng.pdf | https://integratech.be/downloads/photometric-data/bm4.zip | https://www.integratech.be/downloads/pics/BM4-300GR.jpg | https://www.integratech.be/downloads/pics/maatschetsen/BM4-300.jpg | 08 | smd5050 |  | -20~+50 | 100-240VAC | FALSE | TRUE | FALSE | 5 | inclusief driver (extern) | TRUE |  | grey RAL7044 | 3 | no | 100.000 | L80B50 | TRUE |  |  |  | 1
LED stralers | On order | A | BM | Brightmaster | BM4-3003AS9040GR | BM4 300W 3000K asym 90x40 GRIJS | BM4 300W 3000K asym 90x40 GRIS | BM4 300W 3000K asym 90x40 GREY | st | 1239 | 44500 | 148 | 5404042503287 | 9405 42 10 00 | EC001744 | No | 90 | 0.0661 | 4.56 |  |  | 10.8 | 333 | 518 | 247 |  |  | 450 | 585 | 240 | 1 |  | IP66 | >0,95 | >70 | 300 | 3000 | 90x40 | Power floodlight BM4 is een extreem efficiënt armatuur met zeer hoge levensduur, uitgerust met performante drivers en ledchips, efficiëntie tot 160lm/W. Volledig afgesloten driverbox met interne connectiebox. Combinatie van glas en polycarbonaat maakt deze armatuur super corrosiebestendig en uiterst geschikt voor toepassingen in veeleisende omgevingen. Ingebouwde overspanningsbeveiliging. Opties 1-10V/DALI dimbaar, aparte driverbox onderaan paal, valbeveiliging, lasertool voor precisie afstelling. | Power floodlight BM4 est un luminaire extrêmement efficace avec une très longue durée de vie, équipé avec convertiseurs et de puces LED ultra performantes, efficacité jusqu'à 160lm/W. Boîtier avec convertiseurs entièrement fermé avec borne de connexion interne. La combinaison du verre et du polycarbonate rend ce luminaire extrêmement résistant à la corrosion et convient parfaitement aux applications dans des environnements exigeants. Protection intégrée contre les surtensions.Options 1-10V/DALI dimmable, Boîtier avec convertiseurs séparé, protection contre les chutes, outil laser pour un réglage de précision. | Power floodlight BM4 is a extremely efficient luminaire with a very long lifespan, equipped with high-performance drivers and LED chips, efficiency up to 160lm/W. Fully enclosed drive box with internal connection box. Combination of glass and polycarbonate makes this luminaire super corrosion resistant and highly suitable for applications in demanding environments. Built-in surge protection 10kV. Options 1-10V/DALI dimmable, separate driverbox at the bottom of the pole, fall protection, laser tool for precision adjustment. | https://integratech.be/nl/producten/led-stralers/brightmaster-4 | https://integratech.be/fr/produits/projecteurs-led/brightmaster-4 |  | https://www.integratech.be/downloads/datasheets/BM4-3003AS9040GR-nl.pdf | https://www.integratech.be/downloads/datasheets/BM4-3003AS9040GR-fr.pdf | https://www.integratech.be/downloads/datasheets/BM4-3003AS9040GR-eng.pdf | https://integratech.be/downloads/photometric-data/bm4.zip | https://www.integratech.be/downloads/pics/BM4-300GR.jpg | https://www.integratech.be/downloads/pics/maatschetsen/BM4-300.jpg | 08 | smd5050 |  | -20~+50 | 100-240VAC | FALSE | TRUE | FALSE | 5 | inclusief driver (extern) | TRUE |  | grey RAL7044 | 3 | no | 100.000 | L80B50 | TRUE |  |  |  | 1
LED stralers | On order | A | BM | Brightmaster | BM4-3004110GR | BM4 300W 4000K 110° GRIJS | BM4 300W 4000K 110° GRIS | BM4 300W 4000K 110° GREY | st | 1239 | 47200 | 157 | 5404042503348 | 9405 42 10 00 | EC001744 | No | 90 | 0.0661 | 4.56 |  |  | 10.8 | 333 | 518 | 247 |  |  | 450 | 585 | 240 | 1 |  | IP66 | >0,95 | >70 | 300 | 4000 | 110 | Power floodlight BM4 is een extreem efficiënt armatuur met zeer hoge levensduur, uitgerust met performante drivers en ledchips, efficiëntie tot 160lm/W. Volledig afgesloten driverbox met interne connectiebox. Combinatie van glas en polycarbonaat maakt deze armatuur super corrosiebestendig en uiterst geschikt voor toepassingen in veeleisende omgevingen. Ingebouwde overspanningsbeveiliging. Opties 1-10V/DALI dimbaar, aparte driverbox onderaan paal, valbeveiliging, lasertool voor precisie afstelling. | Power floodlight BM4 est un luminaire extrêmement efficace avec une très longue durée de vie, équipé avec convertiseurs et de puces LED ultra performantes, efficacité jusqu'à 160lm/W. Boîtier avec convertiseurs entièrement fermé avec borne de connexion interne. La combinaison du verre et du polycarbonate rend ce luminaire extrêmement résistant à la corrosion et convient parfaitement aux applications dans des environnements exigeants. Protection intégrée contre les surtensions.Options 1-10V/DALI dimmable, Boîtier avec convertiseurs séparé, protection contre les chutes, outil laser pour un réglage de précision. | Power floodlight BM4 is a extremely efficient luminaire with a very long lifespan, equipped with high-performance drivers and LED chips, efficiency up to 160lm/W. Fully enclosed drive box with internal connection box. Combination of glass and polycarbonate makes this luminaire super corrosion resistant and highly suitable for applications in demanding environments. Built-in surge protection 10kV. Options 1-10V/DALI dimmable, separate driverbox at the bottom of the pole, fall protection, laser tool for precision adjustment. | https://integratech.be/nl/producten/led-stralers/brightmaster-4 | https://integratech.be/fr/produits/projecteurs-led/brightmaster-4 |  | https://www.integratech.be/downloads/datasheets/BM4-3004110GR-nl.pdf | https://www.integratech.be/downloads/datasheets/BM4-3004110GR-fr.pdf | https://www.integratech.be/downloads/datasheets/BM4-3004110GR-eng.pdf | https://integratech.be/downloads/photometric-data/bm4.zip | https://www.integratech.be/downloads/pics/BM4-300GR.jpg | https://www.integratech.be/downloads/pics/maatschetsen/BM4-300.jpg | 08 | smd3030 |  | -20~+50 | 100-240VAC | FALSE | TRUE | FALSE | 5 | inclusief driver (extern) | TRUE |  | grey RAL7044 | 3 | no | 100.000 | L80B50 | TRUE |  |  |  | 1
LED stralers | On order | A | BM | Brightmaster | BM4-300415GR | BM4 300W 4000K 15° GRIJS | BM4 300W 4000K 15° GRIS | BM4 300W 4000K 15° GREY | st | 1239 | 43400 | 144 | 5404042503300 | 9405 42 10 00 | EC001744 | No | 90 | 0.0661 | 4.56 |  |  | 10.8 | 333 | 518 | 247 |  |  | 450 | 585 | 240 | 1 |  | IP66 | >0,95 | >70 | 300 | 4000 | 15 | Power floodlight BM4 is een extreem efficiënt armatuur met zeer hoge levensduur, uitgerust met performante drivers en ledchips, efficiëntie tot 160lm/W. Volledig afgesloten driverbox met interne connectiebox. Combinatie van glas en polycarbonaat maakt deze armatuur super corrosiebestendig en uiterst geschikt voor toepassingen in veeleisende omgevingen. Ingebouwde overspanningsbeveiliging. Opties 1-10V/DALI dimbaar, aparte driverbox onderaan paal, valbeveiliging, lasertool voor precisie afstelling. | Power floodlight BM4 est un luminaire extrêmement efficace avec une très longue durée de vie, équipé avec convertiseurs et de puces LED ultra performantes, efficacité jusqu'à 160lm/W. Boîtier avec convertiseurs entièrement fermé avec borne de connexion interne. La combinaison du verre et du polycarbonate rend ce luminaire extrêmement résistant à la corrosion et convient parfaitement aux applications dans des environnements exigeants. Protection intégrée contre les surtensions.Options 1-10V/DALI dimmable, Boîtier avec convertiseurs séparé, protection contre les chutes, outil laser pour un réglage de précision. | Power floodlight BM4 is a extremely efficient luminaire with a very long lifespan, equipped with high-performance drivers and LED chips, efficiency up to 160lm/W. Fully enclosed drive box with internal connection box. Combination of glass and polycarbonate makes this luminaire super corrosion resistant and highly suitable for applications in demanding environments. Built-in surge protection 10kV. Options 1-10V/DALI dimmable, separate driverbox at the bottom of the pole, fall protection, laser tool for precision adjustment. | https://integratech.be/nl/producten/led-stralers/brightmaster-4 | https://integratech.be/fr/produits/projecteurs-led/brightmaster-4 |  | https://www.integratech.be/downloads/datasheets/BM4-300415GR-nl.pdf | https://www.integratech.be/downloads/datasheets/BM4-300415GR-fr.pdf | https://www.integratech.be/downloads/datasheets/BM4-300415GR-eng.pdf | https://integratech.be/downloads/photometric-data/bm4.zip | https://www.integratech.be/downloads/pics/BM4-300GR.jpg | https://www.integratech.be/downloads/pics/maatschetsen/BM4-300.jpg | 08 | smd3535 |  | -20~+50 | 100-240VAC | FALSE | TRUE | FALSE | 5 | inclusief driver (extern) | TRUE |  | grey RAL7044 | 3 | no | 100.000 | L80B50 | TRUE |  |  |  | 1
LED stralers | On order | A | BM | Brightmaster | BM4-300430GR | BM4 300W 4000K 30° GRIJS | BM4 300W 4000K 30° GRIS | BM4 300W 4000K 30° GREY | st | 1239 | 48800 | 162 | 5404042503317 | 9405 42 10 00 | EC001744 | No | 90 | 0.0661 | 4.56 |  |  | 10.8 | 333 | 518 | 247 |  |  | 450 | 585 | 240 | 1 |  | IP66 | >0,95 | >70 | 300 | 4000 | 30 | Power floodlight BM4 is een extreem efficiënt armatuur met zeer hoge levensduur, uitgerust met performante drivers en ledchips, efficiëntie tot 160lm/W. Volledig afgesloten driverbox met interne connectiebox. Combinatie van glas en polycarbonaat maakt deze armatuur super corrosiebestendig en uiterst geschikt voor toepassingen in veeleisende omgevingen. Ingebouwde overspanningsbeveiliging. Opties 1-10V/DALI dimbaar, aparte driverbox onderaan paal, valbeveiliging, lasertool voor precisie afstelling. | Power floodlight BM4 est un luminaire extrêmement efficace avec une très longue durée de vie, équipé avec convertiseurs et de puces LED ultra performantes, efficacité jusqu'à 160lm/W. Boîtier avec convertiseurs entièrement fermé avec borne de connexion interne. La combinaison du verre et du polycarbonate rend ce luminaire extrêmement résistant à la corrosion et convient parfaitement aux applications dans des environnements exigeants. Protection intégrée contre les surtensions.Options 1-10V/DALI dimmable, Boîtier avec convertiseurs séparé, protection contre les chutes, outil laser pour un réglage de précision. | Power floodlight BM4 is a extremely efficient luminaire with a very long lifespan, equipped with high-performance drivers and LED chips, efficiency up to 160lm/W. Fully enclosed drive box with internal connection box. Combination of glass and polycarbonate makes this luminaire super corrosion resistant and highly suitable for applications in demanding environments. Built-in surge protection 10kV. Options 1-10V/DALI dimmable, separate driverbox at the bottom of the pole, fall protection, laser tool for precision adjustment. | https://integratech.be/nl/producten/led-stralers/brightmaster-4 | https://integratech.be/fr/produits/projecteurs-led/brightmaster-4 |  | https://www.integratech.be/downloads/datasheets/BM4-300430GR-nl.pdf | https://www.integratech.be/downloads/datasheets/BM4-300430GR-fr.pdf | https://www.integratech.be/downloads/datasheets/BM4-300430GR-eng.pdf | https://integratech.be/downloads/photometric-data/bm4.zip | https://www.integratech.be/downloads/pics/BM4-300GR.jpg | https://www.integratech.be/downloads/pics/maatschetsen/BM4-300.jpg | 08 | smd5050 |  | -20~+50 | 100-240VAC | FALSE | TRUE | FALSE | 5 | inclusief driver (extern) | TRUE |  | grey RAL7044 | 3 | no | 100.000 | L80B50 | TRUE |  |  |  | 1
LED stralers | On order | A | BM | Brightmaster | BM4-300460GR | BM4 300W 4000K 60° GRIJS | BM4 300W 4000K 60° GRIS | BM4 300W 4000K 60° GREY | st | 1239 | 48800 | 162 | 5404042503324 | 9405 42 10 00 | EC001744 | No | 90 | 0.0661 | 4.56 |  |  | 10.8 | 333 | 518 | 247 |  |  | 450 | 585 | 240 | 1 |  | IP66 | >0,95 | >70 | 300 | 4000 | 60 | Power floodlight BM4 is een extreem efficiënt armatuur met zeer hoge levensduur, uitgerust met performante drivers en ledchips, efficiëntie tot 160lm/W. Volledig afgesloten driverbox met interne connectiebox. Combinatie van glas en polycarbonaat maakt deze armatuur super corrosiebestendig en uiterst geschikt voor toepassingen in veeleisende omgevingen. Ingebouwde overspanningsbeveiliging. Opties 1-10V/DALI dimbaar, aparte driverbox onderaan paal, valbeveiliging, lasertool voor precisie afstelling. | Power floodlight BM4 est un luminaire extrêmement efficace avec une très longue durée de vie, équipé avec convertiseurs et de puces LED ultra performantes, efficacité jusqu'à 160lm/W. Boîtier avec convertiseurs entièrement fermé avec borne de connexion interne. La combinaison du verre et du polycarbonate rend ce luminaire extrêmement résistant à la corrosion et convient parfaitement aux applications dans des environnements exigeants. Protection intégrée contre les surtensions.Options 1-10V/DALI dimmable, Boîtier avec convertiseurs séparé, protection contre les chutes, outil laser pour un réglage de précision. | Power floodlight BM4 is a extremely efficient luminaire with a very long lifespan, equipped with high-performance drivers and LED chips, efficiency up to 160lm/W. Fully enclosed drive box with internal connection box. Combination of glass and polycarbonate makes this luminaire super corrosion resistant and highly suitable for applications in demanding environments. Built-in surge protection 10kV. Options 1-10V/DALI dimmable, separate driverbox at the bottom of the pole, fall protection, laser tool for precision adjustment. | https://integratech.be/nl/producten/led-stralers/brightmaster-4 | https://integratech.be/fr/produits/projecteurs-led/brightmaster-4 |  | https://www.integratech.be/downloads/datasheets/BM4-300460GR-nl.pdf | https://www.integratech.be/downloads/datasheets/BM4-300460GR-fr.pdf | https://www.integratech.be/downloads/datasheets/BM4-300460GR-eng.pdf | https://integratech.be/downloads/photometric-data/bm4.zip | https://www.integratech.be/downloads/pics/BM4-300GR.jpg | https://www.integratech.be/downloads/pics/maatschetsen/BM4-300.jpg | 08 | smd5050 |  | -20~+50 | 100-240VAC | FALSE | TRUE | FALSE | 5 | inclusief driver (extern) | TRUE |  | grey RAL7044 | 3 | no | 100.000 | L80B50 | TRUE |  |  |  | 1
LED stralers | On order | A | BM | Brightmaster | BM4-300490GR | BM4 300W 4000K 90° GRIJS | BM4 300W 4000K 90° GRIS | BM4 300W 4000K 90° GREY | st | 1239 | 48800 | 162 | 5404042503331 | 9405 42 10 00 | EC001744 | No | 90 | 0.0661 | 4.56 |  |  | 10.8 | 333 | 518 | 247 |  |  | 450 | 585 | 240 | 1 |  | IP66 | >0,95 | >70 | 300 | 4000 | 90 | Power floodlight BM4 is een extreem efficiënt armatuur met zeer hoge levensduur, uitgerust met performante drivers en ledchips, efficiëntie tot 160lm/W. Volledig afgesloten driverbox met interne connectiebox. Combinatie van glas en polycarbonaat maakt deze armatuur super corrosiebestendig en uiterst geschikt voor toepassingen in veeleisende omgevingen. Ingebouwde overspanningsbeveiliging. Opties 1-10V/DALI dimbaar, aparte driverbox onderaan paal, valbeveiliging, lasertool voor precisie afstelling. | Power floodlight BM4 est un luminaire extrêmement efficace avec une très longue durée de vie, équipé avec convertiseurs et de puces LED ultra performantes, efficacité jusqu'à 160lm/W. Boîtier avec convertiseurs entièrement fermé avec borne de connexion interne. La combinaison du verre et du polycarbonate rend ce luminaire extrêmement résistant à la corrosion et convient parfaitement aux applications dans des environnements exigeants. Protection intégrée contre les surtensions.Options 1-10V/DALI dimmable, Boîtier avec convertiseurs séparé, protection contre les chutes, outil laser pour un réglage de précision. | Power floodlight BM4 is a extremely efficient luminaire with a very long lifespan, equipped with high-performance drivers and LED chips, efficiency up to 160lm/W. Fully enclosed drive box with internal connection box. Combination of glass and polycarbonate makes this luminaire super corrosion resistant and highly suitable for applications in demanding environments. Built-in surge protection 10kV. Options 1-10V/DALI dimmable, separate driverbox at the bottom of the pole, fall protection, laser tool for precision adjustment. | https://integratech.be/nl/producten/led-stralers/brightmaster-4 | https://integratech.be/fr/produits/projecteurs-led/brightmaster-4 |  | https://www.integratech.be/downloads/datasheets/BM4-300490GR-nl.pdf | https://www.integratech.be/downloads/datasheets/BM4-300490GR-fr.pdf | https://www.integratech.be/downloads/datasheets/BM4-300490GR-eng.pdf | https://integratech.be/downloads/photometric-data/bm4.zip | https://www.integratech.be/downloads/pics/BM4-300GR.jpg | https://www.integratech.be/downloads/pics/maatschetsen/BM4-300.jpg | 08 | smd5050 |  | -20~+50 | 100-240VAC | FALSE | TRUE | FALSE | 5 | inclusief driver (extern) | TRUE |  | grey RAL7044 | 3 | no | 100.000 | L80B50 | TRUE |  |  |  | 1
LED stralers | On order | A | BM | Brightmaster | BM4-3004AS10060GR | BM4 300W 4000K asym 100x60 GRIJS | BM4 300W 4000K asym 100x60 GRIS | BM4 300W 4000K asym 100x60 GREY | st | 1239 | 48800 | 162 | 5404042503362 | 9405 42 10 00 | EC001744 | No | 90 | 0.0661 | 4.56 |  |  | 10.8 | 333 | 518 | 247 |  |  | 450 | 585 | 240 | 1 |  | IP66 | >0,95 | >70 | 300 | 4000 | 100x60 | Power floodlight BM4 is een extreem efficiënt armatuur met zeer hoge levensduur, uitgerust met performante drivers en ledchips, efficiëntie tot 160lm/W. Volledig afgesloten driverbox met interne connectiebox. Combinatie van glas en polycarbonaat maakt deze armatuur super corrosiebestendig en uiterst geschikt voor toepassingen in veeleisende omgevingen. Ingebouwde overspanningsbeveiliging. Opties 1-10V/DALI dimbaar, aparte driverbox onderaan paal, valbeveiliging, lasertool voor precisie afstelling. | Power floodlight BM4 est un luminaire extrêmement efficace avec une très longue durée de vie, équipé avec convertiseurs et de puces LED ultra performantes, efficacité jusqu'à 160lm/W. Boîtier avec convertiseurs entièrement fermé avec borne de connexion interne. La combinaison du verre et du polycarbonate rend ce luminaire extrêmement résistant à la corrosion et convient parfaitement aux applications dans des environnements exigeants. Protection intégrée contre les surtensions.Options 1-10V/DALI dimmable, Boîtier avec convertiseurs séparé, protection contre les chutes, outil laser pour un réglage de précision. | Power floodlight BM4 is a extremely efficient luminaire with a very long lifespan, equipped with high-performance drivers and LED chips, efficiency up to 160lm/W. Fully enclosed drive box with internal connection box. Combination of glass and polycarbonate makes this luminaire super corrosion resistant and highly suitable for applications in demanding environments. Built-in surge protection 10kV. Options 1-10V/DALI dimmable, separate driverbox at the bottom of the pole, fall protection, laser tool for precision adjustment. | https://integratech.be/nl/producten/led-stralers/brightmaster-4 | https://integratech.be/fr/produits/projecteurs-led/brightmaster-4 |  | https://www.integratech.be/downloads/datasheets/BM4-3004AS10060GR-nl.pdf | https://www.integratech.be/downloads/datasheets/BM4-3004AS10060GR-fr.pdf | https://www.integratech.be/downloads/datasheets/BM4-3004AS10060GR-eng.pdf | https://integratech.be/downloads/photometric-data/bm4.zip | https://www.integratech.be/downloads/pics/BM4-300GR.jpg | https://www.integratech.be/downloads/pics/maatschetsen/BM4-300.jpg | 08 | smd5050 |  | -20~+50 | 100-240VAC | FALSE | TRUE | FALSE | 5 | inclusief driver (extern) | TRUE |  | grey RAL7044 | 3 | no | 100.000 | L80B50 | TRUE |  |  |  | 1
LED stralers | On order | A | BM | Brightmaster | BM4-3004AS9040GR | BM4 300W 4000K asym 90x40 GRIJS | BM4 300W 4000K asym 90x40 GRIS | BM4 300W 4000K asym 90x40 GREY | st | 1239 | 48800 | 162 | 5404042503355 | 9405 42 10 00 | EC001744 | No | 90 | 0.0661 | 4.56 |  |  | 10.8 | 333 | 518 | 247 |  |  | 450 | 585 | 240 | 1 |  | IP66 | >0,95 | >70 | 300 | 4000 | 90x40 | Power floodlight BM4 is een extreem efficiënt armatuur met zeer hoge levensduur, uitgerust met performante drivers en ledchips, efficiëntie tot 160lm/W. Volledig afgesloten driverbox met interne connectiebox. Combinatie van glas en polycarbonaat maakt deze armatuur super corrosiebestendig en uiterst geschikt voor toepassingen in veeleisende omgevingen. Ingebouwde overspanningsbeveiliging. Opties 1-10V/DALI dimbaar, aparte driverbox onderaan paal, valbeveiliging, lasertool voor precisie afstelling. | Power floodlight BM4 est un luminaire extrêmement efficace avec une très longue durée de vie, équipé avec convertiseurs et de puces LED ultra performantes, efficacité jusqu'à 160lm/W. Boîtier avec convertiseurs entièrement fermé avec borne de connexion interne. La combinaison du verre et du polycarbonate rend ce luminaire extrêmement résistant à la corrosion et convient parfaitement aux applications dans des environnements exigeants. Protection intégrée contre les surtensions.Options 1-10V/DALI dimmable, Boîtier avec convertiseurs séparé, protection contre les chutes, outil laser pour un réglage de précision. | Power floodlight BM4 is a extremely efficient luminaire with a very long lifespan, equipped with high-performance drivers and LED chips, efficiency up to 160lm/W. Fully enclosed drive box with internal connection box. Combination of glass and polycarbonate makes this luminaire super corrosion resistant and highly suitable for applications in demanding environments. Built-in surge protection 10kV. Options 1-10V/DALI dimmable, separate driverbox at the bottom of the pole, fall protection, laser tool for precision adjustment. | https://integratech.be/nl/producten/led-stralers/brightmaster-4 | https://integratech.be/fr/produits/projecteurs-led/brightmaster-4 |  | https://www.integratech.be/downloads/datasheets/BM4-3004AS9040GR-nl.pdf | https://www.integratech.be/downloads/datasheets/BM4-3004AS9040GR-fr.pdf | https://www.integratech.be/downloads/datasheets/BM4-3004AS9040GR-eng.pdf | https://integratech.be/downloads/photometric-data/bm4.zip | https://www.integratech.be/downloads/pics/BM4-300GR.jpg | https://www.integratech.be/downloads/pics/maatschetsen/BM4-300.jpg | 08 | smd5050 |  | -20~+50 | 100-240VAC | FALSE | TRUE | FALSE | 5 | inclusief driver (extern) | TRUE |  | grey RAL7044 | 3 | no | 100.000 | L80B50 | TRUE |  |  |  | 1
LED stralers | On order | A | BM | Brightmaster | BM4-30057110GR | BM4 300W 5700K 110° GRIJS | BM4 300W 5700K 110° GRIS | BM4 300W 5700K 110° GREY | st | 1239 | 47200 | 157 | 5404042503416 | 9405 42 10 00 | EC001744 | No | 90 | 0.0661 | 4.56 |  |  | 10.8 | 333 | 518 | 247 |  |  | 450 | 585 | 240 | 1 |  | IP66 | >0,95 | >70 | 300 | 5700 | 110 | Power floodlight BM4 is een extreem efficiënt armatuur met zeer hoge levensduur, uitgerust met performante drivers en ledchips, efficiëntie tot 160lm/W. Volledig afgesloten driverbox met interne connectiebox. Combinatie van glas en polycarbonaat maakt deze armatuur super corrosiebestendig en uiterst geschikt voor toepassingen in veeleisende omgevingen. Ingebouwde overspanningsbeveiliging. Opties 1-10V/DALI dimbaar, aparte driverbox onderaan paal, valbeveiliging, lasertool voor precisie afstelling. | Power floodlight BM4 est un luminaire extrêmement efficace avec une très longue durée de vie, équipé avec convertiseurs et de puces LED ultra performantes, efficacité jusqu'à 160lm/W. Boîtier avec convertiseurs entièrement fermé avec borne de connexion interne. La combinaison du verre et du polycarbonate rend ce luminaire extrêmement résistant à la corrosion et convient parfaitement aux applications dans des environnements exigeants. Protection intégrée contre les surtensions.Options 1-10V/DALI dimmable, Boîtier avec convertiseurs séparé, protection contre les chutes, outil laser pour un réglage de précision. | Power floodlight BM4 is a extremely efficient luminaire with a very long lifespan, equipped with high-performance drivers and LED chips, efficiency up to 160lm/W. Fully enclosed drive box with internal connection box. Combination of glass and polycarbonate makes this luminaire super corrosion resistant and highly suitable for applications in demanding environments. Built-in surge protection 10kV. Options 1-10V/DALI dimmable, separate driverbox at the bottom of the pole, fall protection, laser tool for precision adjustment. | https://integratech.be/nl/producten/led-stralers/brightmaster-4 | https://integratech.be/fr/produits/projecteurs-led/brightmaster-4 |  | https://www.integratech.be/downloads/datasheets/BM4-30057110GR-nl.pdf | https://www.integratech.be/downloads/datasheets/BM4-30057110GR-fr.pdf | https://www.integratech.be/downloads/datasheets/BM4-30057110GR-eng.pdf | https://integratech.be/downloads/photometric-data/bm4.zip | https://www.integratech.be/downloads/pics/BM4-300GR.jpg | https://www.integratech.be/downloads/pics/maatschetsen/BM4-300.jpg | 08 | smd3030 |  | -20~+50 | 100-240VAC | FALSE | TRUE | FALSE | 5 | inclusief driver (extern) | TRUE |  | grey RAL7044 | 3 | no | 100.000 | L80B50 | TRUE |  |  |  | 1
LED stralers | On order | A | BM | Brightmaster | BM4-3005715GR | BM4 300W 5700K 15° GRIJS | BM4 300W 5700K 15° GRIS | BM4 300W 5700K 15° GREY | st | 1239 | 43400 | 144 | 5404042503379 | 9405 42 10 00 | EC001744 | No | 90 | 0.0661 | 4.56 |  |  | 10.8 | 333 | 518 | 247 |  |  | 450 | 585 | 240 | 1 |  | IP66 | >0,95 | >70 | 300 | 5700 | 15 | Power floodlight BM4 is een extreem efficiënt armatuur met zeer hoge levensduur, uitgerust met performante drivers en ledchips, efficiëntie tot 160lm/W. Volledig afgesloten driverbox met interne connectiebox. Combinatie van glas en polycarbonaat maakt deze armatuur super corrosiebestendig en uiterst geschikt voor toepassingen in veeleisende omgevingen. Ingebouwde overspanningsbeveiliging. Opties 1-10V/DALI dimbaar, aparte driverbox onderaan paal, valbeveiliging, lasertool voor precisie afstelling. | Power floodlight BM4 est un luminaire extrêmement efficace avec une très longue durée de vie, équipé avec convertiseurs et de puces LED ultra performantes, efficacité jusqu'à 160lm/W. Boîtier avec convertiseurs entièrement fermé avec borne de connexion interne. La combinaison du verre et du polycarbonate rend ce luminaire extrêmement résistant à la corrosion et convient parfaitement aux applications dans des environnements exigeants. Protection intégrée contre les surtensions.Options 1-10V/DALI dimmable, Boîtier avec convertiseurs séparé, protection contre les chutes, outil laser pour un réglage de précision. | Power floodlight BM4 is a extremely efficient luminaire with a very long lifespan, equipped with high-performance drivers and LED chips, efficiency up to 160lm/W. Fully enclosed drive box with internal connection box. Combination of glass and polycarbonate makes this luminaire super corrosion resistant and highly suitable for applications in demanding environments. Built-in surge protection 10kV. Options 1-10V/DALI dimmable, separate driverbox at the bottom of the pole, fall protection, laser tool for precision adjustment. | https://integratech.be/nl/producten/led-stralers/brightmaster-4 | https://integratech.be/fr/produits/projecteurs-led/brightmaster-4 |  | https://www.integratech.be/downloads/datasheets/BM4-3005715GR-nl.pdf | https://www.integratech.be/downloads/datasheets/BM4-3005715GR-fr.pdf | https://www.integratech.be/downloads/datasheets/BM4-3005715GR-eng.pdf | https://integratech.be/downloads/photometric-data/bm4.zip | https://www.integratech.be/downloads/pics/BM4-300GR.jpg | https://www.integratech.be/downloads/pics/maatschetsen/BM4-300.jpg | 08 | smd3535 |  | -20~+50 | 100-240VAC | FALSE | TRUE | FALSE | 5 | inclusief driver (extern) | TRUE |  | grey RAL7044 | 3 | no | 100.000 | L80B50 | TRUE |  |  |  | 1
LED stralers | On order | A | BM | Brightmaster | BM4-3005730GR | BM4 300W 5700K 30° GRIJS | BM4 300W 5700K 30° GRIS | BM4 300W 5700K 30° GREY | st | 1239 | 48800 | 162 | 5404042503386 | 9405 42 10 00 | EC001744 | No | 90 | 0.0661 | 4.56 |  |  | 10.8 | 333 | 518 | 247 |  |  | 450 | 585 | 240 | 1 |  | IP66 | >0,95 | >70 | 300 | 5700 | 30 | Power floodlight BM4 is een extreem efficiënt armatuur met zeer hoge levensduur, uitgerust met performante drivers en ledchips, efficiëntie tot 160lm/W. Volledig afgesloten driverbox met interne connectiebox. Combinatie van glas en polycarbonaat maakt deze armatuur super corrosiebestendig en uiterst geschikt voor toepassingen in veeleisende omgevingen. Ingebouwde overspanningsbeveiliging. Opties 1-10V/DALI dimbaar, aparte driverbox onderaan paal, valbeveiliging, lasertool voor precisie afstelling. | Power floodlight BM4 est un luminaire extrêmement efficace avec une très longue durée de vie, équipé avec convertiseurs et de puces LED ultra performantes, efficacité jusqu'à 160lm/W. Boîtier avec convertiseurs entièrement fermé avec borne de connexion interne. La combinaison du verre et du polycarbonate rend ce luminaire extrêmement résistant à la corrosion et convient parfaitement aux applications dans des environnements exigeants. Protection intégrée contre les surtensions.Options 1-10V/DALI dimmable, Boîtier avec convertiseurs séparé, protection contre les chutes, outil laser pour un réglage de précision. | Power floodlight BM4 is a extremely efficient luminaire with a very long lifespan, equipped with high-performance drivers and LED chips, efficiency up to 160lm/W. Fully enclosed drive box with internal connection box. Combination of glass and polycarbonate makes this luminaire super corrosion resistant and highly suitable for applications in demanding environments. Built-in surge protection 10kV. Options 1-10V/DALI dimmable, separate driverbox at the bottom of the pole, fall protection, laser tool for precision adjustment. | https://integratech.be/nl/producten/led-stralers/brightmaster-4 | https://integratech.be/fr/produits/projecteurs-led/brightmaster-4 |  | https://www.integratech.be/downloads/datasheets/BM4-3005730GR-nl.pdf | https://www.integratech.be/downloads/datasheets/BM4-3005730GR-fr.pdf | https://www.integratech.be/downloads/datasheets/BM4-3005730GR-eng.pdf | https://integratech.be/downloads/photometric-data/bm4.zip | https://www.integratech.be/downloads/pics/BM4-300GR.jpg | https://www.integratech.be/downloads/pics/maatschetsen/BM4-300.jpg | 08 | smd5050 |  | -20~+50 | 100-240VAC | FALSE | TRUE | FALSE | 5 | inclusief driver (extern) | TRUE |  | grey RAL7044 | 3 | no | 100.000 | L80B50 | TRUE |  |  |  | 1
LED stralers | On order | A | BM | Brightmaster | BM4-3005760GR | BM4 300W 5700K 60° GRIJS | BM4 300W 5700K 60° GRIS | BM4 300W 5700K 60° GREY | st | 1239 | 48800 | 162 | 5404042503393 | 9405 42 10 00 | EC001744 | No | 90 | 0.0661 | 4.56 |  |  | 10.8 | 333 | 518 | 247 |  |  | 450 | 585 | 240 | 1 |  | IP66 | >0,95 | >70 | 300 | 5700 | 60 | Power floodlight BM4 is een extreem efficiënt armatuur met zeer hoge levensduur, uitgerust met performante drivers en ledchips, efficiëntie tot 160lm/W. Volledig afgesloten driverbox met interne connectiebox. Combinatie van glas en polycarbonaat maakt deze armatuur super corrosiebestendig en uiterst geschikt voor toepassingen in veeleisende omgevingen. Ingebouwde overspanningsbeveiliging. Opties 1-10V/DALI dimbaar, aparte driverbox onderaan paal, valbeveiliging, lasertool voor precisie afstelling. | Power floodlight BM4 est un luminaire extrêmement efficace avec une très longue durée de vie, équipé avec convertiseurs et de puces LED ultra performantes, efficacité jusqu'à 160lm/W. Boîtier avec convertiseurs entièrement fermé avec borne de connexion interne. La combinaison du verre et du polycarbonate rend ce luminaire extrêmement résistant à la corrosion et convient parfaitement aux applications dans des environnements exigeants. Protection intégrée contre les surtensions.Options 1-10V/DALI dimmable, Boîtier avec convertiseurs séparé, protection contre les chutes, outil laser pour un réglage de précision. | Power floodlight BM4 is a extremely efficient luminaire with a very long lifespan, equipped with high-performance drivers and LED chips, efficiency up to 160lm/W. Fully enclosed drive box with internal connection box. Combination of glass and polycarbonate makes this luminaire super corrosion resistant and highly suitable for applications in demanding environments. Built-in surge protection 10kV. Options 1-10V/DALI dimmable, separate driverbox at the bottom of the pole, fall protection, laser tool for precision adjustment. | https://integratech.be/nl/producten/led-stralers/brightmaster-4 | https://integratech.be/fr/produits/projecteurs-led/brightmaster-4 |  | https://www.integratech.be/downloads/datasheets/BM4-3005760GR-nl.pdf | https://www.integratech.be/downloads/datasheets/BM4-3005760GR-fr.pdf | https://www.integratech.be/downloads/datasheets/BM4-3005760GR-eng.pdf | https://integratech.be/downloads/photometric-data/bm4.zip | https://www.integratech.be/downloads/pics/BM4-300GR.jpg | https://www.integratech.be/downloads/pics/maatschetsen/BM4-300.jpg | 08 | smd5050 |  | -20~+50 | 100-240VAC | FALSE | TRUE | FALSE | 5 | inclusief driver (extern) | TRUE |  | grey RAL7044 | 3 | no | 100.000 | L80B50 | TRUE |  |  |  | 1
LED stralers | On order | A | BM | Brightmaster | BM4-3005790GR | BM4 300W 5700K 90° GRIJS | BM4 300W 5700K 90° GRIS | BM4 300W 5700K 90° GREY | st | 1239 | 48800 | 162 | 5404042503409 | 9405 42 10 00 | EC001744 | No | 90 | 0.0661 | 4.56 |  |  | 10.8 | 333 | 518 | 247 |  |  | 450 | 585 | 240 | 1 |  | IP66 | >0,95 | >70 | 300 | 5700 | 90 | Power floodlight BM4 is een extreem efficiënt armatuur met zeer hoge levensduur, uitgerust met performante drivers en ledchips, efficiëntie tot 160lm/W. Volledig afgesloten driverbox met interne connectiebox. Combinatie van glas en polycarbonaat maakt deze armatuur super corrosiebestendig en uiterst geschikt voor toepassingen in veeleisende omgevingen. Ingebouwde overspanningsbeveiliging. Opties 1-10V/DALI dimbaar, aparte driverbox onderaan paal, valbeveiliging, lasertool voor precisie afstelling. | Power floodlight BM4 est un luminaire extrêmement efficace avec une très longue durée de vie, équipé avec convertiseurs et de puces LED ultra performantes, efficacité jusqu'à 160lm/W. Boîtier avec convertiseurs entièrement fermé avec borne de connexion interne. La combinaison du verre et du polycarbonate rend ce luminaire extrêmement résistant à la corrosion et convient parfaitement aux applications dans des environnements exigeants. Protection intégrée contre les surtensions.Options 1-10V/DALI dimmable, Boîtier avec convertiseurs séparé, protection contre les chutes, outil laser pour un réglage de précision. | Power floodlight BM4 is a extremely efficient luminaire with a very long lifespan, equipped with high-performance drivers and LED chips, efficiency up to 160lm/W. Fully enclosed drive box with internal connection box. Combination of glass and polycarbonate makes this luminaire super corrosion resistant and highly suitable for applications in demanding environments. Built-in surge protection 10kV. Options 1-10V/DALI dimmable, separate driverbox at the bottom of the pole, fall protection, laser tool for precision adjustment. | https://integratech.be/nl/producten/led-stralers/brightmaster-4 | https://integratech.be/fr/produits/projecteurs-led/brightmaster-4 |  | https://www.integratech.be/downloads/datasheets/BM4-3005790GR-nl.pdf | https://www.integratech.be/downloads/datasheets/BM4-3005790GR-fr.pdf | https://www.integratech.be/downloads/datasheets/BM4-3005790GR-eng.pdf | https://integratech.be/downloads/photometric-data/bm4.zip | https://www.integratech.be/downloads/pics/BM4-300GR.jpg | https://www.integratech.be/downloads/pics/maatschetsen/BM4-300.jpg | 08 | smd5050 |  | -20~+50 | 100-240VAC | FALSE | TRUE | FALSE | 5 | inclusief driver (extern) | TRUE |  | grey RAL7044 | 3 | no | 100.000 | L80B50 | TRUE |  |  |  | 1
LED stralers | On order | A | BM | Brightmaster | BM4-30057AS10060GR | BM4 300W 5700K asym 100x60 GRIJS | BM4 300W 5700K asym 100x60 GRIS | BM4 300W 5700K asym 100x60 GREY | st | 1239 | 48800 | 162 | 5404042503430 | 9405 42 10 00 | EC001744 | No | 90 | 0.0661 | 4.56 |  |  | 10.8 | 333 | 518 | 247 |  |  | 450 | 585 | 240 | 1 |  | IP66 | >0,95 | >70 | 300 | 5700 | 100x60 | Power floodlight BM4 is een extreem efficiënt armatuur met zeer hoge levensduur, uitgerust met performante drivers en ledchips, efficiëntie tot 160lm/W. Volledig afgesloten driverbox met interne connectiebox. Combinatie van glas en polycarbonaat maakt deze armatuur super corrosiebestendig en uiterst geschikt voor toepassingen in veeleisende omgevingen. Ingebouwde overspanningsbeveiliging. Opties 1-10V/DALI dimbaar, aparte driverbox onderaan paal, valbeveiliging, lasertool voor precisie afstelling. | Power floodlight BM4 est un luminaire extrêmement efficace avec une très longue durée de vie, équipé avec convertiseurs et de puces LED ultra performantes, efficacité jusqu'à 160lm/W. Boîtier avec convertiseurs entièrement fermé avec borne de connexion interne. La combinaison du verre et du polycarbonate rend ce luminaire extrêmement résistant à la corrosion et convient parfaitement aux applications dans des environnements exigeants. Protection intégrée contre les surtensions.Options 1-10V/DALI dimmable, Boîtier avec convertiseurs séparé, protection contre les chutes, outil laser pour un réglage de précision. | Power floodlight BM4 is a extremely efficient luminaire with a very long lifespan, equipped with high-performance drivers and LED chips, efficiency up to 160lm/W. Fully enclosed drive box with internal connection box. Combination of glass and polycarbonate makes this luminaire super corrosion resistant and highly suitable for applications in demanding environments. Built-in surge protection 10kV. Options 1-10V/DALI dimmable, separate driverbox at the bottom of the pole, fall protection, laser tool for precision adjustment. | https://integratech.be/nl/producten/led-stralers/brightmaster-4 | https://integratech.be/fr/produits/projecteurs-led/brightmaster-4 |  | https://www.integratech.be/downloads/datasheets/BM4-30057AS10060GR-nl.pdf | https://www.integratech.be/downloads/datasheets/BM4-30057AS10060GR-fr.pdf | https://www.integratech.be/downloads/datasheets/BM4-30057AS10060GR-eng.pdf | https://integratech.be/downloads/photometric-data/bm4.zip | https://www.integratech.be/downloads/pics/BM4-300GR.jpg | https://www.integratech.be/downloads/pics/maatschetsen/BM4-300.jpg | 08 | smd5050 |  | -20~+50 | 100-240VAC | FALSE | TRUE | FALSE | 5 | inclusief driver (extern) | TRUE |  | grey RAL7044 | 3 | no | 100.000 | L80B50 | TRUE |  |  |  | 1
LED stralers | On order | A | BM | Brightmaster | BM4-30057AS9040GR | BM4 300W 5700K asym 90x40 GRIJS | BM4 300W 5700K asym 90x40 GRIS | BM4 300W 5700K asym 90x40 GREY | st | 1239 | 48800 | 162 | 5404042503423 | 9405 42 10 00 | EC001744 | No | 90 | 0.0661 | 4.56 |  |  | 10.8 | 333 | 518 | 247 |  |  | 450 | 585 | 240 | 1 |  | IP66 | >0,95 | >70 | 300 | 5700 | 90x40 | Power floodlight BM4 is een extreem efficiënt armatuur met zeer hoge levensduur, uitgerust met performante drivers en ledchips, efficiëntie tot 160lm/W. Volledig afgesloten driverbox met interne connectiebox. Combinatie van glas en polycarbonaat maakt deze armatuur super corrosiebestendig en uiterst geschikt voor toepassingen in veeleisende omgevingen. Ingebouwde overspanningsbeveiliging. Opties 1-10V/DALI dimbaar, aparte driverbox onderaan paal, valbeveiliging, lasertool voor precisie afstelling. | Power floodlight BM4 est un luminaire extrêmement efficace avec une très longue durée de vie, équipé avec convertiseurs et de puces LED ultra performantes, efficacité jusqu'à 160lm/W. Boîtier avec convertiseurs entièrement fermé avec borne de connexion interne. La combinaison du verre et du polycarbonate rend ce luminaire extrêmement résistant à la corrosion et convient parfaitement aux applications dans des environnements exigeants. Protection intégrée contre les surtensions.Options 1-10V/DALI dimmable, Boîtier avec convertiseurs séparé, protection contre les chutes, outil laser pour un réglage de précision. | Power floodlight BM4 is a extremely efficient luminaire with a very long lifespan, equipped with high-performance drivers and LED chips, efficiency up to 160lm/W. Fully enclosed drive box with internal connection box. Combination of glass and polycarbonate makes this luminaire super corrosion resistant and highly suitable for applications in demanding environments. Built-in surge protection 10kV. Options 1-10V/DALI dimmable, separate driverbox at the bottom of the pole, fall protection, laser tool for precision adjustment. | https://integratech.be/nl/producten/led-stralers/brightmaster-4 | https://integratech.be/fr/produits/projecteurs-led/brightmaster-4 |  | https://www.integratech.be/downloads/datasheets/BM4-30057AS9040GR-nl.pdf | https://www.integratech.be/downloads/datasheets/BM4-30057AS9040GR-fr.pdf | https://www.integratech.be/downloads/datasheets/BM4-30057AS9040GR-eng.pdf | https://integratech.be/downloads/photometric-data/bm4.zip | https://www.integratech.be/downloads/pics/BM4-300GR.jpg | https://www.integratech.be/downloads/pics/maatschetsen/BM4-300.jpg | 08 | smd5050 |  | -20~+50 | 100-240VAC | FALSE | TRUE | FALSE | 5 | inclusief driver (extern) | TRUE |  | grey RAL7044 | 3 | no | 100.000 | L80B50 | TRUE |  |  |  | 1
LED stralers | On order | A | BM | Brightmaster | BM4-4503110GR | BM4 450W 3000K 110° GRIJS | BM4 450W 3000K 110° GRIS | BM4 450W 3000K 110° GREY | st | 1927.07 | 66000 | 146 | 5404042503485 | 9405 42 10 00 | EC001744 | No | 90 | 0.0661 | 4.56 |  |  | 14.9 | 495 | 518 | 286 |  |  | 605 | 580 | 235 | 1 |  | IP66 | >0,95 | >70 | 450 | 3000 | 110 | Power floodlight BM4 is een extreem efficiënt armatuur met zeer hoge levensduur, uitgerust met performante drivers en ledchips, efficiëntie tot 160lm/W. Volledig afgesloten driverbox met interne connectiebox. Combinatie van glas en polycarbonaat maakt deze armatuur super corrosiebestendig en uiterst geschikt voor toepassingen in veeleisende omgevingen. Ingebouwde overspanningsbeveiliging. Opties 1-10V/DALI dimbaar, aparte driverbox onderaan paal, valbeveiliging, lasertool voor precisie afstelling. | Power floodlight BM4 est un luminaire extrêmement efficace avec une très longue durée de vie, équipé avec convertiseurs et de puces LED ultra performantes, efficacité jusqu'à 160lm/W. Boîtier avec convertiseurs entièrement fermé avec borne de connexion interne. La combinaison du verre et du polycarbonate rend ce luminaire extrêmement résistant à la corrosion et convient parfaitement aux applications dans des environnements exigeants. Protection intégrée contre les surtensions.Options 1-10V/DALI dimmable, Boîtier avec convertiseurs séparé, protection contre les chutes, outil laser pour un réglage de précision. | Power floodlight BM4 is a extremely efficient luminaire with a very long lifespan, equipped with high-performance drivers and LED chips, efficiency up to 160lm/W. Fully enclosed drive box with internal connection box. Combination of glass and polycarbonate makes this luminaire super corrosion resistant and highly suitable for applications in demanding environments. Built-in surge protection 10kV. Options 1-10V/DALI dimmable, separate driverbox at the bottom of the pole, fall protection, laser tool for precision adjustment. | https://integratech.be/nl/producten/led-stralers/brightmaster-4 | https://integratech.be/fr/produits/projecteurs-led/brightmaster-4 |  | https://www.integratech.be/downloads/datasheets/BM4-4503110GR-nl.pdf | https://www.integratech.be/downloads/datasheets/BM4-4503110GR-fr.pdf | https://www.integratech.be/downloads/datasheets/BM4-4503110GR-eng.pdf | https://integratech.be/downloads/photometric-data/bm4.zip | https://www.integratech.be/downloads/pics/BM4-450GR.jpg | https://www.integratech.be/downloads/pics/maatschetsen/BM4-450.jpg | 08 | smd3030 |  | -20~+50 | 100-240VAC | FALSE | TRUE | FALSE | 5 | inclusief driver (extern) | TRUE |  | grey RAL7044 | 3 | no | 100.000 | L80B50 | TRUE |  |  |  | 1
LED stralers | On order | A | BM | Brightmaster | BM4-450315GR | BM4 450W 3000K 15° GRIJS | BM4 450W 3000K 15° GRIS | BM4 450W 3000K 15° GREY | st | 1927.07 | 60700 | 134 | 5404042503447 | 9405 42 10 00 | EC001744 | No | 90 | 0.0661 | 4.56 |  |  | 14.9 | 495 | 518 | 286 |  |  | 605 | 580 | 235 | 1 |  | IP66 | >0,95 | >70 | 450 | 3000 | 15 | Power floodlight BM4 is een extreem efficiënt armatuur met zeer hoge levensduur, uitgerust met performante drivers en ledchips, efficiëntie tot 160lm/W. Volledig afgesloten driverbox met interne connectiebox. Combinatie van glas en polycarbonaat maakt deze armatuur super corrosiebestendig en uiterst geschikt voor toepassingen in veeleisende omgevingen. Ingebouwde overspanningsbeveiliging. Opties 1-10V/DALI dimbaar, aparte driverbox onderaan paal, valbeveiliging, lasertool voor precisie afstelling. | Power floodlight BM4 est un luminaire extrêmement efficace avec une très longue durée de vie, équipé avec convertiseurs et de puces LED ultra performantes, efficacité jusqu'à 160lm/W. Boîtier avec convertiseurs entièrement fermé avec borne de connexion interne. La combinaison du verre et du polycarbonate rend ce luminaire extrêmement résistant à la corrosion et convient parfaitement aux applications dans des environnements exigeants. Protection intégrée contre les surtensions.Options 1-10V/DALI dimmable, Boîtier avec convertiseurs séparé, protection contre les chutes, outil laser pour un réglage de précision. | Power floodlight BM4 is a extremely efficient luminaire with a very long lifespan, equipped with high-performance drivers and LED chips, efficiency up to 160lm/W. Fully enclosed drive box with internal connection box. Combination of glass and polycarbonate makes this luminaire super corrosion resistant and highly suitable for applications in demanding environments. Built-in surge protection 10kV. Options 1-10V/DALI dimmable, separate driverbox at the bottom of the pole, fall protection, laser tool for precision adjustment. | https://integratech.be/nl/producten/led-stralers/brightmaster-4 | https://integratech.be/fr/produits/projecteurs-led/brightmaster-4 |  | https://www.integratech.be/downloads/datasheets/BM4-450315GR-nl.pdf | https://www.integratech.be/downloads/datasheets/BM4-450315GR-fr.pdf | https://www.integratech.be/downloads/datasheets/BM4-450315GR-eng.pdf | https://integratech.be/downloads/photometric-data/bm4.zip | https://www.integratech.be/downloads/pics/BM4-450GR.jpg | https://www.integratech.be/downloads/pics/maatschetsen/BM4-450.jpg | 08 | smd3535 |  | -20~+50 | 100-240VAC | FALSE | TRUE | FALSE | 5 | inclusief driver (extern) | TRUE |  | grey RAL7044 | 3 | no | 100.000 | L80B50 | TRUE |  |  |  | 1
LED stralers | On order | A | BM | Brightmaster | BM4-450330GR | BM4 450W 3000K 30° GRIJS | BM4 450W 3000K 30° GRIS | BM4 450W 3000K 30° GREY | st | 1927.07 | 66100 | 146 | 5404042503454 | 9405 42 10 00 | EC001744 | No | 90 | 0.0661 | 4.56 |  |  | 14.9 | 495 | 518 | 286 |  |  | 605 | 580 | 235 | 1 |  | IP66 | >0,95 | >70 | 450 | 3000 | 30 | Power floodlight BM4 is een extreem efficiënt armatuur met zeer hoge levensduur, uitgerust met performante drivers en ledchips, efficiëntie tot 160lm/W. Volledig afgesloten driverbox met interne connectiebox. Combinatie van glas en polycarbonaat maakt deze armatuur super corrosiebestendig en uiterst geschikt voor toepassingen in veeleisende omgevingen. Ingebouwde overspanningsbeveiliging. Opties 1-10V/DALI dimbaar, aparte driverbox onderaan paal, valbeveiliging, lasertool voor precisie afstelling. | Power floodlight BM4 est un luminaire extrêmement efficace avec une très longue durée de vie, équipé avec convertiseurs et de puces LED ultra performantes, efficacité jusqu'à 160lm/W. Boîtier avec convertiseurs entièrement fermé avec borne de connexion interne. La combinaison du verre et du polycarbonate rend ce luminaire extrêmement résistant à la corrosion et convient parfaitement aux applications dans des environnements exigeants. Protection intégrée contre les surtensions.Options 1-10V/DALI dimmable, Boîtier avec convertiseurs séparé, protection contre les chutes, outil laser pour un réglage de précision. | Power floodlight BM4 is a extremely efficient luminaire with a very long lifespan, equipped with high-performance drivers and LED chips, efficiency up to 160lm/W. Fully enclosed drive box with internal connection box. Combination of glass and polycarbonate makes this luminaire super corrosion resistant and highly suitable for applications in demanding environments. Built-in surge protection 10kV. Options 1-10V/DALI dimmable, separate driverbox at the bottom of the pole, fall protection, laser tool for precision adjustment. | https://integratech.be/nl/producten/led-stralers/brightmaster-4 | https://integratech.be/fr/produits/projecteurs-led/brightmaster-4 |  | https://www.integratech.be/downloads/datasheets/BM4-450330GR-nl.pdf | https://www.integratech.be/downloads/datasheets/BM4-450330GR-fr.pdf | https://www.integratech.be/downloads/datasheets/BM4-450330GR-eng.pdf | https://integratech.be/downloads/photometric-data/bm4.zip | https://www.integratech.be/downloads/pics/BM4-450GR.jpg | https://www.integratech.be/downloads/pics/maatschetsen/BM4-450.jpg | 08 | smd5050 |  | -20~+50 | 100-240VAC | FALSE | TRUE | FALSE | 5 | inclusief driver (extern) | TRUE |  | grey RAL7044 | 3 | no | 100.000 | L80B50 | TRUE |  |  |  | 1
LED stralers | On order | A | BM | Brightmaster | BM4-450360GR | BM4 450W 3000K 60° GRIJS | BM4 450W 3000K 60° GRIS | BM4 450W 3000K 60° GREY | st | 1927.07 | 66100 | 146 | 5404042503461 | 9405 42 10 00 | EC001744 | No | 90 | 0.0661 | 4.56 |  |  | 14.9 | 495 | 518 | 286 |  |  | 605 | 580 | 235 | 1 |  | IP66 | >0,95 | >70 | 450 | 3000 | 60 | Power floodlight BM4 is een extreem efficiënt armatuur met zeer hoge levensduur, uitgerust met performante drivers en ledchips, efficiëntie tot 160lm/W. Volledig afgesloten driverbox met interne connectiebox. Combinatie van glas en polycarbonaat maakt deze armatuur super corrosiebestendig en uiterst geschikt voor toepassingen in veeleisende omgevingen. Ingebouwde overspanningsbeveiliging. Opties 1-10V/DALI dimbaar, aparte driverbox onderaan paal, valbeveiliging, lasertool voor precisie afstelling. | Power floodlight BM4 est un luminaire extrêmement efficace avec une très longue durée de vie, équipé avec convertiseurs et de puces LED ultra performantes, efficacité jusqu'à 160lm/W. Boîtier avec convertiseurs entièrement fermé avec borne de connexion interne. La combinaison du verre et du polycarbonate rend ce luminaire extrêmement résistant à la corrosion et convient parfaitement aux applications dans des environnements exigeants. Protection intégrée contre les surtensions.Options 1-10V/DALI dimmable, Boîtier avec convertiseurs séparé, protection contre les chutes, outil laser pour un réglage de précision. | Power floodlight BM4 is a extremely efficient luminaire with a very long lifespan, equipped with high-performance drivers and LED chips, efficiency up to 160lm/W. Fully enclosed drive box with internal connection box. Combination of glass and polycarbonate makes this luminaire super corrosion resistant and highly suitable for applications in demanding environments. Built-in surge protection 10kV. Options 1-10V/DALI dimmable, separate driverbox at the bottom of the pole, fall protection, laser tool for precision adjustment. | https://integratech.be/nl/producten/led-stralers/brightmaster-4 | https://integratech.be/fr/produits/projecteurs-led/brightmaster-4 |  | https://www.integratech.be/downloads/datasheets/BM4-450360GR-nl.pdf | https://www.integratech.be/downloads/datasheets/BM4-450360GR-fr.pdf | https://www.integratech.be/downloads/datasheets/BM4-450360GR-eng.pdf | https://integratech.be/downloads/photometric-data/bm4.zip | https://www.integratech.be/downloads/pics/BM4-450GR.jpg | https://www.integratech.be/downloads/pics/maatschetsen/BM4-450.jpg | 08 | smd5050 |  | -20~+50 | 100-240VAC | FALSE | TRUE | FALSE | 5 | inclusief driver (extern) | TRUE |  | grey RAL7044 | 3 | no | 100.000 | L80B50 | TRUE |  |  |  | 1
LED stralers | On order | A | BM | Brightmaster | BM4-450390GR | BM4 450W 3000K 90° GRIJS | BM4 450W 3000K 90° GRIS | BM4 450W 3000K 90° GREY | st | 1927.07 | 66100 | 146 | 5404042503478 | 9405 42 10 00 | EC001744 | No | 90 | 0.0661 | 4.56 |  |  | 14.9 | 495 | 518 | 286 |  |  | 605 | 580 | 235 | 1 |  | IP66 | >0,95 | >70 | 450 | 3000 | 90 | Power floodlight BM4 is een extreem efficiënt armatuur met zeer hoge levensduur, uitgerust met performante drivers en ledchips, efficiëntie tot 160lm/W. Volledig afgesloten driverbox met interne connectiebox. Combinatie van glas en polycarbonaat maakt deze armatuur super corrosiebestendig en uiterst geschikt voor toepassingen in veeleisende omgevingen. Ingebouwde overspanningsbeveiliging. Opties 1-10V/DALI dimbaar, aparte driverbox onderaan paal, valbeveiliging, lasertool voor precisie afstelling. | Power floodlight BM4 est un luminaire extrêmement efficace avec une très longue durée de vie, équipé avec convertiseurs et de puces LED ultra performantes, efficacité jusqu'à 160lm/W. Boîtier avec convertiseurs entièrement fermé avec borne de connexion interne. La combinaison du verre et du polycarbonate rend ce luminaire extrêmement résistant à la corrosion et convient parfaitement aux applications dans des environnements exigeants. Protection intégrée contre les surtensions.Options 1-10V/DALI dimmable, Boîtier avec convertiseurs séparé, protection contre les chutes, outil laser pour un réglage de précision. | Power floodlight BM4 is a extremely efficient luminaire with a very long lifespan, equipped with high-performance drivers and LED chips, efficiency up to 160lm/W. Fully enclosed drive box with internal connection box. Combination of glass and polycarbonate makes this luminaire super corrosion resistant and highly suitable for applications in demanding environments. Built-in surge protection 10kV. Options 1-10V/DALI dimmable, separate driverbox at the bottom of the pole, fall protection, laser tool for precision adjustment. | https://integratech.be/nl/producten/led-stralers/brightmaster-4 | https://integratech.be/fr/produits/projecteurs-led/brightmaster-4 |  | https://www.integratech.be/downloads/datasheets/BM4-450390GR-nl.pdf | https://www.integratech.be/downloads/datasheets/BM4-450390GR-fr.pdf | https://www.integratech.be/downloads/datasheets/BM4-450390GR-eng.pdf | https://integratech.be/downloads/photometric-data/bm4.zip | https://www.integratech.be/downloads/pics/BM4-450GR.jpg | https://www.integratech.be/downloads/pics/maatschetsen/BM4-450.jpg | 08 | smd5050 |  | -20~+50 | 100-240VAC | FALSE | TRUE | FALSE | 5 | inclusief driver (extern) | TRUE |  | grey RAL7044 | 3 | no | 100.000 | L80B50 | TRUE |  |  |  | 1
LED stralers | On order | A | BM | Brightmaster | BM4-4503AS10060GR | BM4 450W 3000K asym 100x60 GRIJS | BM4 450W 3000K asym 100x60 GRIS | BM4 450W 3000K asym 100x60 GREY | st | 1927.07 | 66100 | 146 | 5404042503508 | 9405 42 10 00 | EC001744 | No | 90 | 0.0661 | 4.56 |  |  | 14.9 | 495 | 518 | 286 |  |  | 605 | 580 | 235 | 1 |  | IP66 | >0,95 | >70 | 450 | 3000 | 100x60 | Power floodlight BM4 is een extreem efficiënt armatuur met zeer hoge levensduur, uitgerust met performante drivers en ledchips, efficiëntie tot 160lm/W. Volledig afgesloten driverbox met interne connectiebox. Combinatie van glas en polycarbonaat maakt deze armatuur super corrosiebestendig en uiterst geschikt voor toepassingen in veeleisende omgevingen. Ingebouwde overspanningsbeveiliging. Opties 1-10V/DALI dimbaar, aparte driverbox onderaan paal, valbeveiliging, lasertool voor precisie afstelling. | Power floodlight BM4 est un luminaire extrêmement efficace avec une très longue durée de vie, équipé avec convertiseurs et de puces LED ultra performantes, efficacité jusqu'à 160lm/W. Boîtier avec convertiseurs entièrement fermé avec borne de connexion interne. La combinaison du verre et du polycarbonate rend ce luminaire extrêmement résistant à la corrosion et convient parfaitement aux applications dans des environnements exigeants. Protection intégrée contre les surtensions.Options 1-10V/DALI dimmable, Boîtier avec convertiseurs séparé, protection contre les chutes, outil laser pour un réglage de précision. | Power floodlight BM4 is a extremely efficient luminaire with a very long lifespan, equipped with high-performance drivers and LED chips, efficiency up to 160lm/W. Fully enclosed drive box with internal connection box. Combination of glass and polycarbonate makes this luminaire super corrosion resistant and highly suitable for applications in demanding environments. Built-in surge protection 10kV. Options 1-10V/DALI dimmable, separate driverbox at the bottom of the pole, fall protection, laser tool for precision adjustment. | https://integratech.be/nl/producten/led-stralers/brightmaster-4 | https://integratech.be/fr/produits/projecteurs-led/brightmaster-4 |  | https://www.integratech.be/downloads/datasheets/BM4-4503AS10060GR-nl.pdf | https://www.integratech.be/downloads/datasheets/BM4-4503AS10060GR-fr.pdf | https://www.integratech.be/downloads/datasheets/BM4-4503AS10060GR-eng.pdf | https://integratech.be/downloads/photometric-data/bm4.zip | https://www.integratech.be/downloads/pics/BM4-450GR.jpg | https://www.integratech.be/downloads/pics/maatschetsen/BM4-450.jpg | 08 | smd5050 |  | -20~+50 | 100-240VAC | FALSE | TRUE | FALSE | 5 | inclusief driver (extern) | TRUE |  | grey RAL7044 | 3 | no | 100.000 | L80B50 | TRUE |  |  |  | 1
LED stralers | On order | A | BM | Brightmaster | BM4-4503AS9040GR | BM4 450W 3000K asym 90x40 GRIJS | BM4 450W 3000K asym 90x40 GRIS | BM4 450W 3000K asym 90x40 GREY | st | 1927.07 | 66100 | 146 | 5404042503492 | 9405 42 10 00 | EC001744 | No | 90 | 0.0661 | 4.56 |  |  | 14.9 | 495 | 518 | 286 |  |  | 605 | 580 | 235 | 1 |  | IP66 | >0,95 | >70 | 450 | 3000 | 90x40 | Power floodlight BM4 is een extreem efficiënt armatuur met zeer hoge levensduur, uitgerust met performante drivers en ledchips, efficiëntie tot 160lm/W. Volledig afgesloten driverbox met interne connectiebox. Combinatie van glas en polycarbonaat maakt deze armatuur super corrosiebestendig en uiterst geschikt voor toepassingen in veeleisende omgevingen. Ingebouwde overspanningsbeveiliging. Opties 1-10V/DALI dimbaar, aparte driverbox onderaan paal, valbeveiliging, lasertool voor precisie afstelling. | Power floodlight BM4 est un luminaire extrêmement efficace avec une très longue durée de vie, équipé avec convertiseurs et de puces LED ultra performantes, efficacité jusqu'à 160lm/W. Boîtier avec convertiseurs entièrement fermé avec borne de connexion interne. La combinaison du verre et du polycarbonate rend ce luminaire extrêmement résistant à la corrosion et convient parfaitement aux applications dans des environnements exigeants. Protection intégrée contre les surtensions.Options 1-10V/DALI dimmable, Boîtier avec convertiseurs séparé, protection contre les chutes, outil laser pour un réglage de précision. | Power floodlight BM4 is a extremely efficient luminaire with a very long lifespan, equipped with high-performance drivers and LED chips, efficiency up to 160lm/W. Fully enclosed drive box with internal connection box. Combination of glass and polycarbonate makes this luminaire super corrosion resistant and highly suitable for applications in demanding environments. Built-in surge protection 10kV. Options 1-10V/DALI dimmable, separate driverbox at the bottom of the pole, fall protection, laser tool for precision adjustment. | https://integratech.be/nl/producten/led-stralers/brightmaster-4 | https://integratech.be/fr/produits/projecteurs-led/brightmaster-4 |  | https://www.integratech.be/downloads/datasheets/BM4-4503AS9040GR-nl.pdf | https://www.integratech.be/downloads/datasheets/BM4-4503AS9040GR-fr.pdf | https://www.integratech.be/downloads/datasheets/BM4-4503AS9040GR-eng.pdf | https://integratech.be/downloads/photometric-data/bm4.zip | https://www.integratech.be/downloads/pics/BM4-450GR.jpg | https://www.integratech.be/downloads/pics/maatschetsen/BM4-450.jpg | 08 | smd5050 |  | -20~+50 | 100-240VAC | FALSE | TRUE | FALSE | 5 | inclusief driver (extern) | TRUE |  | grey RAL7044 | 3 | no | 100.000 | L80B50 | TRUE |  |  |  | 1
LED stralers | On order | A | BM | Brightmaster | BM4-4504110GR | BM4 450W 4000K 110° GRIJS | BM4 450W 4000K 110° GRIS | BM4 450W 4000K 110° GREY | st | 1927.07 | 69600 | 154 | 5404042503553 | 9405 42 10 00 | EC001744 | No | 90 | 0.0661 | 4.56 |  |  | 14.9 | 495 | 518 | 286 |  |  | 605 | 580 | 235 | 1 |  | IP66 | >0,95 | >70 | 450 | 4000 | 110 | Power floodlight BM4 is een extreem efficiënt armatuur met zeer hoge levensduur, uitgerust met performante drivers en ledchips, efficiëntie tot 160lm/W. Volledig afgesloten driverbox met interne connectiebox. Combinatie van glas en polycarbonaat maakt deze armatuur super corrosiebestendig en uiterst geschikt voor toepassingen in veeleisende omgevingen. Ingebouwde overspanningsbeveiliging. Opties 1-10V/DALI dimbaar, aparte driverbox onderaan paal, valbeveiliging, lasertool voor precisie afstelling. | Power floodlight BM4 est un luminaire extrêmement efficace avec une très longue durée de vie, équipé avec convertiseurs et de puces LED ultra performantes, efficacité jusqu'à 160lm/W. Boîtier avec convertiseurs entièrement fermé avec borne de connexion interne. La combinaison du verre et du polycarbonate rend ce luminaire extrêmement résistant à la corrosion et convient parfaitement aux applications dans des environnements exigeants. Protection intégrée contre les surtensions.Options 1-10V/DALI dimmable, Boîtier avec convertiseurs séparé, protection contre les chutes, outil laser pour un réglage de précision. | Power floodlight BM4 is a extremely efficient luminaire with a very long lifespan, equipped with high-performance drivers and LED chips, efficiency up to 160lm/W. Fully enclosed drive box with internal connection box. Combination of glass and polycarbonate makes this luminaire super corrosion resistant and highly suitable for applications in demanding environments. Built-in surge protection 10kV. Options 1-10V/DALI dimmable, separate driverbox at the bottom of the pole, fall protection, laser tool for precision adjustment. | https://integratech.be/nl/producten/led-stralers/brightmaster-4 | https://integratech.be/fr/produits/projecteurs-led/brightmaster-4 |  | https://www.integratech.be/downloads/datasheets/BM4-4504110GR-nl.pdf | https://www.integratech.be/downloads/datasheets/BM4-4504110GR-fr.pdf | https://www.integratech.be/downloads/datasheets/BM4-4504110GR-eng.pdf | https://integratech.be/downloads/photometric-data/bm4.zip | https://www.integratech.be/downloads/pics/BM4-450GR.jpg | https://www.integratech.be/downloads/pics/maatschetsen/BM4-450.jpg | 08 | smd3030 |  | -20~+50 | 100-240VAC | FALSE | TRUE | FALSE | 5 | inclusief driver (extern) | TRUE |  | grey RAL7044 | 3 | no | 100.000 | L80B50 | TRUE |  |  |  | 1
LED stralers | On order | A | BM | Brightmaster | BM4-450415GR | BM4 450W 4000K 15° GRIJS | BM4 450W 4000K 15° GRIS | BM4 450W 4000K 15° GREY | st | 1927.07 | 65200 | 144 | 5404042503515 | 9405 42 10 00 | EC001744 | No | 90 | 0.0661 | 4.56 |  |  | 14.9 | 495 | 518 | 286 |  |  | 605 | 580 | 235 | 1 |  | IP66 | >0,95 | >70 | 450 | 4000 | 15 | Power floodlight BM4 is een extreem efficiënt armatuur met zeer hoge levensduur, uitgerust met performante drivers en ledchips, efficiëntie tot 160lm/W. Volledig afgesloten driverbox met interne connectiebox. Combinatie van glas en polycarbonaat maakt deze armatuur super corrosiebestendig en uiterst geschikt voor toepassingen in veeleisende omgevingen. Ingebouwde overspanningsbeveiliging. Opties 1-10V/DALI dimbaar, aparte driverbox onderaan paal, valbeveiliging, lasertool voor precisie afstelling. | Power floodlight BM4 est un luminaire extrêmement efficace avec une très longue durée de vie, équipé avec convertiseurs et de puces LED ultra performantes, efficacité jusqu'à 160lm/W. Boîtier avec convertiseurs entièrement fermé avec borne de connexion interne. La combinaison du verre et du polycarbonate rend ce luminaire extrêmement résistant à la corrosion et convient parfaitement aux applications dans des environnements exigeants. Protection intégrée contre les surtensions.Options 1-10V/DALI dimmable, Boîtier avec convertiseurs séparé, protection contre les chutes, outil laser pour un réglage de précision. | Power floodlight BM4 is a extremely efficient luminaire with a very long lifespan, equipped with high-performance drivers and LED chips, efficiency up to 160lm/W. Fully enclosed drive box with internal connection box. Combination of glass and polycarbonate makes this luminaire super corrosion resistant and highly suitable for applications in demanding environments. Built-in surge protection 10kV. Options 1-10V/DALI dimmable, separate driverbox at the bottom of the pole, fall protection, laser tool for precision adjustment. | https://integratech.be/nl/producten/led-stralers/brightmaster-4 | https://integratech.be/fr/produits/projecteurs-led/brightmaster-4 |  | https://www.integratech.be/downloads/datasheets/BM4-450415GR-nl.pdf | https://www.integratech.be/downloads/datasheets/BM4-450415GR-fr.pdf | https://www.integratech.be/downloads/datasheets/BM4-450415GR-eng.pdf | https://integratech.be/downloads/photometric-data/bm4.zip | https://www.integratech.be/downloads/pics/BM4-450GR.jpg | https://www.integratech.be/downloads/pics/maatschetsen/BM4-450.jpg | 08 | smd3535 |  | -20~+50 | 100-240VAC | FALSE | TRUE | FALSE | 5 | inclusief driver (extern) | TRUE |  | grey RAL7044 | 3 | no | 100.000 | L80B50 | TRUE |  |  |  | 1
LED stralers | On order | A | BM | Brightmaster | BM4-450430GR | BM4 450W 4000K 30° GRIJS | BM4 450W 4000K 30° GRIS | BM4 450W 4000K 30° GREY | st | 1927.07 | 72300 | 160 | 5404042503522 | 9405 42 10 00 | EC001744 | No | 90 | 0.0661 | 4.56 |  |  | 14.9 | 495 | 518 | 286 |  |  | 605 | 580 | 235 | 1 |  | IP66 | >0,95 | >70 | 450 | 4000 | 30 | Power floodlight BM4 is een extreem efficiënt armatuur met zeer hoge levensduur, uitgerust met performante drivers en ledchips, efficiëntie tot 160lm/W. Volledig afgesloten driverbox met interne connectiebox. Combinatie van glas en polycarbonaat maakt deze armatuur super corrosiebestendig en uiterst geschikt voor toepassingen in veeleisende omgevingen. Ingebouwde overspanningsbeveiliging. Opties 1-10V/DALI dimbaar, aparte driverbox onderaan paal, valbeveiliging, lasertool voor precisie afstelling. | Power floodlight BM4 est un luminaire extrêmement efficace avec une très longue durée de vie, équipé avec convertiseurs et de puces LED ultra performantes, efficacité jusqu'à 160lm/W. Boîtier avec convertiseurs entièrement fermé avec borne de connexion interne. La combinaison du verre et du polycarbonate rend ce luminaire extrêmement résistant à la corrosion et convient parfaitement aux applications dans des environnements exigeants. Protection intégrée contre les surtensions.Options 1-10V/DALI dimmable, Boîtier avec convertiseurs séparé, protection contre les chutes, outil laser pour un réglage de précision. | Power floodlight BM4 is a extremely efficient luminaire with a very long lifespan, equipped with high-performance drivers and LED chips, efficiency up to 160lm/W. Fully enclosed drive box with internal connection box. Combination of glass and polycarbonate makes this luminaire super corrosion resistant and highly suitable for applications in demanding environments. Built-in surge protection 10kV. Options 1-10V/DALI dimmable, separate driverbox at the bottom of the pole, fall protection, laser tool for precision adjustment. | https://integratech.be/nl/producten/led-stralers/brightmaster-4 | https://integratech.be/fr/produits/projecteurs-led/brightmaster-4 |  | https://www.integratech.be/downloads/datasheets/BM4-450430GR-nl.pdf | https://www.integratech.be/downloads/datasheets/BM4-450430GR-fr.pdf | https://www.integratech.be/downloads/datasheets/BM4-450430GR-eng.pdf | https://integratech.be/downloads/photometric-data/bm4.zip | https://www.integratech.be/downloads/pics/BM4-450GR.jpg | https://www.integratech.be/downloads/pics/maatschetsen/BM4-450.jpg | 08 | smd5050 |  | -20~+50 | 100-240VAC | FALSE | TRUE | FALSE | 5 | inclusief driver (extern) | TRUE |  | grey RAL7044 | 3 | no | 100.000 | L80B50 | TRUE |  |  |  | 1
LED stralers | On order | A | BM | Brightmaster | BM4-450460GR | BM4 450W 4000K 60° GRIJS | BM4 450W 4000K 60° GRIS | BM4 450W 4000K 60° GREY | st | 1927.07 | 72300 | 160 | 5404042503539 | 9405 42 10 00 | EC001744 | No | 90 | 0.0661 | 4.56 |  |  | 14.9 | 495 | 518 | 286 |  |  | 605 | 580 | 235 | 1 |  | IP66 | >0,95 | >70 | 450 | 4000 | 60 | Power floodlight BM4 is een extreem efficiënt armatuur met zeer hoge levensduur, uitgerust met performante drivers en ledchips, efficiëntie tot 160lm/W. Volledig afgesloten driverbox met interne connectiebox. Combinatie van glas en polycarbonaat maakt deze armatuur super corrosiebestendig en uiterst geschikt voor toepassingen in veeleisende omgevingen. Ingebouwde overspanningsbeveiliging. Opties 1-10V/DALI dimbaar, aparte driverbox onderaan paal, valbeveiliging, lasertool voor precisie afstelling. | Power floodlight BM4 est un luminaire extrêmement efficace avec une très longue durée de vie, équipé avec convertiseurs et de puces LED ultra performantes, efficacité jusqu'à 160lm/W. Boîtier avec convertiseurs entièrement fermé avec borne de connexion interne. La combinaison du verre et du polycarbonate rend ce luminaire extrêmement résistant à la corrosion et convient parfaitement aux applications dans des environnements exigeants. Protection intégrée contre les surtensions.Options 1-10V/DALI dimmable, Boîtier avec convertiseurs séparé, protection contre les chutes, outil laser pour un réglage de précision. | Power floodlight BM4 is a extremely efficient luminaire with a very long lifespan, equipped with high-performance drivers and LED chips, efficiency up to 160lm/W. Fully enclosed drive box with internal connection box. Combination of glass and polycarbonate makes this luminaire super corrosion resistant and highly suitable for applications in demanding environments. Built-in surge protection 10kV. Options 1-10V/DALI dimmable, separate driverbox at the bottom of the pole, fall protection, laser tool for precision adjustment. | https://integratech.be/nl/producten/led-stralers/brightmaster-4 | https://integratech.be/fr/produits/projecteurs-led/brightmaster-4 |  | https://www.integratech.be/downloads/datasheets/BM4-450460GR-nl.pdf | https://www.integratech.be/downloads/datasheets/BM4-450460GR-fr.pdf | https://www.integratech.be/downloads/datasheets/BM4-450460GR-eng.pdf | https://integratech.be/downloads/photometric-data/bm4.zip | https://www.integratech.be/downloads/pics/BM4-450GR.jpg | https://www.integratech.be/downloads/pics/maatschetsen/BM4-450.jpg | 08 | smd5050 |  | -20~+50 | 100-240VAC | FALSE | TRUE | FALSE | 5 | inclusief driver (extern) | TRUE |  | grey RAL7044 | 3 | no | 100.000 | L80B50 | TRUE |  |  |  | 1
LED stralers | On order | A | BM | Brightmaster | BM4-450490GR | BM4 450W 4000K 90° GRIJS | BM4 450W 4000K 90° GRIS | BM4 450W 4000K 90° GREY | st | 1927.07 | 72300 | 160 | 5404042503546 | 9405 42 10 00 | EC001744 | No | 90 | 0.0661 | 4.56 |  |  | 14.9 | 495 | 518 | 286 |  |  | 605 | 580 | 235 | 1 |  | IP66 | >0,95 | >70 | 450 | 4000 | 90 | Power floodlight BM4 is een extreem efficiënt armatuur met zeer hoge levensduur, uitgerust met performante drivers en ledchips, efficiëntie tot 160lm/W. Volledig afgesloten driverbox met interne connectiebox. Combinatie van glas en polycarbonaat maakt deze armatuur super corrosiebestendig en uiterst geschikt voor toepassingen in veeleisende omgevingen. Ingebouwde overspanningsbeveiliging. Opties 1-10V/DALI dimbaar, aparte driverbox onderaan paal, valbeveiliging, lasertool voor precisie afstelling. | Power floodlight BM4 est un luminaire extrêmement efficace avec une très longue durée de vie, équipé avec convertiseurs et de puces LED ultra performantes, efficacité jusqu'à 160lm/W. Boîtier avec convertiseurs entièrement fermé avec borne de connexion interne. La combinaison du verre et du polycarbonate rend ce luminaire extrêmement résistant à la corrosion et convient parfaitement aux applications dans des environnements exigeants. Protection intégrée contre les surtensions.Options 1-10V/DALI dimmable, Boîtier avec convertiseurs séparé, protection contre les chutes, outil laser pour un réglage de précision. | Power floodlight BM4 is a extremely efficient luminaire with a very long lifespan, equipped with high-performance drivers and LED chips, efficiency up to 160lm/W. Fully enclosed drive box with internal connection box. Combination of glass and polycarbonate makes this luminaire super corrosion resistant and highly suitable for applications in demanding environments. Built-in surge protection 10kV. Options 1-10V/DALI dimmable, separate driverbox at the bottom of the pole, fall protection, laser tool for precision adjustment. | https://integratech.be/nl/producten/led-stralers/brightmaster-4 | https://integratech.be/fr/produits/projecteurs-led/brightmaster-4 |  | https://www.integratech.be/downloads/datasheets/BM4-450490GR-nl.pdf | https://www.integratech.be/downloads/datasheets/BM4-450490GR-fr.pdf | https://www.integratech.be/downloads/datasheets/BM4-450490GR-eng.pdf | https://integratech.be/downloads/photometric-data/bm4.zip | https://www.integratech.be/downloads/pics/BM4-450GR.jpg | https://www.integratech.be/downloads/pics/maatschetsen/BM4-450.jpg | 08 | smd5050 |  | -20~+50 | 100-240VAC | FALSE | TRUE | FALSE | 5 | inclusief driver (extern) | TRUE |  | grey RAL7044 | 3 | no | 100.000 | L80B50 | TRUE |  |  |  | 1
LED stralers | On order | A | BM | Brightmaster | BM4-4504AS10060GR | BM4 450W 4000K asym 100x60 GRIJS | BM4 450W 4000K asym 100x60 GRIS | BM4 450W 4000K asym 100x60 GREY | st | 1927.07 | 72300 | 160 | 5404042503577 | 9405 42 10 00 | EC001744 | No | 90 | 0.0661 | 4.56 |  |  | 14.9 | 495 | 518 | 286 |  |  | 605 | 580 | 235 | 1 |  | IP66 | >0,95 | >70 | 450 | 4000 | 100x60 | Power floodlight BM4 is een extreem efficiënt armatuur met zeer hoge levensduur, uitgerust met performante drivers en ledchips, efficiëntie tot 160lm/W. Volledig afgesloten driverbox met interne connectiebox. Combinatie van glas en polycarbonaat maakt deze armatuur super corrosiebestendig en uiterst geschikt voor toepassingen in veeleisende omgevingen. Ingebouwde overspanningsbeveiliging. Opties 1-10V/DALI dimbaar, aparte driverbox onderaan paal, valbeveiliging, lasertool voor precisie afstelling. | Power floodlight BM4 est un luminaire extrêmement efficace avec une très longue durée de vie, équipé avec convertiseurs et de puces LED ultra performantes, efficacité jusqu'à 160lm/W. Boîtier avec convertiseurs entièrement fermé avec borne de connexion interne. La combinaison du verre et du polycarbonate rend ce luminaire extrêmement résistant à la corrosion et convient parfaitement aux applications dans des environnements exigeants. Protection intégrée contre les surtensions.Options 1-10V/DALI dimmable, Boîtier avec convertiseurs séparé, protection contre les chutes, outil laser pour un réglage de précision. | Power floodlight BM4 is a extremely efficient luminaire with a very long lifespan, equipped with high-performance drivers and LED chips, efficiency up to 160lm/W. Fully enclosed drive box with internal connection box. Combination of glass and polycarbonate makes this luminaire super corrosion resistant and highly suitable for applications in demanding environments. Built-in surge protection 10kV. Options 1-10V/DALI dimmable, separate driverbox at the bottom of the pole, fall protection, laser tool for precision adjustment. | https://integratech.be/nl/producten/led-stralers/brightmaster-4 | https://integratech.be/fr/produits/projecteurs-led/brightmaster-4 |  | https://www.integratech.be/downloads/datasheets/BM4-4504AS10060GR-nl.pdf | https://www.integratech.be/downloads/datasheets/BM4-4504AS10060GR-fr.pdf | https://www.integratech.be/downloads/datasheets/BM4-4504AS10060GR-eng.pdf | https://integratech.be/downloads/photometric-data/bm4.zip | https://www.integratech.be/downloads/pics/BM4-450GR.jpg | https://www.integratech.be/downloads/pics/maatschetsen/BM4-450.jpg | 08 | smd5050 |  | -20~+50 | 100-240VAC | FALSE | TRUE | FALSE | 5 | inclusief driver (extern) | TRUE |  | grey RAL7044 | 3 | no | 100.000 | L80B50 | TRUE |  |  |  | 1
LED stralers | On order | A | BM | Brightmaster | BM4-4504AS9040GR | BM4 450W 4000K asym 90x40 GRIJS | BM4 450W 4000K asym 90x40 GRIS | BM4 450W 4000K asym 90x40 GREY | st | 1927.07 | 72300 | 160 | 5404042503560 | 9405 42 10 00 | EC001744 | No | 90 | 0.0661 | 4.56 |  |  | 14.9 | 495 | 518 | 286 |  |  | 605 | 580 | 235 | 1 |  | IP66 | >0,95 | >70 | 450 | 4000 | 90x40 | Power floodlight BM4 is een extreem efficiënt armatuur met zeer hoge levensduur, uitgerust met performante drivers en ledchips, efficiëntie tot 160lm/W. Volledig afgesloten driverbox met interne connectiebox. Combinatie van glas en polycarbonaat maakt deze armatuur super corrosiebestendig en uiterst geschikt voor toepassingen in veeleisende omgevingen. Ingebouwde overspanningsbeveiliging. Opties 1-10V/DALI dimbaar, aparte driverbox onderaan paal, valbeveiliging, lasertool voor precisie afstelling. | Power floodlight BM4 est un luminaire extrêmement efficace avec une très longue durée de vie, équipé avec convertiseurs et de puces LED ultra performantes, efficacité jusqu'à 160lm/W. Boîtier avec convertiseurs entièrement fermé avec borne de connexion interne. La combinaison du verre et du polycarbonate rend ce luminaire extrêmement résistant à la corrosion et convient parfaitement aux applications dans des environnements exigeants. Protection intégrée contre les surtensions.Options 1-10V/DALI dimmable, Boîtier avec convertiseurs séparé, protection contre les chutes, outil laser pour un réglage de précision. | Power floodlight BM4 is a extremely efficient luminaire with a very long lifespan, equipped with high-performance drivers and LED chips, efficiency up to 160lm/W. Fully enclosed drive box with internal connection box. Combination of glass and polycarbonate makes this luminaire super corrosion resistant and highly suitable for applications in demanding environments. Built-in surge protection 10kV. Options 1-10V/DALI dimmable, separate driverbox at the bottom of the pole, fall protection, laser tool for precision adjustment. | https://integratech.be/nl/producten/led-stralers/brightmaster-4 | https://integratech.be/fr/produits/projecteurs-led/brightmaster-4 |  | https://www.integratech.be/downloads/datasheets/BM4-4504AS9040GR-nl.pdf | https://www.integratech.be/downloads/datasheets/BM4-4504AS9040GR-fr.pdf | https://www.integratech.be/downloads/datasheets/BM4-4504AS9040GR-eng.pdf | https://integratech.be/downloads/photometric-data/bm4.zip | https://www.integratech.be/downloads/pics/BM4-450GR.jpg | https://www.integratech.be/downloads/pics/maatschetsen/BM4-450.jpg | 08 | smd5050 |  | -20~+50 | 100-240VAC | FALSE | TRUE | FALSE | 5 | inclusief driver (extern) | TRUE |  | grey RAL7044 | 3 | no | 100.000 | L80B50 | TRUE |  |  |  | 1
LED stralers | On order | A | BM | Brightmaster | BM4-45057110GR | BM4 450W 5700K 110° GRIJS | BM4 450W 5700K 110° GRIS | BM4 450W 5700K 110° GREY | st | 1927.07 | 69600 | 154 | 5404042503621 | 9405 42 10 00 | EC001744 | No | 90 | 0.0661 | 4.56 |  |  | 14.9 | 495 | 518 | 286 |  |  | 605 | 580 | 235 | 1 |  | IP66 | >0,95 | >70 | 450 | 5700 | 110 | Power floodlight BM4 is een extreem efficiënt armatuur met zeer hoge levensduur, uitgerust met performante drivers en ledchips, efficiëntie tot 160lm/W. Volledig afgesloten driverbox met interne connectiebox. Combinatie van glas en polycarbonaat maakt deze armatuur super corrosiebestendig en uiterst geschikt voor toepassingen in veeleisende omgevingen. Ingebouwde overspanningsbeveiliging. Opties 1-10V/DALI dimbaar, aparte driverbox onderaan paal, valbeveiliging, lasertool voor precisie afstelling. | Power floodlight BM4 est un luminaire extrêmement efficace avec une très longue durée de vie, équipé avec convertiseurs et de puces LED ultra performantes, efficacité jusqu'à 160lm/W. Boîtier avec convertiseurs entièrement fermé avec borne de connexion interne. La combinaison du verre et du polycarbonate rend ce luminaire extrêmement résistant à la corrosion et convient parfaitement aux applications dans des environnements exigeants. Protection intégrée contre les surtensions.Options 1-10V/DALI dimmable, Boîtier avec convertiseurs séparé, protection contre les chutes, outil laser pour un réglage de précision. | Power floodlight BM4 is a extremely efficient luminaire with a very long lifespan, equipped with high-performance drivers and LED chips, efficiency up to 160lm/W. Fully enclosed drive box with internal connection box. Combination of glass and polycarbonate makes this luminaire super corrosion resistant and highly suitable for applications in demanding environments. Built-in surge protection 10kV. Options 1-10V/DALI dimmable, separate driverbox at the bottom of the pole, fall protection, laser tool for precision adjustment. | https://integratech.be/nl/producten/led-stralers/brightmaster-4 | https://integratech.be/fr/produits/projecteurs-led/brightmaster-4 |  | https://www.integratech.be/downloads/datasheets/BM4-45057110GR-nl.pdf | https://www.integratech.be/downloads/datasheets/BM4-45057110GR-fr.pdf | https://www.integratech.be/downloads/datasheets/BM4-45057110GR-eng.pdf | https://integratech.be/downloads/photometric-data/bm4.zip | https://www.integratech.be/downloads/pics/BM4-450GR.jpg | https://www.integratech.be/downloads/pics/maatschetsen/BM4-450.jpg | 08 | smd3030 |  | -20~+50 | 100-240VAC | FALSE | TRUE | FALSE | 5 | inclusief driver (extern) | TRUE |  | grey RAL7044 | 3 | no | 100.000 | L80B50 | TRUE |  |  |  | 1
LED stralers | On order | A | BM | Brightmaster | BM4-4505715GR | BM4 450W 5700K 15° GRIJS | BM4 450W 5700K 15° GRIS | BM4 450W 5700K 15° GREY | st | 1927.07 | 65200 | 144 | 5404042503584 | 9405 42 10 00 | EC001744 | No | 90 | 0.0661 | 4.56 |  |  | 14.9 | 495 | 518 | 286 |  |  | 605 | 580 | 235 | 1 |  | IP66 | >0,95 | >70 | 450 | 5700 | 15 | Power floodlight BM4 is een extreem efficiënt armatuur met zeer hoge levensduur, uitgerust met performante drivers en ledchips, efficiëntie tot 160lm/W. Volledig afgesloten driverbox met interne connectiebox. Combinatie van glas en polycarbonaat maakt deze armatuur super corrosiebestendig en uiterst geschikt voor toepassingen in veeleisende omgevingen. Ingebouwde overspanningsbeveiliging. Opties 1-10V/DALI dimbaar, aparte driverbox onderaan paal, valbeveiliging, lasertool voor precisie afstelling. | Power floodlight BM4 est un luminaire extrêmement efficace avec une très longue durée de vie, équipé avec convertiseurs et de puces LED ultra performantes, efficacité jusqu'à 160lm/W. Boîtier avec convertiseurs entièrement fermé avec borne de connexion interne. La combinaison du verre et du polycarbonate rend ce luminaire extrêmement résistant à la corrosion et convient parfaitement aux applications dans des environnements exigeants. Protection intégrée contre les surtensions.Options 1-10V/DALI dimmable, Boîtier avec convertiseurs séparé, protection contre les chutes, outil laser pour un réglage de précision. | Power floodlight BM4 is a extremely efficient luminaire with a very long lifespan, equipped with high-performance drivers and LED chips, efficiency up to 160lm/W. Fully enclosed drive box with internal connection box. Combination of glass and polycarbonate makes this luminaire super corrosion resistant and highly suitable for applications in demanding environments. Built-in surge protection 10kV. Options 1-10V/DALI dimmable, separate driverbox at the bottom of the pole, fall protection, laser tool for precision adjustment. | https://integratech.be/nl/producten/led-stralers/brightmaster-4 | https://integratech.be/fr/produits/projecteurs-led/brightmaster-4 |  | https://www.integratech.be/downloads/datasheets/BM4-4505715GR-nl.pdf | https://www.integratech.be/downloads/datasheets/BM4-4505715GR-fr.pdf | https://www.integratech.be/downloads/datasheets/BM4-4505715GR-eng.pdf | https://integratech.be/downloads/photometric-data/bm4.zip | https://www.integratech.be/downloads/pics/BM4-450GR.jpg | https://www.integratech.be/downloads/pics/maatschetsen/BM4-450.jpg | 08 | smd3535 |  | -20~+50 | 100-240VAC | FALSE | TRUE | FALSE | 5 | inclusief driver (extern) | TRUE |  | grey RAL7044 | 3 | no | 100.000 | L80B50 | TRUE |  |  |  | 1
LED stralers | On order | A | BM | Brightmaster | BM4-4505730GR | BM4 450W 5700K 30° GRIJS | BM4 450W 5700K 30° GRIS | BM4 450W 5700K 30° GREY | st | 1927.07 | 72300 | 160 | 5404042503591 | 9405 42 10 00 | EC001744 | No | 90 | 0.0661 | 4.56 |  |  | 14.9 | 495 | 518 | 286 |  |  | 605 | 580 | 235 | 1 |  | IP66 | >0,95 | >70 | 450 | 5700 | 30 | Power floodlight BM4 is een extreem efficiënt armatuur met zeer hoge levensduur, uitgerust met performante drivers en ledchips, efficiëntie tot 160lm/W. Volledig afgesloten driverbox met interne connectiebox. Combinatie van glas en polycarbonaat maakt deze armatuur super corrosiebestendig en uiterst geschikt voor toepassingen in veeleisende omgevingen. Ingebouwde overspanningsbeveiliging. Opties 1-10V/DALI dimbaar, aparte driverbox onderaan paal, valbeveiliging, lasertool voor precisie afstelling. | Power floodlight BM4 est un luminaire extrêmement efficace avec une très longue durée de vie, équipé avec convertiseurs et de puces LED ultra performantes, efficacité jusqu'à 160lm/W. Boîtier avec convertiseurs entièrement fermé avec borne de connexion interne. La combinaison du verre et du polycarbonate rend ce luminaire extrêmement résistant à la corrosion et convient parfaitement aux applications dans des environnements exigeants. Protection intégrée contre les surtensions.Options 1-10V/DALI dimmable, Boîtier avec convertiseurs séparé, protection contre les chutes, outil laser pour un réglage de précision. | Power floodlight BM4 is a extremely efficient luminaire with a very long lifespan, equipped with high-performance drivers and LED chips, efficiency up to 160lm/W. Fully enclosed drive box with internal connection box. Combination of glass and polycarbonate makes this luminaire super corrosion resistant and highly suitable for applications in demanding environments. Built-in surge protection 10kV. Options 1-10V/DALI dimmable, separate driverbox at the bottom of the pole, fall protection, laser tool for precision adjustment. | https://integratech.be/nl/producten/led-stralers/brightmaster-4 | https://integratech.be/fr/produits/projecteurs-led/brightmaster-4 |  | https://www.integratech.be/downloads/datasheets/BM4-4505730GR-nl.pdf | https://www.integratech.be/downloads/datasheets/BM4-4505730GR-fr.pdf | https://www.integratech.be/downloads/datasheets/BM4-4505730GR-eng.pdf | https://integratech.be/downloads/photometric-data/bm4.zip | https://www.integratech.be/downloads/pics/BM4-450GR.jpg | https://www.integratech.be/downloads/pics/maatschetsen/BM4-450.jpg | 08 | smd5050 |  | -20~+50 | 100-240VAC | FALSE | TRUE | FALSE | 5 | inclusief driver (extern) | TRUE |  | grey RAL7044 | 3 | no | 100.000 | L80B50 | TRUE |  |  |  | 1
LED stralers | On order | A | BM | Brightmaster | BM4-4505760GR | BM4 450W 5700K 60° GRIJS | BM4 450W 5700K 60° GRIS | BM4 450W 5700K 60° GREY | st | 1927.07 | 72300 | 160 | 5404042503607 | 9405 42 10 00 | EC001744 | No | 90 | 0.0661 | 4.56 |  |  | 14.9 | 495 | 518 | 286 |  |  | 605 | 580 | 235 | 1 |  | IP66 | >0,95 | >70 | 450 | 5700 | 60 | Power floodlight BM4 is een extreem efficiënt armatuur met zeer hoge levensduur, uitgerust met performante drivers en ledchips, efficiëntie tot 160lm/W. Volledig afgesloten driverbox met interne connectiebox. Combinatie van glas en polycarbonaat maakt deze armatuur super corrosiebestendig en uiterst geschikt voor toepassingen in veeleisende omgevingen. Ingebouwde overspanningsbeveiliging. Opties 1-10V/DALI dimbaar, aparte driverbox onderaan paal, valbeveiliging, lasertool voor precisie afstelling. | Power floodlight BM4 est un luminaire extrêmement efficace avec une très longue durée de vie, équipé avec convertiseurs et de puces LED ultra performantes, efficacité jusqu'à 160lm/W. Boîtier avec convertiseurs entièrement fermé avec borne de connexion interne. La combinaison du verre et du polycarbonate rend ce luminaire extrêmement résistant à la corrosion et convient parfaitement aux applications dans des environnements exigeants. Protection intégrée contre les surtensions.Options 1-10V/DALI dimmable, Boîtier avec convertiseurs séparé, protection contre les chutes, outil laser pour un réglage de précision. | Power floodlight BM4 is a extremely efficient luminaire with a very long lifespan, equipped with high-performance drivers and LED chips, efficiency up to 160lm/W. Fully enclosed drive box with internal connection box. Combination of glass and polycarbonate makes this luminaire super corrosion resistant and highly suitable for applications in demanding environments. Built-in surge protection 10kV. Options 1-10V/DALI dimmable, separate driverbox at the bottom of the pole, fall protection, laser tool for precision adjustment. | https://integratech.be/nl/producten/led-stralers/brightmaster-4 | https://integratech.be/fr/produits/projecteurs-led/brightmaster-4 |  | https://www.integratech.be/downloads/datasheets/BM4-4505760GR-nl.pdf | https://www.integratech.be/downloads/datasheets/BM4-4505760GR-fr.pdf | https://www.integratech.be/downloads/datasheets/BM4-4505760GR-eng.pdf | https://integratech.be/downloads/photometric-data/bm4.zip | https://www.integratech.be/downloads/pics/BM4-450GR.jpg | https://www.integratech.be/downloads/pics/maatschetsen/BM4-450.jpg | 08 | smd5050 |  | -20~+50 | 100-240VAC | FALSE | TRUE | FALSE | 5 | inclusief driver (extern) | TRUE |  | grey RAL7044 | 3 | no | 100.000 | L80B50 | TRUE |  |  |  | 1
LED stralers | On order | A | BM | Brightmaster | BM4-4505790GR | BM4 450W 5700K 90° GRIJS | BM4 450W 5700K 90° GRIS | BM4 450W 5700K 90° GREY | st | 1927.07 | 72300 | 160 | 5404042503614 | 9405 42 10 00 | EC001744 | No | 90 | 0.0661 | 4.56 |  |  | 14.9 | 495 | 518 | 286 |  |  | 605 | 580 | 235 | 1 |  | IP66 | >0,95 | >70 | 450 | 5700 | 90 | Power floodlight BM4 is een extreem efficiënt armatuur met zeer hoge levensduur, uitgerust met performante drivers en ledchips, efficiëntie tot 160lm/W. Volledig afgesloten driverbox met interne connectiebox. Combinatie van glas en polycarbonaat maakt deze armatuur super corrosiebestendig en uiterst geschikt voor toepassingen in veeleisende omgevingen. Ingebouwde overspanningsbeveiliging. Opties 1-10V/DALI dimbaar, aparte driverbox onderaan paal, valbeveiliging, lasertool voor precisie afstelling. | Power floodlight BM4 est un luminaire extrêmement efficace avec une très longue durée de vie, équipé avec convertiseurs et de puces LED ultra performantes, efficacité jusqu'à 160lm/W. Boîtier avec convertiseurs entièrement fermé avec borne de connexion interne. La combinaison du verre et du polycarbonate rend ce luminaire extrêmement résistant à la corrosion et convient parfaitement aux applications dans des environnements exigeants. Protection intégrée contre les surtensions.Options 1-10V/DALI dimmable, Boîtier avec convertiseurs séparé, protection contre les chutes, outil laser pour un réglage de précision. | Power floodlight BM4 is a extremely efficient luminaire with a very long lifespan, equipped with high-performance drivers and LED chips, efficiency up to 160lm/W. Fully enclosed drive box with internal connection box. Combination of glass and polycarbonate makes this luminaire super corrosion resistant and highly suitable for applications in demanding environments. Built-in surge protection 10kV. Options 1-10V/DALI dimmable, separate driverbox at the bottom of the pole, fall protection, laser tool for precision adjustment. | https://integratech.be/nl/producten/led-stralers/brightmaster-4 | https://integratech.be/fr/produits/projecteurs-led/brightmaster-4 |  | https://www.integratech.be/downloads/datasheets/BM4-4505790GR-nl.pdf | https://www.integratech.be/downloads/datasheets/BM4-4505790GR-fr.pdf | https://www.integratech.be/downloads/datasheets/BM4-4505790GR-eng.pdf | https://integratech.be/downloads/photometric-data/bm4.zip | https://www.integratech.be/downloads/pics/BM4-450GR.jpg | https://www.integratech.be/downloads/pics/maatschetsen/BM4-450.jpg | 08 | smd5050 |  | -20~+50 | 100-240VAC | FALSE | TRUE | FALSE | 5 | inclusief driver (extern) | TRUE |  | grey RAL7044 | 3 | no | 100.000 | L80B50 | TRUE |  |  |  | 1
LED stralers | On order | A | BM | Brightmaster | BM4-45057AS10060GR | BM4 450W 5700K asym 100x60 GRIJS | BM4 450W 5700K asym 100x60 GRIS | BM4 450W 5700K asym 100x60 GREY | st | 1927.07 | 72300 | 160 | 5404042503645 | 9405 42 10 00 | EC001744 | No | 90 | 0.0661 | 4.56 |  |  | 14.9 | 495 | 518 | 286 |  |  | 605 | 580 | 235 | 1 |  | IP66 | >0,95 | >70 | 450 | 5700 | 100x60 | Power floodlight BM4 is een extreem efficiënt armatuur met zeer hoge levensduur, uitgerust met performante drivers en ledchips, efficiëntie tot 160lm/W. Volledig afgesloten driverbox met interne connectiebox. Combinatie van glas en polycarbonaat maakt deze armatuur super corrosiebestendig en uiterst geschikt voor toepassingen in veeleisende omgevingen. Ingebouwde overspanningsbeveiliging. Opties 1-10V/DALI dimbaar, aparte driverbox onderaan paal, valbeveiliging, lasertool voor precisie afstelling. | Power floodlight BM4 est un luminaire extrêmement efficace avec une très longue durée de vie, équipé avec convertiseurs et de puces LED ultra performantes, efficacité jusqu'à 160lm/W. Boîtier avec convertiseurs entièrement fermé avec borne de connexion interne. La combinaison du verre et du polycarbonate rend ce luminaire extrêmement résistant à la corrosion et convient parfaitement aux applications dans des environnements exigeants. Protection intégrée contre les surtensions.Options 1-10V/DALI dimmable, Boîtier avec convertiseurs séparé, protection contre les chutes, outil laser pour un réglage de précision. | Power floodlight BM4 is a extremely efficient luminaire with a very long lifespan, equipped with high-performance drivers and LED chips, efficiency up to 160lm/W. Fully enclosed drive box with internal connection box. Combination of glass and polycarbonate makes this luminaire super corrosion resistant and highly suitable for applications in demanding environments. Built-in surge protection 10kV. Options 1-10V/DALI dimmable, separate driverbox at the bottom of the pole, fall protection, laser tool for precision adjustment. | https://integratech.be/nl/producten/led-stralers/brightmaster-4 | https://integratech.be/fr/produits/projecteurs-led/brightmaster-4 |  | https://www.integratech.be/downloads/datasheets/BM4-45057AS10060GR-nl.pdf | https://www.integratech.be/downloads/datasheets/BM4-45057AS10060GR-fr.pdf | https://www.integratech.be/downloads/datasheets/BM4-45057AS10060GR-eng.pdf | https://integratech.be/downloads/photometric-data/bm4.zip | https://www.integratech.be/downloads/pics/BM4-450GR.jpg | https://www.integratech.be/downloads/pics/maatschetsen/BM4-450.jpg | 08 | smd5050 |  | -20~+50 | 100-240VAC | FALSE | TRUE | FALSE | 5 | inclusief driver (extern) | TRUE |  | grey RAL7044 | 3 | no | 100.000 | L80B50 | TRUE |  |  |  | 1
LED stralers | On order | A | BM | Brightmaster | BM4-45057AS9040GR | BM4 450W 5700K asym 90x40 GRIJS | BM4 450W 5700K asym 90x40 GRIS | BM4 450W 5700K asym 90x40 GREY | st | 1927.07 | 72300 | 160 | 5404042503638 | 9405 42 10 00 | EC001744 | No | 90 | 0.0661 | 4.56 |  |  | 14.9 | 495 | 518 | 286 |  |  | 605 | 580 | 235 | 1 |  | IP66 | >0,95 | >70 | 450 | 5700 | 90x40 | Power floodlight BM4 is een extreem efficiënt armatuur met zeer hoge levensduur, uitgerust met performante drivers en ledchips, efficiëntie tot 160lm/W. Volledig afgesloten driverbox met interne connectiebox. Combinatie van glas en polycarbonaat maakt deze armatuur super corrosiebestendig en uiterst geschikt voor toepassingen in veeleisende omgevingen. Ingebouwde overspanningsbeveiliging. Opties 1-10V/DALI dimbaar, aparte driverbox onderaan paal, valbeveiliging, lasertool voor precisie afstelling. | Power floodlight BM4 est un luminaire extrêmement efficace avec une très longue durée de vie, équipé avec convertiseurs et de puces LED ultra performantes, efficacité jusqu'à 160lm/W. Boîtier avec convertiseurs entièrement fermé avec borne de connexion interne. La combinaison du verre et du polycarbonate rend ce luminaire extrêmement résistant à la corrosion et convient parfaitement aux applications dans des environnements exigeants. Protection intégrée contre les surtensions.Options 1-10V/DALI dimmable, Boîtier avec convertiseurs séparé, protection contre les chutes, outil laser pour un réglage de précision. | Power floodlight BM4 is a extremely efficient luminaire with a very long lifespan, equipped with high-performance drivers and LED chips, efficiency up to 160lm/W. Fully enclosed drive box with internal connection box. Combination of glass and polycarbonate makes this luminaire super corrosion resistant and highly suitable for applications in demanding environments. Built-in surge protection 10kV. Options 1-10V/DALI dimmable, separate driverbox at the bottom of the pole, fall protection, laser tool for precision adjustment. | https://integratech.be/nl/producten/led-stralers/brightmaster-4 | https://integratech.be/fr/produits/projecteurs-led/brightmaster-4 |  | https://www.integratech.be/downloads/datasheets/BM4-45057AS9040GR-nl.pdf | https://www.integratech.be/downloads/datasheets/BM4-45057AS9040GR-fr.pdf | https://www.integratech.be/downloads/datasheets/BM4-45057AS9040GR-eng.pdf | https://integratech.be/downloads/photometric-data/bm4.zip | https://www.integratech.be/downloads/pics/BM4-450GR.jpg | https://www.integratech.be/downloads/pics/maatschetsen/BM4-450.jpg | 08 | smd5050 |  | -20~+50 | 100-240VAC | FALSE | TRUE | FALSE | 5 | inclusief driver (extern) | TRUE |  | grey RAL7044 | 3 | no | 100.000 | L80B50 | TRUE |  |  |  | 1
LED stralers | On order | A | BM | Brightmaster | BM4-6503110GR | BM4 650W 3000K 110° GRIJS | BM4 650W 3000K 110° GRIS | BM4 650W 3000K 110° GREY | st | 2634.9 | 93600 | 145 | 5404042503690 | 9405 42 10 00 | EC001744 | No | 90 | 0.0661 | 4.56 |  |  | 18.2 | 645 | 518 | 286 |  |  | 650 | 580 | 235 | 1 |  | IP66 | 0,96 | >70 | 650 | 3000 | 110 | Power floodlight BM4 is een extreem efficiënt armatuur met zeer hoge levensduur, uitgerust met performante drivers en ledchips, efficiëntie tot 160lm/W. Volledig afgesloten driverbox met interne connectiebox. Combinatie van glas en polycarbonaat maakt deze armatuur super corrosiebestendig en uiterst geschikt voor toepassingen in veeleisende omgevingen. Ingebouwde overspanningsbeveiliging. Opties 1-10V/DALI dimbaar, aparte driverbox onderaan paal, valbeveiliging, lasertool voor precisie afstelling. | Power floodlight BM4 est un luminaire extrêmement efficace avec une très longue durée de vie, équipé avec convertiseurs et de puces LED ultra performantes, efficacité jusqu'à 160lm/W. Boîtier avec convertiseurs entièrement fermé avec borne de connexion interne. La combinaison du verre et du polycarbonate rend ce luminaire extrêmement résistant à la corrosion et convient parfaitement aux applications dans des environnements exigeants. Protection intégrée contre les surtensions.Options 1-10V/DALI dimmable, Boîtier avec convertiseurs séparé, protection contre les chutes, outil laser pour un réglage de précision. | Power floodlight BM4 is a extremely efficient luminaire with a very long lifespan, equipped with high-performance drivers and LED chips, efficiency up to 160lm/W. Fully enclosed drive box with internal connection box. Combination of glass and polycarbonate makes this luminaire super corrosion resistant and highly suitable for applications in demanding environments. Built-in surge protection 10kV. Options 1-10V/DALI dimmable, separate driverbox at the bottom of the pole, fall protection, laser tool for precision adjustment. | https://integratech.be/nl/producten/led-stralers/brightmaster-4 | https://integratech.be/fr/produits/projecteurs-led/brightmaster-4 |  | https://www.integratech.be/downloads/datasheets/BM4-6503110GR-nl.pdf | https://www.integratech.be/downloads/datasheets/BM4-6503110GR-fr.pdf | https://www.integratech.be/downloads/datasheets/BM4-6503110GR-eng.pdf | https://integratech.be/downloads/photometric-data/bm4.zip | https://www.integratech.be/downloads/pics/BM4-650GR.jpg | https://www.integratech.be/downloads/pics/maatschetsen/BM4-650.jpg | 08 | smd3030 |  | -20~+50 | 100-240VAC | FALSE | TRUE | FALSE | 5 | inclusief driver (extern) | TRUE |  | grey RAL7044 | 3 | no | 100.000 | L80B50 | TRUE |  |  |  | 1
LED stralers | On order | A | BM | Brightmaster | BM4-650315GR | BM4 650W 3000K 15° GRIJS | BM4 650W 3000K 15° GRIS | BM4 650W 3000K 15° GREY | st | 2634.9 | 87700 | 135 | 5404042503652 | 9405 42 10 00 | EC001744 | No | 90 | 0.0661 | 4.56 |  |  | 18.2 | 645 | 518 | 286 |  |  | 650 | 580 | 235 | 1 |  | IP66 | 0,96 | >70 | 650 | 3000 | 15 | Power floodlight BM4 is een extreem efficiënt armatuur met zeer hoge levensduur, uitgerust met performante drivers en ledchips, efficiëntie tot 160lm/W. Volledig afgesloten driverbox met interne connectiebox. Combinatie van glas en polycarbonaat maakt deze armatuur super corrosiebestendig en uiterst geschikt voor toepassingen in veeleisende omgevingen. Ingebouwde overspanningsbeveiliging. Opties 1-10V/DALI dimbaar, aparte driverbox onderaan paal, valbeveiliging, lasertool voor precisie afstelling. | Power floodlight BM4 est un luminaire extrêmement efficace avec une très longue durée de vie, équipé avec convertiseurs et de puces LED ultra performantes, efficacité jusqu'à 160lm/W. Boîtier avec convertiseurs entièrement fermé avec borne de connexion interne. La combinaison du verre et du polycarbonate rend ce luminaire extrêmement résistant à la corrosion et convient parfaitement aux applications dans des environnements exigeants. Protection intégrée contre les surtensions.Options 1-10V/DALI dimmable, Boîtier avec convertiseurs séparé, protection contre les chutes, outil laser pour un réglage de précision. | Power floodlight BM4 is a extremely efficient luminaire with a very long lifespan, equipped with high-performance drivers and LED chips, efficiency up to 160lm/W. Fully enclosed drive box with internal connection box. Combination of glass and polycarbonate makes this luminaire super corrosion resistant and highly suitable for applications in demanding environments. Built-in surge protection 10kV. Options 1-10V/DALI dimmable, separate driverbox at the bottom of the pole, fall protection, laser tool for precision adjustment. | https://integratech.be/nl/producten/led-stralers/brightmaster-4 | https://integratech.be/fr/produits/projecteurs-led/brightmaster-4 |  | https://www.integratech.be/downloads/datasheets/BM4-650315GR-nl.pdf | https://www.integratech.be/downloads/datasheets/BM4-650315GR-fr.pdf | https://www.integratech.be/downloads/datasheets/BM4-650315GR-eng.pdf | https://integratech.be/downloads/photometric-data/bm4.zip | https://www.integratech.be/downloads/pics/BM4-650GR.jpg | https://www.integratech.be/downloads/pics/maatschetsen/BM4-650.jpg | 08 | smd3535 |  | -20~+50 | 100-240VAC | FALSE | TRUE | FALSE | 5 | inclusief driver (extern) | TRUE |  | grey RAL7044 | 3 | no | 100.000 | L80B50 | TRUE |  |  |  | 1
LED stralers | On order | A | BM | Brightmaster | BM4-650330GR | BM4 650W 3000K 30° GRIJS | BM4 650W 3000K 30° GRIS | BM4 650W 3000K 30° GREY | st | 2634.9 | 95500 | 145 | 5404042503669 | 9405 42 10 00 | EC001744 | No | 90 | 0.0661 | 4.56 |  |  | 18.2 | 645 | 518 | 286 |  |  | 650 | 580 | 235 | 1 |  | IP66 | 0,96 | >70 | 650 | 3000 | 30 | Power floodlight BM4 is een extreem efficiënt armatuur met zeer hoge levensduur, uitgerust met performante drivers en ledchips, efficiëntie tot 160lm/W. Volledig afgesloten driverbox met interne connectiebox. Combinatie van glas en polycarbonaat maakt deze armatuur super corrosiebestendig en uiterst geschikt voor toepassingen in veeleisende omgevingen. Ingebouwde overspanningsbeveiliging. Opties 1-10V/DALI dimbaar, aparte driverbox onderaan paal, valbeveiliging, lasertool voor precisie afstelling. | Power floodlight BM4 est un luminaire extrêmement efficace avec une très longue durée de vie, équipé avec convertiseurs et de puces LED ultra performantes, efficacité jusqu'à 160lm/W. Boîtier avec convertiseurs entièrement fermé avec borne de connexion interne. La combinaison du verre et du polycarbonate rend ce luminaire extrêmement résistant à la corrosion et convient parfaitement aux applications dans des environnements exigeants. Protection intégrée contre les surtensions.Options 1-10V/DALI dimmable, Boîtier avec convertiseurs séparé, protection contre les chutes, outil laser pour un réglage de précision. | Power floodlight BM4 is a extremely efficient luminaire with a very long lifespan, equipped with high-performance drivers and LED chips, efficiency up to 160lm/W. Fully enclosed drive box with internal connection box. Combination of glass and polycarbonate makes this luminaire super corrosion resistant and highly suitable for applications in demanding environments. Built-in surge protection 10kV. Options 1-10V/DALI dimmable, separate driverbox at the bottom of the pole, fall protection, laser tool for precision adjustment. | https://integratech.be/nl/producten/led-stralers/brightmaster-4 | https://integratech.be/fr/produits/projecteurs-led/brightmaster-4 |  | https://www.integratech.be/downloads/datasheets/BM4-650330GR-nl.pdf | https://www.integratech.be/downloads/datasheets/BM4-650330GR-fr.pdf | https://www.integratech.be/downloads/datasheets/BM4-650330GR-eng.pdf | https://integratech.be/downloads/photometric-data/bm4.zip | https://www.integratech.be/downloads/pics/BM4-650GR.jpg | https://www.integratech.be/downloads/pics/maatschetsen/BM4-650.jpg | 08 | smd5050 |  | -20~+50 | 100-240VAC | FALSE | TRUE | FALSE | 5 | inclusief driver (extern) | TRUE |  | grey RAL7044 | 3 | no | 100.000 | L80B50 | TRUE |  |  |  | 1
LED stralers | On order | A | BM | Brightmaster | BM4-650360GR | BM4 650W 3000K 60° GRIJS | BM4 650W 3000K 60° GRIS | BM4 650W 3000K 60° GREY | st | 2634.9 | 95500 | 145 | 5404042503676 | 9405 42 10 00 | EC001744 | No | 90 | 0.0661 | 4.56 |  |  | 18.2 | 645 | 518 | 286 |  |  | 650 | 580 | 235 | 1 |  | IP66 | 0,96 | >70 | 650 | 3000 | 60 | Power floodlight BM4 is een extreem efficiënt armatuur met zeer hoge levensduur, uitgerust met performante drivers en ledchips, efficiëntie tot 160lm/W. Volledig afgesloten driverbox met interne connectiebox. Combinatie van glas en polycarbonaat maakt deze armatuur super corrosiebestendig en uiterst geschikt voor toepassingen in veeleisende omgevingen. Ingebouwde overspanningsbeveiliging. Opties 1-10V/DALI dimbaar, aparte driverbox onderaan paal, valbeveiliging, lasertool voor precisie afstelling. | Power floodlight BM4 est un luminaire extrêmement efficace avec une très longue durée de vie, équipé avec convertiseurs et de puces LED ultra performantes, efficacité jusqu'à 160lm/W. Boîtier avec convertiseurs entièrement fermé avec borne de connexion interne. La combinaison du verre et du polycarbonate rend ce luminaire extrêmement résistant à la corrosion et convient parfaitement aux applications dans des environnements exigeants. Protection intégrée contre les surtensions.Options 1-10V/DALI dimmable, Boîtier avec convertiseurs séparé, protection contre les chutes, outil laser pour un réglage de précision. | Power floodlight BM4 is a extremely efficient luminaire with a very long lifespan, equipped with high-performance drivers and LED chips, efficiency up to 160lm/W. Fully enclosed drive box with internal connection box. Combination of glass and polycarbonate makes this luminaire super corrosion resistant and highly suitable for applications in demanding environments. Built-in surge protection 10kV. Options 1-10V/DALI dimmable, separate driverbox at the bottom of the pole, fall protection, laser tool for precision adjustment. | https://integratech.be/nl/producten/led-stralers/brightmaster-4 | https://integratech.be/fr/produits/projecteurs-led/brightmaster-4 |  | https://www.integratech.be/downloads/datasheets/BM4-650360GR-nl.pdf | https://www.integratech.be/downloads/datasheets/BM4-650360GR-fr.pdf | https://www.integratech.be/downloads/datasheets/BM4-650360GR-eng.pdf | https://integratech.be/downloads/photometric-data/bm4.zip | https://www.integratech.be/downloads/pics/BM4-650GR.jpg | https://www.integratech.be/downloads/pics/maatschetsen/BM4-650.jpg | 08 | smd5050 |  | -20~+50 | 100-240VAC | FALSE | TRUE | FALSE | 5 | inclusief driver (extern) | TRUE |  | grey RAL7044 | 3 | no | 100.000 | L80B50 | TRUE |  |  |  | 1
LED stralers | On order | A | BM | Brightmaster | BM4-650390GR | BM4 650W 3000K 90° GRIJS | BM4 650W 3000K 90° GRIS | BM4 650W 3000K 90° GREY | st | 2634.9 | 95500 | 145 | 5404042503683 | 9405 42 10 00 | EC001744 | No | 90 | 0.0661 | 4.56 |  |  | 18.2 | 645 | 518 | 286 |  |  | 650 | 580 | 235 | 1 |  | IP66 | 0,96 | >70 | 650 | 3000 | 90 | Power floodlight BM4 is een extreem efficiënt armatuur met zeer hoge levensduur, uitgerust met performante drivers en ledchips, efficiëntie tot 160lm/W. Volledig afgesloten driverbox met interne connectiebox. Combinatie van glas en polycarbonaat maakt deze armatuur super corrosiebestendig en uiterst geschikt voor toepassingen in veeleisende omgevingen. Ingebouwde overspanningsbeveiliging. Opties 1-10V/DALI dimbaar, aparte driverbox onderaan paal, valbeveiliging, lasertool voor precisie afstelling. | Power floodlight BM4 est un luminaire extrêmement efficace avec une très longue durée de vie, équipé avec convertiseurs et de puces LED ultra performantes, efficacité jusqu'à 160lm/W. Boîtier avec convertiseurs entièrement fermé avec borne de connexion interne. La combinaison du verre et du polycarbonate rend ce luminaire extrêmement résistant à la corrosion et convient parfaitement aux applications dans des environnements exigeants. Protection intégrée contre les surtensions.Options 1-10V/DALI dimmable, Boîtier avec convertiseurs séparé, protection contre les chutes, outil laser pour un réglage de précision. | Power floodlight BM4 is a extremely efficient luminaire with a very long lifespan, equipped with high-performance drivers and LED chips, efficiency up to 160lm/W. Fully enclosed drive box with internal connection box. Combination of glass and polycarbonate makes this luminaire super corrosion resistant and highly suitable for applications in demanding environments. Built-in surge protection 10kV. Options 1-10V/DALI dimmable, separate driverbox at the bottom of the pole, fall protection, laser tool for precision adjustment. | https://integratech.be/nl/producten/led-stralers/brightmaster-4 | https://integratech.be/fr/produits/projecteurs-led/brightmaster-4 |  | https://www.integratech.be/downloads/datasheets/BM4-650390GR-nl.pdf | https://www.integratech.be/downloads/datasheets/BM4-650390GR-fr.pdf | https://www.integratech.be/downloads/datasheets/BM4-650390GR-eng.pdf | https://integratech.be/downloads/photometric-data/bm4.zip | https://www.integratech.be/downloads/pics/BM4-650GR.jpg | https://www.integratech.be/downloads/pics/maatschetsen/BM4-650.jpg | 08 | smd5050 |  | -20~+50 | 100-240VAC | FALSE | TRUE | FALSE | 5 | inclusief driver (extern) | TRUE |  | grey RAL7044 | 3 | no | 100.000 | L80B50 | TRUE |  |  |  | 1
LED stralers | On order | A | BM | Brightmaster | BM4-6503AS10060GR | BM4 650W 3000K asym 100x60 GRIJS | BM4 650W 3000K asym 100x60 GRIS | BM4 650W 3000K asym 100x60 GREY | st | 2634.9 | 95500 | 145 | 5404042503713 | 9405 42 10 00 | EC001744 | No | 90 | 0.0661 | 4.56 |  |  | 18.2 | 645 | 518 | 286 |  |  | 650 | 580 | 235 | 1 |  | IP66 | 0,96 | >70 | 650 | 3000 | 100x60 | Power floodlight BM4 is een extreem efficiënt armatuur met zeer hoge levensduur, uitgerust met performante drivers en ledchips, efficiëntie tot 160lm/W. Volledig afgesloten driverbox met interne connectiebox. Combinatie van glas en polycarbonaat maakt deze armatuur super corrosiebestendig en uiterst geschikt voor toepassingen in veeleisende omgevingen. Ingebouwde overspanningsbeveiliging. Opties 1-10V/DALI dimbaar, aparte driverbox onderaan paal, valbeveiliging, lasertool voor precisie afstelling. | Power floodlight BM4 est un luminaire extrêmement efficace avec une très longue durée de vie, équipé avec convertiseurs et de puces LED ultra performantes, efficacité jusqu'à 160lm/W. Boîtier avec convertiseurs entièrement fermé avec borne de connexion interne. La combinaison du verre et du polycarbonate rend ce luminaire extrêmement résistant à la corrosion et convient parfaitement aux applications dans des environnements exigeants. Protection intégrée contre les surtensions.Options 1-10V/DALI dimmable, Boîtier avec convertiseurs séparé, protection contre les chutes, outil laser pour un réglage de précision. | Power floodlight BM4 is a extremely efficient luminaire with a very long lifespan, equipped with high-performance drivers and LED chips, efficiency up to 160lm/W. Fully enclosed drive box with internal connection box. Combination of glass and polycarbonate makes this luminaire super corrosion resistant and highly suitable for applications in demanding environments. Built-in surge protection 10kV. Options 1-10V/DALI dimmable, separate driverbox at the bottom of the pole, fall protection, laser tool for precision adjustment. | https://integratech.be/nl/producten/led-stralers/brightmaster-4 | https://integratech.be/fr/produits/projecteurs-led/brightmaster-4 |  | https://www.integratech.be/downloads/datasheets/BM4-6503AS10060GR-nl.pdf | https://www.integratech.be/downloads/datasheets/BM4-6503AS10060GR-fr.pdf | https://www.integratech.be/downloads/datasheets/BM4-6503AS10060GR-eng.pdf | https://integratech.be/downloads/photometric-data/bm4.zip | https://www.integratech.be/downloads/pics/BM4-650GR.jpg | https://www.integratech.be/downloads/pics/maatschetsen/BM4-650.jpg | 08 | smd5050 |  | -20~+50 | 100-240VAC | FALSE | TRUE | FALSE | 5 | inclusief driver (extern) | TRUE |  | grey RAL7044 | 3 | no | 100.000 | L80B50 | TRUE |  |  |  | 1
LED stralers | On order | A | BM | Brightmaster | BM4-6503AS9040GR | BM4 650W 3000K asym 90x40 GRIJS | BM4 650W 3000K asym 90x40 GRIS | BM4 650W 3000K asym 90x40 GREY | st | 2634.9 | 95500 | 145 | 5404042503706 | 9405 42 10 00 | EC001744 | No | 90 | 0.0661 | 4.56 |  |  | 18.2 | 645 | 518 | 286 |  |  | 650 | 580 | 235 | 1 |  | IP66 | 0,96 | >70 | 650 | 3000 | 90x40 | Power floodlight BM4 is een extreem efficiënt armatuur met zeer hoge levensduur, uitgerust met performante drivers en ledchips, efficiëntie tot 160lm/W. Volledig afgesloten driverbox met interne connectiebox. Combinatie van glas en polycarbonaat maakt deze armatuur super corrosiebestendig en uiterst geschikt voor toepassingen in veeleisende omgevingen. Ingebouwde overspanningsbeveiliging. Opties 1-10V/DALI dimbaar, aparte driverbox onderaan paal, valbeveiliging, lasertool voor precisie afstelling. | Power floodlight BM4 est un luminaire extrêmement efficace avec une très longue durée de vie, équipé avec convertiseurs et de puces LED ultra performantes, efficacité jusqu'à 160lm/W. Boîtier avec convertiseurs entièrement fermé avec borne de connexion interne. La combinaison du verre et du polycarbonate rend ce luminaire extrêmement résistant à la corrosion et convient parfaitement aux applications dans des environnements exigeants. Protection intégrée contre les surtensions.Options 1-10V/DALI dimmable, Boîtier avec convertiseurs séparé, protection contre les chutes, outil laser pour un réglage de précision. | Power floodlight BM4 is a extremely efficient luminaire with a very long lifespan, equipped with high-performance drivers and LED chips, efficiency up to 160lm/W. Fully enclosed drive box with internal connection box. Combination of glass and polycarbonate makes this luminaire super corrosion resistant and highly suitable for applications in demanding environments. Built-in surge protection 10kV. Options 1-10V/DALI dimmable, separate driverbox at the bottom of the pole, fall protection, laser tool for precision adjustment. | https://integratech.be/nl/producten/led-stralers/brightmaster-4 | https://integratech.be/fr/produits/projecteurs-led/brightmaster-4 |  | https://www.integratech.be/downloads/datasheets/BM4-6503AS9040GR-nl.pdf | https://www.integratech.be/downloads/datasheets/BM4-6503AS9040GR-fr.pdf | https://www.integratech.be/downloads/datasheets/BM4-6503AS9040GR-eng.pdf | https://integratech.be/downloads/photometric-data/bm4.zip | https://www.integratech.be/downloads/pics/BM4-650GR.jpg | https://www.integratech.be/downloads/pics/maatschetsen/BM4-650.jpg | 08 | smd5050 |  | -20~+50 | 100-240VAC | FALSE | TRUE | FALSE | 5 | inclusief driver (extern) | TRUE |  | grey RAL7044 | 3 | no | 100.000 | L80B50 | TRUE |  |  |  | 1
LED stralers | On order | A | BM | Brightmaster | BM4-6504110GR | BM4 650W 4000K 110° GRIJS | BM4 650W 4000K 110° GRIS | BM4 650W 4000K 110° GREY | st | 2634.9 | 98700 | 150 | 5404042503768 | 9405 42 10 00 | EC001744 | No | 90 | 0.0661 | 4.56 |  |  | 18.2 | 645 | 518 | 286 |  |  | 650 | 580 | 235 | 1 |  | IP66 | 0,96 | >70 | 650 | 4000 | 110 | Power floodlight BM4 is een extreem efficiënt armatuur met zeer hoge levensduur, uitgerust met performante drivers en ledchips, efficiëntie tot 160lm/W. Volledig afgesloten driverbox met interne connectiebox. Combinatie van glas en polycarbonaat maakt deze armatuur super corrosiebestendig en uiterst geschikt voor toepassingen in veeleisende omgevingen. Ingebouwde overspanningsbeveiliging. Opties 1-10V/DALI dimbaar, aparte driverbox onderaan paal, valbeveiliging, lasertool voor precisie afstelling. | Power floodlight BM4 est un luminaire extrêmement efficace avec une très longue durée de vie, équipé avec convertiseurs et de puces LED ultra performantes, efficacité jusqu'à 160lm/W. Boîtier avec convertiseurs entièrement fermé avec borne de connexion interne. La combinaison du verre et du polycarbonate rend ce luminaire extrêmement résistant à la corrosion et convient parfaitement aux applications dans des environnements exigeants. Protection intégrée contre les surtensions.Options 1-10V/DALI dimmable, Boîtier avec convertiseurs séparé, protection contre les chutes, outil laser pour un réglage de précision. | Power floodlight BM4 is a extremely efficient luminaire with a very long lifespan, equipped with high-performance drivers and LED chips, efficiency up to 160lm/W. Fully enclosed drive box with internal connection box. Combination of glass and polycarbonate makes this luminaire super corrosion resistant and highly suitable for applications in demanding environments. Built-in surge protection 10kV. Options 1-10V/DALI dimmable, separate driverbox at the bottom of the pole, fall protection, laser tool for precision adjustment. | https://integratech.be/nl/producten/led-stralers/brightmaster-4 | https://integratech.be/fr/produits/projecteurs-led/brightmaster-4 |  | https://www.integratech.be/downloads/datasheets/BM4-6504110GR-nl.pdf | https://www.integratech.be/downloads/datasheets/BM4-6504110GR-fr.pdf | https://www.integratech.be/downloads/datasheets/BM4-6504110GR-eng.pdf | https://integratech.be/downloads/photometric-data/bm4.zip | https://www.integratech.be/downloads/pics/BM4-650GR.jpg | https://www.integratech.be/downloads/pics/maatschetsen/BM4-650.jpg | 08 | smd3030 |  | -20~+50 | 100-240VAC | FALSE | TRUE | FALSE | 5 | inclusief driver (extern) | TRUE |  | grey RAL7044 | 3 | no | 100.000 | L80B50 | TRUE |  |  |  | 1
LED stralers | On order | A | BM | Brightmaster | BM4-650415GR | BM4 650W 4000K 15° GRIJS | BM4 650W 4000K 15° GRIS | BM4 650W 4000K 15° GREY | st | 2634.9 | 94300 | 145 | 5404042503720 | 9405 42 10 00 | EC001744 | No | 90 | 0.0661 | 4.56 |  |  | 18.2 | 645 | 518 | 286 |  |  | 650 | 580 | 235 | 1 |  | IP66 | 0,96 | >70 | 650 | 4000 | 15 | Power floodlight BM4 is een extreem efficiënt armatuur met zeer hoge levensduur, uitgerust met performante drivers en ledchips, efficiëntie tot 160lm/W. Volledig afgesloten driverbox met interne connectiebox. Combinatie van glas en polycarbonaat maakt deze armatuur super corrosiebestendig en uiterst geschikt voor toepassingen in veeleisende omgevingen. Ingebouwde overspanningsbeveiliging. Opties 1-10V/DALI dimbaar, aparte driverbox onderaan paal, valbeveiliging, lasertool voor precisie afstelling. | Power floodlight BM4 est un luminaire extrêmement efficace avec une très longue durée de vie, équipé avec convertiseurs et de puces LED ultra performantes, efficacité jusqu'à 160lm/W. Boîtier avec convertiseurs entièrement fermé avec borne de connexion interne. La combinaison du verre et du polycarbonate rend ce luminaire extrêmement résistant à la corrosion et convient parfaitement aux applications dans des environnements exigeants. Protection intégrée contre les surtensions.Options 1-10V/DALI dimmable, Boîtier avec convertiseurs séparé, protection contre les chutes, outil laser pour un réglage de précision. | Power floodlight BM4 is a extremely efficient luminaire with a very long lifespan, equipped with high-performance drivers and LED chips, efficiency up to 160lm/W. Fully enclosed drive box with internal connection box. Combination of glass and polycarbonate makes this luminaire super corrosion resistant and highly suitable for applications in demanding environments. Built-in surge protection 10kV. Options 1-10V/DALI dimmable, separate driverbox at the bottom of the pole, fall protection, laser tool for precision adjustment. | https://integratech.be/nl/producten/led-stralers/brightmaster-4 | https://integratech.be/fr/produits/projecteurs-led/brightmaster-4 |  | https://www.integratech.be/downloads/datasheets/BM4-650415GR-nl.pdf | https://www.integratech.be/downloads/datasheets/BM4-650415GR-fr.pdf | https://www.integratech.be/downloads/datasheets/BM4-650415GR-eng.pdf | https://integratech.be/downloads/photometric-data/bm4.zip | https://www.integratech.be/downloads/pics/BM4-650GR.jpg | https://www.integratech.be/downloads/pics/maatschetsen/BM4-650.jpg | 08 | smd3535 |  | -20~+50 | 100-240VAC | FALSE | TRUE | FALSE | 5 | inclusief driver (extern) | TRUE |  | grey RAL7044 | 3 | no | 100.000 | L80B50 | TRUE |  |  |  | 1
LED stralers | On order | A | BM | Brightmaster | BM4-650430GR | BM4 650W 4000K 30° GRIJS | BM4 650W 4000K 30° GRIS | BM4 650W 4000K 30° GREY | st | 2634.9 | 104500 | 160 | 5404042503737 | 9405 42 10 00 | EC001744 | No | 90 | 0.0661 | 4.56 |  |  | 18.2 | 645 | 518 | 286 |  |  | 650 | 580 | 235 | 1 |  | IP66 | 0,96 | >70 | 650 | 4000 | 30 | Power floodlight BM4 is een extreem efficiënt armatuur met zeer hoge levensduur, uitgerust met performante drivers en ledchips, efficiëntie tot 160lm/W. Volledig afgesloten driverbox met interne connectiebox. Combinatie van glas en polycarbonaat maakt deze armatuur super corrosiebestendig en uiterst geschikt voor toepassingen in veeleisende omgevingen. Ingebouwde overspanningsbeveiliging. Opties 1-10V/DALI dimbaar, aparte driverbox onderaan paal, valbeveiliging, lasertool voor precisie afstelling. | Power floodlight BM4 est un luminaire extrêmement efficace avec une très longue durée de vie, équipé avec convertiseurs et de puces LED ultra performantes, efficacité jusqu'à 160lm/W. Boîtier avec convertiseurs entièrement fermé avec borne de connexion interne. La combinaison du verre et du polycarbonate rend ce luminaire extrêmement résistant à la corrosion et convient parfaitement aux applications dans des environnements exigeants. Protection intégrée contre les surtensions.Options 1-10V/DALI dimmable, Boîtier avec convertiseurs séparé, protection contre les chutes, outil laser pour un réglage de précision. | Power floodlight BM4 is a extremely efficient luminaire with a very long lifespan, equipped with high-performance drivers and LED chips, efficiency up to 160lm/W. Fully enclosed drive box with internal connection box. Combination of glass and polycarbonate makes this luminaire super corrosion resistant and highly suitable for applications in demanding environments. Built-in surge protection 10kV. Options 1-10V/DALI dimmable, separate driverbox at the bottom of the pole, fall protection, laser tool for precision adjustment. | https://integratech.be/nl/producten/led-stralers/brightmaster-4 | https://integratech.be/fr/produits/projecteurs-led/brightmaster-4 |  | https://www.integratech.be/downloads/datasheets/BM4-650430GR-nl.pdf | https://www.integratech.be/downloads/datasheets/BM4-650430GR-fr.pdf | https://www.integratech.be/downloads/datasheets/BM4-650430GR-eng.pdf | https://integratech.be/downloads/photometric-data/bm4.zip | https://www.integratech.be/downloads/pics/BM4-650GR.jpg | https://www.integratech.be/downloads/pics/maatschetsen/BM4-650.jpg | 08 | smd5050 |  | -20~+50 | 100-240VAC | FALSE | TRUE | FALSE | 5 | inclusief driver (extern) | TRUE |  | grey RAL7044 | 3 | no | 100.000 | L80B50 | TRUE |  |  |  | 1
LED stralers | On order | A | BM | Brightmaster | BM4-650460GR | BM4 650W 4000K 60° GRIJS | BM4 650W 4000K 60° GRIS | BM4 650W 4000K 60° GREY | st | 2634.9 | 104500 | 160 | 5404042503744 | 9405 42 10 00 | EC001744 | No | 90 | 0.0661 | 4.56 |  |  | 18.2 | 645 | 518 | 286 |  |  | 650 | 580 | 235 | 1 |  | IP66 | 0,96 | >70 | 650 | 4000 | 60 | Power floodlight BM4 is een extreem efficiënt armatuur met zeer hoge levensduur, uitgerust met performante drivers en ledchips, efficiëntie tot 160lm/W. Volledig afgesloten driverbox met interne connectiebox. Combinatie van glas en polycarbonaat maakt deze armatuur super corrosiebestendig en uiterst geschikt voor toepassingen in veeleisende omgevingen. Ingebouwde overspanningsbeveiliging. Opties 1-10V/DALI dimbaar, aparte driverbox onderaan paal, valbeveiliging, lasertool voor precisie afstelling. | Power floodlight BM4 est un luminaire extrêmement efficace avec une très longue durée de vie, équipé avec convertiseurs et de puces LED ultra performantes, efficacité jusqu'à 160lm/W. Boîtier avec convertiseurs entièrement fermé avec borne de connexion interne. La combinaison du verre et du polycarbonate rend ce luminaire extrêmement résistant à la corrosion et convient parfaitement aux applications dans des environnements exigeants. Protection intégrée contre les surtensions.Options 1-10V/DALI dimmable, Boîtier avec convertiseurs séparé, protection contre les chutes, outil laser pour un réglage de précision. | Power floodlight BM4 is a extremely efficient luminaire with a very long lifespan, equipped with high-performance drivers and LED chips, efficiency up to 160lm/W. Fully enclosed drive box with internal connection box. Combination of glass and polycarbonate makes this luminaire super corrosion resistant and highly suitable for applications in demanding environments. Built-in surge protection 10kV. Options 1-10V/DALI dimmable, separate driverbox at the bottom of the pole, fall protection, laser tool for precision adjustment. | https://integratech.be/nl/producten/led-stralers/brightmaster-4 | https://integratech.be/fr/produits/projecteurs-led/brightmaster-4 |  | https://www.integratech.be/downloads/datasheets/BM4-650460GR-nl.pdf | https://www.integratech.be/downloads/datasheets/BM4-650460GR-fr.pdf | https://www.integratech.be/downloads/datasheets/BM4-650460GR-eng.pdf | https://integratech.be/downloads/photometric-data/bm4.zip | https://www.integratech.be/downloads/pics/BM4-650GR.jpg | https://www.integratech.be/downloads/pics/maatschetsen/BM4-650.jpg | 08 | smd5050 |  | -20~+50 | 100-240VAC | FALSE | TRUE | FALSE | 5 | inclusief driver (extern) | TRUE |  | grey RAL7044 | 3 | no | 100.000 | L80B50 | TRUE |  |  |  | 1
LED stralers | On order | A | BM | Brightmaster | BM4-650490GR | BM4 650W 4000K 90° GRIJS | BM4 650W 4000K 90° GRIS | BM4 650W 4000K 90° GREY | st | 2634.9 | 104500 | 160 | 5404042503751 | 9405 42 10 00 | EC001744 | No | 90 | 0.0661 | 4.56 |  |  | 18.2 | 645 | 518 | 286 |  |  | 650 | 580 | 235 | 1 |  | IP66 | 0,96 | >70 | 650 | 4000 | 90 | Power floodlight BM4 is een extreem efficiënt armatuur met zeer hoge levensduur, uitgerust met performante drivers en ledchips, efficiëntie tot 160lm/W. Volledig afgesloten driverbox met interne connectiebox. Combinatie van glas en polycarbonaat maakt deze armatuur super corrosiebestendig en uiterst geschikt voor toepassingen in veeleisende omgevingen. Ingebouwde overspanningsbeveiliging. Opties 1-10V/DALI dimbaar, aparte driverbox onderaan paal, valbeveiliging, lasertool voor precisie afstelling. | Power floodlight BM4 est un luminaire extrêmement efficace avec une très longue durée de vie, équipé avec convertiseurs et de puces LED ultra performantes, efficacité jusqu'à 160lm/W. Boîtier avec convertiseurs entièrement fermé avec borne de connexion interne. La combinaison du verre et du polycarbonate rend ce luminaire extrêmement résistant à la corrosion et convient parfaitement aux applications dans des environnements exigeants. Protection intégrée contre les surtensions.Options 1-10V/DALI dimmable, Boîtier avec convertiseurs séparé, protection contre les chutes, outil laser pour un réglage de précision. | Power floodlight BM4 is a extremely efficient luminaire with a very long lifespan, equipped with high-performance drivers and LED chips, efficiency up to 160lm/W. Fully enclosed drive box with internal connection box. Combination of glass and polycarbonate makes this luminaire super corrosion resistant and highly suitable for applications in demanding environments. Built-in surge protection 10kV. Options 1-10V/DALI dimmable, separate driverbox at the bottom of the pole, fall protection, laser tool for precision adjustment. | https://integratech.be/nl/producten/led-stralers/brightmaster-4 | https://integratech.be/fr/produits/projecteurs-led/brightmaster-4 |  | https://www.integratech.be/downloads/datasheets/BM4-650490GR-nl.pdf | https://www.integratech.be/downloads/datasheets/BM4-650490GR-fr.pdf | https://www.integratech.be/downloads/datasheets/BM4-650490GR-eng.pdf | https://integratech.be/downloads/photometric-data/bm4.zip | https://www.integratech.be/downloads/pics/BM4-650GR.jpg | https://www.integratech.be/downloads/pics/maatschetsen/BM4-650.jpg | 08 | smd5050 |  | -20~+50 | 100-240VAC | FALSE | TRUE | FALSE | 5 | inclusief driver (extern) | TRUE |  | grey RAL7044 | 3 | no | 100.000 | L80B50 | TRUE |  |  |  | 1
LED stralers | On order | A | BM | Brightmaster | BM4-6504AS10060GR | BM4 650W 4000K asym 100x60 GRIJS | BM4 650W 4000K asym 100x60 GRIS | BM4 650W 4000K asym 100x60 GREY | st | 2634.9 | 104500 | 160 | 5404042503782 | 9405 42 10 00 | EC001744 | No | 90 | 0.0661 | 4.56 |  |  | 18.2 | 645 | 518 | 286 |  |  | 650 | 580 | 235 | 1 |  | IP66 | 0,96 | >70 | 650 | 4000 | 100x60 | Power floodlight BM4 is een extreem efficiënt armatuur met zeer hoge levensduur, uitgerust met performante drivers en ledchips, efficiëntie tot 160lm/W. Volledig afgesloten driverbox met interne connectiebox. Combinatie van glas en polycarbonaat maakt deze armatuur super corrosiebestendig en uiterst geschikt voor toepassingen in veeleisende omgevingen. Ingebouwde overspanningsbeveiliging. Opties 1-10V/DALI dimbaar, aparte driverbox onderaan paal, valbeveiliging, lasertool voor precisie afstelling. | Power floodlight BM4 est un luminaire extrêmement efficace avec une très longue durée de vie, équipé avec convertiseurs et de puces LED ultra performantes, efficacité jusqu'à 160lm/W. Boîtier avec convertiseurs entièrement fermé avec borne de connexion interne. La combinaison du verre et du polycarbonate rend ce luminaire extrêmement résistant à la corrosion et convient parfaitement aux applications dans des environnements exigeants. Protection intégrée contre les surtensions.Options 1-10V/DALI dimmable, Boîtier avec convertiseurs séparé, protection contre les chutes, outil laser pour un réglage de précision. | Power floodlight BM4 is a extremely efficient luminaire with a very long lifespan, equipped with high-performance drivers and LED chips, efficiency up to 160lm/W. Fully enclosed drive box with internal connection box. Combination of glass and polycarbonate makes this luminaire super corrosion resistant and highly suitable for applications in demanding environments. Built-in surge protection 10kV. Options 1-10V/DALI dimmable, separate driverbox at the bottom of the pole, fall protection, laser tool for precision adjustment. | https://integratech.be/nl/producten/led-stralers/brightmaster-4 | https://integratech.be/fr/produits/projecteurs-led/brightmaster-4 |  | https://www.integratech.be/downloads/datasheets/BM4-6504AS10060GR-nl.pdf | https://www.integratech.be/downloads/datasheets/BM4-6504AS10060GR-fr.pdf | https://www.integratech.be/downloads/datasheets/BM4-6504AS10060GR-eng.pdf | https://integratech.be/downloads/photometric-data/bm4.zip | https://www.integratech.be/downloads/pics/BM4-650GR.jpg | https://www.integratech.be/downloads/pics/maatschetsen/BM4-650.jpg | 08 | smd5050 |  | -20~+50 | 100-240VAC | FALSE | TRUE | FALSE | 5 | inclusief driver (extern) | TRUE |  | grey RAL7044 | 3 | no | 100.000 | L80B50 | TRUE |  |  |  | 1
LED stralers | On order | A | BM | Brightmaster | BM4-6504AS9040GR | BM4 650W 4000K asym 90x40 GRIJS | BM4 650W 4000K asym 90x40 GRIS | BM4 650W 4000K asym 90x40 GREY | st | 2634.9 | 104500 | 160 | 5404042503775 | 9405 42 10 00 | EC001744 | No | 90 | 0.0661 | 4.56 |  |  | 18.2 | 645 | 518 | 286 |  |  | 650 | 580 | 235 | 1 |  | IP66 | 0,96 | >70 | 650 | 4000 | 90x40 | Power floodlight BM4 is een extreem efficiënt armatuur met zeer hoge levensduur, uitgerust met performante drivers en ledchips, efficiëntie tot 160lm/W. Volledig afgesloten driverbox met interne connectiebox. Combinatie van glas en polycarbonaat maakt deze armatuur super corrosiebestendig en uiterst geschikt voor toepassingen in veeleisende omgevingen. Ingebouwde overspanningsbeveiliging. Opties 1-10V/DALI dimbaar, aparte driverbox onderaan paal, valbeveiliging, lasertool voor precisie afstelling. | Power floodlight BM4 est un luminaire extrêmement efficace avec une très longue durée de vie, équipé avec convertiseurs et de puces LED ultra performantes, efficacité jusqu'à 160lm/W. Boîtier avec convertiseurs entièrement fermé avec borne de connexion interne. La combinaison du verre et du polycarbonate rend ce luminaire extrêmement résistant à la corrosion et convient parfaitement aux applications dans des environnements exigeants. Protection intégrée contre les surtensions.Options 1-10V/DALI dimmable, Boîtier avec convertiseurs séparé, protection contre les chutes, outil laser pour un réglage de précision. | Power floodlight BM4 is a extremely efficient luminaire with a very long lifespan, equipped with high-performance drivers and LED chips, efficiency up to 160lm/W. Fully enclosed drive box with internal connection box. Combination of glass and polycarbonate makes this luminaire super corrosion resistant and highly suitable for applications in demanding environments. Built-in surge protection 10kV. Options 1-10V/DALI dimmable, separate driverbox at the bottom of the pole, fall protection, laser tool for precision adjustment. | https://integratech.be/nl/producten/led-stralers/brightmaster-4 | https://integratech.be/fr/produits/projecteurs-led/brightmaster-4 |  | https://www.integratech.be/downloads/datasheets/BM4-6504AS9040GR-nl.pdf | https://www.integratech.be/downloads/datasheets/BM4-6504AS9040GR-fr.pdf | https://www.integratech.be/downloads/datasheets/BM4-6504AS9040GR-eng.pdf | https://integratech.be/downloads/photometric-data/bm4.zip | https://www.integratech.be/downloads/pics/BM4-650GR.jpg | https://www.integratech.be/downloads/pics/maatschetsen/BM4-650.jpg | 08 | smd5050 |  | -20~+50 | 100-240VAC | FALSE | TRUE | FALSE | 5 | inclusief driver (extern) | TRUE |  | grey RAL7044 | 3 | no | 100.000 | L80B50 | TRUE |  |  |  | 1
LED stralers | On order | A | BM | Brightmaster | BM4-65057110GR | BM4 650W 5700K 110° GRIJS | BM4 650W 5700K 110° GRIS | BM4 650W 5700K 110° GREY | st | 2634.9 | 98700 | 150 | 5404042503836 | 9405 42 10 00 | EC001744 | No | 90 | 0.0661 | 4.56 |  |  | 18.2 | 645 | 518 | 286 |  |  | 650 | 580 | 235 | 1 |  | IP66 | 0,96 | >70 | 650 | 5700 | 110 | Power floodlight BM4 is een extreem efficiënt armatuur met zeer hoge levensduur, uitgerust met performante drivers en ledchips, efficiëntie tot 160lm/W. Volledig afgesloten driverbox met interne connectiebox. Combinatie van glas en polycarbonaat maakt deze armatuur super corrosiebestendig en uiterst geschikt voor toepassingen in veeleisende omgevingen. Ingebouwde overspanningsbeveiliging. Opties 1-10V/DALI dimbaar, aparte driverbox onderaan paal, valbeveiliging, lasertool voor precisie afstelling. | Power floodlight BM4 est un luminaire extrêmement efficace avec une très longue durée de vie, équipé avec convertiseurs et de puces LED ultra performantes, efficacité jusqu'à 160lm/W. Boîtier avec convertiseurs entièrement fermé avec borne de connexion interne. La combinaison du verre et du polycarbonate rend ce luminaire extrêmement résistant à la corrosion et convient parfaitement aux applications dans des environnements exigeants. Protection intégrée contre les surtensions.Options 1-10V/DALI dimmable, Boîtier avec convertiseurs séparé, protection contre les chutes, outil laser pour un réglage de précision. | Power floodlight BM4 is a extremely efficient luminaire with a very long lifespan, equipped with high-performance drivers and LED chips, efficiency up to 160lm/W. Fully enclosed drive box with internal connection box. Combination of glass and polycarbonate makes this luminaire super corrosion resistant and highly suitable for applications in demanding environments. Built-in surge protection 10kV. Options 1-10V/DALI dimmable, separate driverbox at the bottom of the pole, fall protection, laser tool for precision adjustment. | https://integratech.be/nl/producten/led-stralers/brightmaster-4 | https://integratech.be/fr/produits/projecteurs-led/brightmaster-4 |  | https://www.integratech.be/downloads/datasheets/BM4-65057110GR-nl.pdf | https://www.integratech.be/downloads/datasheets/BM4-65057110GR-fr.pdf | https://www.integratech.be/downloads/datasheets/BM4-65057110GR-eng.pdf | https://integratech.be/downloads/photometric-data/bm4.zip | https://www.integratech.be/downloads/pics/BM4-650GR.jpg | https://www.integratech.be/downloads/pics/maatschetsen/BM4-650.jpg | 08 | smd3030 |  | -20~+50 | 100-240VAC | FALSE | TRUE | FALSE | 5 | inclusief driver (extern) | TRUE |  | grey RAL7044 | 3 | no | 100.000 | L80B50 | TRUE |  |  |  | 1
LED stralers | On order | A | BM | Brightmaster | BM4-6505715GR | BM4 650W 5700K 15° GRIJS | BM4 650W 5700K 15° GRIS | BM4 650W 5700K 15° GREY | st | 2634.9 | 94300 | 145 | 5404042503799 | 9405 42 10 00 | EC001744 | No | 90 | 0.0661 | 4.56 |  |  | 18.2 | 645 | 518 | 286 |  |  | 650 | 580 | 235 | 1 |  | IP66 | 0,96 | >70 | 650 | 5700 | 15 | Power floodlight BM4 is een extreem efficiënt armatuur met zeer hoge levensduur, uitgerust met performante drivers en ledchips, efficiëntie tot 160lm/W. Volledig afgesloten driverbox met interne connectiebox. Combinatie van glas en polycarbonaat maakt deze armatuur super corrosiebestendig en uiterst geschikt voor toepassingen in veeleisende omgevingen. Ingebouwde overspanningsbeveiliging. Opties 1-10V/DALI dimbaar, aparte driverbox onderaan paal, valbeveiliging, lasertool voor precisie afstelling. | Power floodlight BM4 est un luminaire extrêmement efficace avec une très longue durée de vie, équipé avec convertiseurs et de puces LED ultra performantes, efficacité jusqu'à 160lm/W. Boîtier avec convertiseurs entièrement fermé avec borne de connexion interne. La combinaison du verre et du polycarbonate rend ce luminaire extrêmement résistant à la corrosion et convient parfaitement aux applications dans des environnements exigeants. Protection intégrée contre les surtensions.Options 1-10V/DALI dimmable, Boîtier avec convertiseurs séparé, protection contre les chutes, outil laser pour un réglage de précision. | Power floodlight BM4 is a extremely efficient luminaire with a very long lifespan, equipped with high-performance drivers and LED chips, efficiency up to 160lm/W. Fully enclosed drive box with internal connection box. Combination of glass and polycarbonate makes this luminaire super corrosion resistant and highly suitable for applications in demanding environments. Built-in surge protection 10kV. Options 1-10V/DALI dimmable, separate driverbox at the bottom of the pole, fall protection, laser tool for precision adjustment. | https://integratech.be/nl/producten/led-stralers/brightmaster-4 | https://integratech.be/fr/produits/projecteurs-led/brightmaster-4 |  | https://www.integratech.be/downloads/datasheets/BM4-6505715GR-nl.pdf | https://www.integratech.be/downloads/datasheets/BM4-6505715GR-fr.pdf | https://www.integratech.be/downloads/datasheets/BM4-6505715GR-eng.pdf | https://integratech.be/downloads/photometric-data/bm4.zip | https://www.integratech.be/downloads/pics/BM4-650GR.jpg | https://www.integratech.be/downloads/pics/maatschetsen/BM4-650.jpg | 08 | smd3535 |  | -20~+50 | 100-240VAC | FALSE | TRUE | FALSE | 5 | inclusief driver (extern) | TRUE |  | grey RAL7044 | 3 | no | 100.000 | L80B50 | TRUE |  |  |  | 1
LED stralers | On order | A | BM | Brightmaster | BM4-6505730GR | BM4 650W 5700K 30° GRIJS | BM4 650W 5700K 30° GRIS | BM4 650W 5700K 30° GREY | st | 2634.9 | 104500 | 160 | 5404042503805 | 9405 42 10 00 | EC001744 | No | 90 | 0.0661 | 4.56 |  |  | 18.2 | 645 | 518 | 286 |  |  | 650 | 580 | 235 | 1 |  | IP66 | 0,96 | >70 | 650 | 5700 | 30 | Power floodlight BM4 is een extreem efficiënt armatuur met zeer hoge levensduur, uitgerust met performante drivers en ledchips, efficiëntie tot 160lm/W. Volledig afgesloten driverbox met interne connectiebox. Combinatie van glas en polycarbonaat maakt deze armatuur super corrosiebestendig en uiterst geschikt voor toepassingen in veeleisende omgevingen. Ingebouwde overspanningsbeveiliging. Opties 1-10V/DALI dimbaar, aparte driverbox onderaan paal, valbeveiliging, lasertool voor precisie afstelling. | Power floodlight BM4 est un luminaire extrêmement efficace avec une très longue durée de vie, équipé avec convertiseurs et de puces LED ultra performantes, efficacité jusqu'à 160lm/W. Boîtier avec convertiseurs entièrement fermé avec borne de connexion interne. La combinaison du verre et du polycarbonate rend ce luminaire extrêmement résistant à la corrosion et convient parfaitement aux applications dans des environnements exigeants. Protection intégrée contre les surtensions.Options 1-10V/DALI dimmable, Boîtier avec convertiseurs séparé, protection contre les chutes, outil laser pour un réglage de précision. | Power floodlight BM4 is a extremely efficient luminaire with a very long lifespan, equipped with high-performance drivers and LED chips, efficiency up to 160lm/W. Fully enclosed drive box with internal connection box. Combination of glass and polycarbonate makes this luminaire super corrosion resistant and highly suitable for applications in demanding environments. Built-in surge protection 10kV. Options 1-10V/DALI dimmable, separate driverbox at the bottom of the pole, fall protection, laser tool for precision adjustment. | https://integratech.be/nl/producten/led-stralers/brightmaster-4 | https://integratech.be/fr/produits/projecteurs-led/brightmaster-4 |  | https://www.integratech.be/downloads/datasheets/BM4-6505730GR-nl.pdf | https://www.integratech.be/downloads/datasheets/BM4-6505730GR-fr.pdf | https://www.integratech.be/downloads/datasheets/BM4-6505730GR-eng.pdf | https://integratech.be/downloads/photometric-data/bm4.zip | https://www.integratech.be/downloads/pics/BM4-650GR.jpg | https://www.integratech.be/downloads/pics/maatschetsen/BM4-650.jpg | 08 | smd5050 |  | -20~+50 | 100-240VAC | FALSE | TRUE | FALSE | 5 | inclusief driver (extern) | TRUE |  | grey RAL7044 | 3 | no | 100.000 | L80B50 | TRUE |  |  |  | 1
LED stralers | On order | A | BM | Brightmaster | BM4-6505760GR | BM4 650W 5700K 60° GRIJS | BM4 650W 5700K 60° GRIS | BM4 650W 5700K 60° GREY | st | 2634.9 | 104500 | 160 | 5404042503812 | 9405 42 10 00 | EC001744 | No | 90 | 0.0661 | 4.56 |  |  | 18.2 | 645 | 518 | 286 |  |  | 650 | 580 | 235 | 1 |  | IP66 | 0,96 | >70 | 650 | 5700 | 60 | Power floodlight BM4 is een extreem efficiënt armatuur met zeer hoge levensduur, uitgerust met performante drivers en ledchips, efficiëntie tot 160lm/W. Volledig afgesloten driverbox met interne connectiebox. Combinatie van glas en polycarbonaat maakt deze armatuur super corrosiebestendig en uiterst geschikt voor toepassingen in veeleisende omgevingen. Ingebouwde overspanningsbeveiliging. Opties 1-10V/DALI dimbaar, aparte driverbox onderaan paal, valbeveiliging, lasertool voor precisie afstelling. | Power floodlight BM4 est un luminaire extrêmement efficace avec une très longue durée de vie, équipé avec convertiseurs et de puces LED ultra performantes, efficacité jusqu'à 160lm/W. Boîtier avec convertiseurs entièrement fermé avec borne de connexion interne. La combinaison du verre et du polycarbonate rend ce luminaire extrêmement résistant à la corrosion et convient parfaitement aux applications dans des environnements exigeants. Protection intégrée contre les surtensions.Options 1-10V/DALI dimmable, Boîtier avec convertiseurs séparé, protection contre les chutes, outil laser pour un réglage de précision. | Power floodlight BM4 is a extremely efficient luminaire with a very long lifespan, equipped with high-performance drivers and LED chips, efficiency up to 160lm/W. Fully enclosed drive box with internal connection box. Combination of glass and polycarbonate makes this luminaire super corrosion resistant and highly suitable for applications in demanding environments. Built-in surge protection 10kV. Options 1-10V/DALI dimmable, separate driverbox at the bottom of the pole, fall protection, laser tool for precision adjustment. | https://integratech.be/nl/producten/led-stralers/brightmaster-4 | https://integratech.be/fr/produits/projecteurs-led/brightmaster-4 |  | https://www.integratech.be/downloads/datasheets/BM4-6505760GR-nl.pdf | https://www.integratech.be/downloads/datasheets/BM4-6505760GR-fr.pdf | https://www.integratech.be/downloads/datasheets/BM4-6505760GR-eng.pdf | https://integratech.be/downloads/photometric-data/bm4.zip | https://www.integratech.be/downloads/pics/BM4-650GR.jpg | https://www.integratech.be/downloads/pics/maatschetsen/BM4-650.jpg | 08 | smd5050 |  | -20~+50 | 100-240VAC | FALSE | TRUE | FALSE | 5 | inclusief driver (extern) | TRUE |  | grey RAL7044 | 3 | no | 100.000 | L80B50 | TRUE |  |  |  | 1
LED stralers | On order | A | BM | Brightmaster | BM4-6505790GR | BM4 650W 5700K 90° GRIJS | BM4 650W 5700K 90° GRIS | BM4 650W 5700K 90° GREY | st | 2634.9 | 104500 | 160 | 5404042503829 | 9405 42 10 00 | EC001744 | No | 90 | 0.0661 | 4.56 |  |  | 18.2 | 645 | 518 | 286 |  |  | 650 | 580 | 235 | 1 |  | IP66 | 0,96 | >70 | 650 | 5700 | 90 | Power floodlight BM4 is een extreem efficiënt armatuur met zeer hoge levensduur, uitgerust met performante drivers en ledchips, efficiëntie tot 160lm/W. Volledig afgesloten driverbox met interne connectiebox. Combinatie van glas en polycarbonaat maakt deze armatuur super corrosiebestendig en uiterst geschikt voor toepassingen in veeleisende omgevingen. Ingebouwde overspanningsbeveiliging. Opties 1-10V/DALI dimbaar, aparte driverbox onderaan paal, valbeveiliging, lasertool voor precisie afstelling. | Power floodlight BM4 est un luminaire extrêmement efficace avec une très longue durée de vie, équipé avec convertiseurs et de puces LED ultra performantes, efficacité jusqu'à 160lm/W. Boîtier avec convertiseurs entièrement fermé avec borne de connexion interne. La combinaison du verre et du polycarbonate rend ce luminaire extrêmement résistant à la corrosion et convient parfaitement aux applications dans des environnements exigeants. Protection intégrée contre les surtensions.Options 1-10V/DALI dimmable, Boîtier avec convertiseurs séparé, protection contre les chutes, outil laser pour un réglage de précision. | Power floodlight BM4 is a extremely efficient luminaire with a very long lifespan, equipped with high-performance drivers and LED chips, efficiency up to 160lm/W. Fully enclosed drive box with internal connection box. Combination of glass and polycarbonate makes this luminaire super corrosion resistant and highly suitable for applications in demanding environments. Built-in surge protection 10kV. Options 1-10V/DALI dimmable, separate driverbox at the bottom of the pole, fall protection, laser tool for precision adjustment. | https://integratech.be/nl/producten/led-stralers/brightmaster-4 | https://integratech.be/fr/produits/projecteurs-led/brightmaster-4 |  | https://www.integratech.be/downloads/datasheets/BM4-6505790GR-nl.pdf | https://www.integratech.be/downloads/datasheets/BM4-6505790GR-fr.pdf | https://www.integratech.be/downloads/datasheets/BM4-6505790GR-eng.pdf | https://integratech.be/downloads/photometric-data/bm4.zip | https://www.integratech.be/downloads/pics/BM4-650GR.jpg | https://www.integratech.be/downloads/pics/maatschetsen/BM4-650.jpg | 08 | smd5050 |  | -20~+50 | 100-240VAC | FALSE | TRUE | FALSE | 5 | inclusief driver (extern) | TRUE |  | grey RAL7044 | 3 | no | 100.000 | L80B50 | TRUE |  |  |  | 1
LED stralers | On order | A | BM | Brightmaster | BM4-65057AS10060GR | BM4 650W 5700K asym 100x60 GRIJS | BM4 650W 5700K asym 100x60 GRIS | BM4 650W 5700K asym 100x60 GREY | st | 2634.9 | 104500 | 160 | 5404042503850 | 9405 42 10 00 | EC001744 | No | 90 | 0.0661 | 4.56 |  |  | 18.2 | 645 | 518 | 286 |  |  | 650 | 580 | 235 | 1 |  | IP66 | 0,96 | >70 | 650 | 5700 | 100x60 | Power floodlight BM4 is een extreem efficiënt armatuur met zeer hoge levensduur, uitgerust met performante drivers en ledchips, efficiëntie tot 160lm/W. Volledig afgesloten driverbox met interne connectiebox. Combinatie van glas en polycarbonaat maakt deze armatuur super corrosiebestendig en uiterst geschikt voor toepassingen in veeleisende omgevingen. Ingebouwde overspanningsbeveiliging. Opties 1-10V/DALI dimbaar, aparte driverbox onderaan paal, valbeveiliging, lasertool voor precisie afstelling. | Power floodlight BM4 est un luminaire extrêmement efficace avec une très longue durée de vie, équipé avec convertiseurs et de puces LED ultra performantes, efficacité jusqu'à 160lm/W. Boîtier avec convertiseurs entièrement fermé avec borne de connexion interne. La combinaison du verre et du polycarbonate rend ce luminaire extrêmement résistant à la corrosion et convient parfaitement aux applications dans des environnements exigeants. Protection intégrée contre les surtensions.Options 1-10V/DALI dimmable, Boîtier avec convertiseurs séparé, protection contre les chutes, outil laser pour un réglage de précision. | Power floodlight BM4 is a extremely efficient luminaire with a very long lifespan, equipped with high-performance drivers and LED chips, efficiency up to 160lm/W. Fully enclosed drive box with internal connection box. Combination of glass and polycarbonate makes this luminaire super corrosion resistant and highly suitable for applications in demanding environments. Built-in surge protection 10kV. Options 1-10V/DALI dimmable, separate driverbox at the bottom of the pole, fall protection, laser tool for precision adjustment. | https://integratech.be/nl/producten/led-stralers/brightmaster-4 | https://integratech.be/fr/produits/projecteurs-led/brightmaster-4 |  | https://www.integratech.be/downloads/datasheets/BM4-65057AS10060GR-nl.pdf | https://www.integratech.be/downloads/datasheets/BM4-65057AS10060GR-fr.pdf | https://www.integratech.be/downloads/datasheets/BM4-65057AS10060GR-eng.pdf | https://integratech.be/downloads/photometric-data/bm4.zip | https://www.integratech.be/downloads/pics/BM4-650GR.jpg | https://www.integratech.be/downloads/pics/maatschetsen/BM4-650.jpg | 08 | smd5050 |  | -20~+50 | 100-240VAC | FALSE | TRUE | FALSE | 5 | inclusief driver (extern) | TRUE |  | grey RAL7044 | 3 | no | 100.000 | L80B50 | TRUE |  |  |  | 1
LED stralers | On order | A | BM | Brightmaster | BM4-65057AS9040GR | BM4 650W 5700K asym 90x40 GRIJS | BM4 650W 5700K asym 90x40 GRIS | BM4 650W 5700K asym 90x40 GREY | st | 2634.9 | 104500 | 160 | 5404042503843 | 9405 42 10 00 | EC001744 | No | 90 | 0.0661 | 4.56 |  |  | 18.2 | 645 | 518 | 286 |  |  | 650 | 580 | 235 | 1 |  | IP66 | 0,96 | >70 | 650 | 5700 | 90x40 | Power floodlight BM4 is een extreem efficiënt armatuur met zeer hoge levensduur, uitgerust met performante drivers en ledchips, efficiëntie tot 160lm/W. Volledig afgesloten driverbox met interne connectiebox. Combinatie van glas en polycarbonaat maakt deze armatuur super corrosiebestendig en uiterst geschikt voor toepassingen in veeleisende omgevingen. Ingebouwde overspanningsbeveiliging. Opties 1-10V/DALI dimbaar, aparte driverbox onderaan paal, valbeveiliging, lasertool voor precisie afstelling. | Power floodlight BM4 est un luminaire extrêmement efficace avec une très longue durée de vie, équipé avec convertiseurs et de puces LED ultra performantes, efficacité jusqu'à 160lm/W. Boîtier avec convertiseurs entièrement fermé avec borne de connexion interne. La combinaison du verre et du polycarbonate rend ce luminaire extrêmement résistant à la corrosion et convient parfaitement aux applications dans des environnements exigeants. Protection intégrée contre les surtensions.Options 1-10V/DALI dimmable, Boîtier avec convertiseurs séparé, protection contre les chutes, outil laser pour un réglage de précision. | Power floodlight BM4 is a extremely efficient luminaire with a very long lifespan, equipped with high-performance drivers and LED chips, efficiency up to 160lm/W. Fully enclosed drive box with internal connection box. Combination of glass and polycarbonate makes this luminaire super corrosion resistant and highly suitable for applications in demanding environments. Built-in surge protection 10kV. Options 1-10V/DALI dimmable, separate driverbox at the bottom of the pole, fall protection, laser tool for precision adjustment. | https://integratech.be/nl/producten/led-stralers/brightmaster-4 | https://integratech.be/fr/produits/projecteurs-led/brightmaster-4 |  | https://www.integratech.be/downloads/datasheets/BM4-65057AS9040GR-nl.pdf | https://www.integratech.be/downloads/datasheets/BM4-65057AS9040GR-fr.pdf | https://www.integratech.be/downloads/datasheets/BM4-65057AS9040GR-eng.pdf | https://integratech.be/downloads/photometric-data/bm4.zip | https://www.integratech.be/downloads/pics/BM4-650GR.jpg | https://www.integratech.be/downloads/pics/maatschetsen/BM4-650.jpg | 08 | smd5050 |  | -20~+50 | 100-240VAC | FALSE | TRUE | FALSE | 5 | inclusief driver (extern) | TRUE |  | grey RAL7044 | 3 | no | 100.000 | L80B50 | TRUE |  |  |  | 1
LED stralers | On order | A | BM | Brightmaster | BM4-9003110GR | BM4 900W 3000K 110° GRIJS | BM4 900W 3000K 110° GRIS | BM4 900W 3000K 110° GREY | st | 3380.31 | 131900 | 145 | 5404042503904 | 9405 42 10 00 | EC001744 | No | 90 | 0.0661 | 4.56 |  |  | 26.8 | 973 | 549 | 367 |  |  | 950 | 610 | 320 | 1 |  | IP66 | 0,96 | >70 | 900 | 3000 | 110 | Power floodlight BM4 is een extreem efficiënt armatuur met zeer hoge levensduur, uitgerust met performante drivers en ledchips, efficiëntie tot 160lm/W. Volledig afgesloten driverbox met interne connectiebox. Combinatie van glas en polycarbonaat maakt deze armatuur super corrosiebestendig en uiterst geschikt voor toepassingen in veeleisende omgevingen. Ingebouwde overspanningsbeveiliging. Opties 1-10V/DALI dimbaar, aparte driverbox onderaan paal, valbeveiliging, lasertool voor precisie afstelling. | Power floodlight BM4 est un luminaire extrêmement efficace avec une très longue durée de vie, équipé avec convertiseurs et de puces LED ultra performantes, efficacité jusqu'à 160lm/W. Boîtier avec convertiseurs entièrement fermé avec borne de connexion interne. La combinaison du verre et du polycarbonate rend ce luminaire extrêmement résistant à la corrosion et convient parfaitement aux applications dans des environnements exigeants. Protection intégrée contre les surtensions.Options 1-10V/DALI dimmable, Boîtier avec convertiseurs séparé, protection contre les chutes, outil laser pour un réglage de précision. | Power floodlight BM4 is a extremely efficient luminaire with a very long lifespan, equipped with high-performance drivers and LED chips, efficiency up to 160lm/W. Fully enclosed drive box with internal connection box. Combination of glass and polycarbonate makes this luminaire super corrosion resistant and highly suitable for applications in demanding environments. Built-in surge protection 10kV. Options 1-10V/DALI dimmable, separate driverbox at the bottom of the pole, fall protection, laser tool for precision adjustment. | https://integratech.be/nl/producten/led-stralers/brightmaster-4 | https://integratech.be/fr/produits/projecteurs-led/brightmaster-4 |  | https://www.integratech.be/downloads/datasheets/BM4-9003110GR-nl.pdf | https://www.integratech.be/downloads/datasheets/BM4-9003110GR-fr.pdf | https://www.integratech.be/downloads/datasheets/BM4-9003110GR-eng.pdf | https://integratech.be/downloads/photometric-data/bm4.zip | https://www.integratech.be/downloads/pics/BM4-900GR.jpg | https://www.integratech.be/downloads/pics/maatschetsen/BM4-900.jpg | 08 | smd3030 |  | -20~+50 | 100-240VAC | FALSE | TRUE | FALSE | 5 | inclusief driver (extern) | TRUE |  | grey RAL7044 | 3 | no | 100.000 | L80B50 | TRUE |  |  |  | 1
LED stralers | On order | A | BM | Brightmaster | BM4-900315GR | BM4 900W 3000K 15° GRIJS | BM4 900W 3000K 15° GRIS | BM4 900W 3000K 15° GREY | st | 3380.31 | 121400 | 135 | 5404042503867 | 9405 42 10 00 | EC001744 | No | 90 | 0.0661 | 4.56 |  |  | 26.8 | 973 | 549 | 367 |  |  | 950 | 610 | 320 | 1 |  | IP66 | 0,96 | >70 | 900 | 3000 | 15 | Power floodlight BM4 is een extreem efficiënt armatuur met zeer hoge levensduur, uitgerust met performante drivers en ledchips, efficiëntie tot 160lm/W. Volledig afgesloten driverbox met interne connectiebox. Combinatie van glas en polycarbonaat maakt deze armatuur super corrosiebestendig en uiterst geschikt voor toepassingen in veeleisende omgevingen. Ingebouwde overspanningsbeveiliging. Opties 1-10V/DALI dimbaar, aparte driverbox onderaan paal, valbeveiliging, lasertool voor precisie afstelling. | Power floodlight BM4 est un luminaire extrêmement efficace avec une très longue durée de vie, équipé avec convertiseurs et de puces LED ultra performantes, efficacité jusqu'à 160lm/W. Boîtier avec convertiseurs entièrement fermé avec borne de connexion interne. La combinaison du verre et du polycarbonate rend ce luminaire extrêmement résistant à la corrosion et convient parfaitement aux applications dans des environnements exigeants. Protection intégrée contre les surtensions.Options 1-10V/DALI dimmable, Boîtier avec convertiseurs séparé, protection contre les chutes, outil laser pour un réglage de précision. | Power floodlight BM4 is a extremely efficient luminaire with a very long lifespan, equipped with high-performance drivers and LED chips, efficiency up to 160lm/W. Fully enclosed drive box with internal connection box. Combination of glass and polycarbonate makes this luminaire super corrosion resistant and highly suitable for applications in demanding environments. Built-in surge protection 10kV. Options 1-10V/DALI dimmable, separate driverbox at the bottom of the pole, fall protection, laser tool for precision adjustment. | https://integratech.be/nl/producten/led-stralers/brightmaster-4 | https://integratech.be/fr/produits/projecteurs-led/brightmaster-4 |  | https://www.integratech.be/downloads/datasheets/BM4-900315GR-nl.pdf | https://www.integratech.be/downloads/datasheets/BM4-900315GR-fr.pdf | https://www.integratech.be/downloads/datasheets/BM4-900315GR-eng.pdf | https://integratech.be/downloads/photometric-data/bm4.zip | https://www.integratech.be/downloads/pics/BM4-900GR.jpg | https://www.integratech.be/downloads/pics/maatschetsen/BM4-900.jpg | 08 | smd3535 |  | -20~+50 | 100-240VAC | FALSE | TRUE | FALSE | 5 | inclusief driver (extern) | TRUE |  | grey RAL7044 | 3 | no | 100.000 | L80B50 | TRUE |  |  |  | 1
LED stralers | On order | A | BM | Brightmaster | BM4-900330GR | BM4 900W 3000K 30° GRIJS | BM4 900W 3000K 30° GRIS | BM4 900W 3000K 30° GREY | st | 3380.31 | 126500 | 140 | 5404042503874 | 9405 42 10 00 | EC001744 | No | 90 | 0.0661 | 4.56 |  |  | 26.8 | 973 | 549 | 367 |  |  | 950 | 610 | 320 | 1 |  | IP66 | 0,96 | >70 | 900 | 3000 | 30 | Power floodlight BM4 is een extreem efficiënt armatuur met zeer hoge levensduur, uitgerust met performante drivers en ledchips, efficiëntie tot 160lm/W. Volledig afgesloten driverbox met interne connectiebox. Combinatie van glas en polycarbonaat maakt deze armatuur super corrosiebestendig en uiterst geschikt voor toepassingen in veeleisende omgevingen. Ingebouwde overspanningsbeveiliging. Opties 1-10V/DALI dimbaar, aparte driverbox onderaan paal, valbeveiliging, lasertool voor precisie afstelling. | Power floodlight BM4 est un luminaire extrêmement efficace avec une très longue durée de vie, équipé avec convertiseurs et de puces LED ultra performantes, efficacité jusqu'à 160lm/W. Boîtier avec convertiseurs entièrement fermé avec borne de connexion interne. La combinaison du verre et du polycarbonate rend ce luminaire extrêmement résistant à la corrosion et convient parfaitement aux applications dans des environnements exigeants. Protection intégrée contre les surtensions.Options 1-10V/DALI dimmable, Boîtier avec convertiseurs séparé, protection contre les chutes, outil laser pour un réglage de précision. | Power floodlight BM4 is a extremely efficient luminaire with a very long lifespan, equipped with high-performance drivers and LED chips, efficiency up to 160lm/W. Fully enclosed drive box with internal connection box. Combination of glass and polycarbonate makes this luminaire super corrosion resistant and highly suitable for applications in demanding environments. Built-in surge protection 10kV. Options 1-10V/DALI dimmable, separate driverbox at the bottom of the pole, fall protection, laser tool for precision adjustment. | https://integratech.be/nl/producten/led-stralers/brightmaster-4 | https://integratech.be/fr/produits/projecteurs-led/brightmaster-4 |  | https://www.integratech.be/downloads/datasheets/BM4-900330GR-nl.pdf | https://www.integratech.be/downloads/datasheets/BM4-900330GR-fr.pdf | https://www.integratech.be/downloads/datasheets/BM4-900330GR-eng.pdf | https://integratech.be/downloads/photometric-data/bm4.zip | https://www.integratech.be/downloads/pics/BM4-900GR.jpg | https://www.integratech.be/downloads/pics/maatschetsen/BM4-900.jpg | 08 | smd5050 |  | -20~+50 | 100-240VAC | FALSE | TRUE | FALSE | 5 | inclusief driver (extern) | TRUE |  | grey RAL7044 | 3 | no | 100.000 | L80B50 | TRUE |  |  |  | 1
LED stralers | On order | A | BM | Brightmaster | BM4-900360GR | BM4 900W 3000K 60° GRIJS | BM4 900W 3000K 60° GRIS | BM4 900W 3000K 60° GREY | st | 3380.31 | 126500 | 140 | 5404042503881 | 9405 42 10 00 | EC001744 | No | 90 | 0.0661 | 4.56 |  |  | 26.8 | 973 | 549 | 367 |  |  | 950 | 610 | 320 | 1 |  | IP66 | 0,96 | >70 | 900 | 3000 | 60 | Power floodlight BM4 is een extreem efficiënt armatuur met zeer hoge levensduur, uitgerust met performante drivers en ledchips, efficiëntie tot 160lm/W. Volledig afgesloten driverbox met interne connectiebox. Combinatie van glas en polycarbonaat maakt deze armatuur super corrosiebestendig en uiterst geschikt voor toepassingen in veeleisende omgevingen. Ingebouwde overspanningsbeveiliging. Opties 1-10V/DALI dimbaar, aparte driverbox onderaan paal, valbeveiliging, lasertool voor precisie afstelling. | Power floodlight BM4 est un luminaire extrêmement efficace avec une très longue durée de vie, équipé avec convertiseurs et de puces LED ultra performantes, efficacité jusqu'à 160lm/W. Boîtier avec convertiseurs entièrement fermé avec borne de connexion interne. La combinaison du verre et du polycarbonate rend ce luminaire extrêmement résistant à la corrosion et convient parfaitement aux applications dans des environnements exigeants. Protection intégrée contre les surtensions.Options 1-10V/DALI dimmable, Boîtier avec convertiseurs séparé, protection contre les chutes, outil laser pour un réglage de précision. | Power floodlight BM4 is a extremely efficient luminaire with a very long lifespan, equipped with high-performance drivers and LED chips, efficiency up to 160lm/W. Fully enclosed drive box with internal connection box. Combination of glass and polycarbonate makes this luminaire super corrosion resistant and highly suitable for applications in demanding environments. Built-in surge protection 10kV. Options 1-10V/DALI dimmable, separate driverbox at the bottom of the pole, fall protection, laser tool for precision adjustment. | https://integratech.be/nl/producten/led-stralers/brightmaster-4 | https://integratech.be/fr/produits/projecteurs-led/brightmaster-4 |  | https://www.integratech.be/downloads/datasheets/BM4-900360GR-nl.pdf | https://www.integratech.be/downloads/datasheets/BM4-900360GR-fr.pdf | https://www.integratech.be/downloads/datasheets/BM4-900360GR-eng.pdf | https://integratech.be/downloads/photometric-data/bm4.zip | https://www.integratech.be/downloads/pics/BM4-900GR.jpg | https://www.integratech.be/downloads/pics/maatschetsen/BM4-900.jpg | 08 | smd5050 |  | -20~+50 | 100-240VAC | FALSE | TRUE | FALSE | 5 | inclusief driver (extern) | TRUE |  | grey RAL7044 | 3 | no | 100.000 | L80B50 | TRUE |  |  |  | 1
LED stralers | On order | A | BM | Brightmaster | BM4-900390GR | BM4 900W 3000K 90° GRIJS | BM4 900W 3000K 90° GRIS | BM4 900W 3000K 90° GREY | st | 3380.31 | 126500 | 140 | 5404042503898 | 9405 42 10 00 | EC001744 | No | 90 | 0.0661 | 4.56 |  |  | 26.8 | 973 | 549 | 367 |  |  | 950 | 610 | 320 | 1 |  | IP66 | 0,96 | >70 | 900 | 3000 | 90 | Power floodlight BM4 is een extreem efficiënt armatuur met zeer hoge levensduur, uitgerust met performante drivers en ledchips, efficiëntie tot 160lm/W. Volledig afgesloten driverbox met interne connectiebox. Combinatie van glas en polycarbonaat maakt deze armatuur super corrosiebestendig en uiterst geschikt voor toepassingen in veeleisende omgevingen. Ingebouwde overspanningsbeveiliging. Opties 1-10V/DALI dimbaar, aparte driverbox onderaan paal, valbeveiliging, lasertool voor precisie afstelling. | Power floodlight BM4 est un luminaire extrêmement efficace avec une très longue durée de vie, équipé avec convertiseurs et de puces LED ultra performantes, efficacité jusqu'à 160lm/W. Boîtier avec convertiseurs entièrement fermé avec borne de connexion interne. La combinaison du verre et du polycarbonate rend ce luminaire extrêmement résistant à la corrosion et convient parfaitement aux applications dans des environnements exigeants. Protection intégrée contre les surtensions.Options 1-10V/DALI dimmable, Boîtier avec convertiseurs séparé, protection contre les chutes, outil laser pour un réglage de précision. | Power floodlight BM4 is a extremely efficient luminaire with a very long lifespan, equipped with high-performance drivers and LED chips, efficiency up to 160lm/W. Fully enclosed drive box with internal connection box. Combination of glass and polycarbonate makes this luminaire super corrosion resistant and highly suitable for applications in demanding environments. Built-in surge protection 10kV. Options 1-10V/DALI dimmable, separate driverbox at the bottom of the pole, fall protection, laser tool for precision adjustment. | https://integratech.be/nl/producten/led-stralers/brightmaster-4 | https://integratech.be/fr/produits/projecteurs-led/brightmaster-4 |  | https://www.integratech.be/downloads/datasheets/BM4-900390GR-nl.pdf | https://www.integratech.be/downloads/datasheets/BM4-900390GR-fr.pdf | https://www.integratech.be/downloads/datasheets/BM4-900390GR-eng.pdf | https://integratech.be/downloads/photometric-data/bm4.zip | https://www.integratech.be/downloads/pics/BM4-900GR.jpg | https://www.integratech.be/downloads/pics/maatschetsen/BM4-900.jpg | 08 | smd5050 |  | -20~+50 | 100-240VAC | FALSE | TRUE | FALSE | 5 | inclusief driver (extern) | TRUE |  | grey RAL7044 | 3 | no | 100.000 | L80B50 | TRUE |  |  |  | 1
LED stralers | On order | A | BM | Brightmaster | BM4-9003AS10060GR | BM4 900W 3000K asym 100x60 GRIJS | BM4 900W 3000K asym 100x60 GRIS | BM4 900W 3000K asym 100x60 GREY | st | 3380.31 | 126500 | 140 | 5404042503928 | 9405 42 10 00 | EC001744 | No | 90 | 0.0661 | 4.56 |  |  | 26.8 | 973 | 549 | 367 |  |  | 950 | 610 | 320 | 1 |  | IP66 | 0,96 | >70 | 900 | 3000 | 100x60 | Power floodlight BM4 is een extreem efficiënt armatuur met zeer hoge levensduur, uitgerust met performante drivers en ledchips, efficiëntie tot 160lm/W. Volledig afgesloten driverbox met interne connectiebox. Combinatie van glas en polycarbonaat maakt deze armatuur super corrosiebestendig en uiterst geschikt voor toepassingen in veeleisende omgevingen. Ingebouwde overspanningsbeveiliging. Opties 1-10V/DALI dimbaar, aparte driverbox onderaan paal, valbeveiliging, lasertool voor precisie afstelling. | Power floodlight BM4 est un luminaire extrêmement efficace avec une très longue durée de vie, équipé avec convertiseurs et de puces LED ultra performantes, efficacité jusqu'à 160lm/W. Boîtier avec convertiseurs entièrement fermé avec borne de connexion interne. La combinaison du verre et du polycarbonate rend ce luminaire extrêmement résistant à la corrosion et convient parfaitement aux applications dans des environnements exigeants. Protection intégrée contre les surtensions.Options 1-10V/DALI dimmable, Boîtier avec convertiseurs séparé, protection contre les chutes, outil laser pour un réglage de précision. | Power floodlight BM4 is a extremely efficient luminaire with a very long lifespan, equipped with high-performance drivers and LED chips, efficiency up to 160lm/W. Fully enclosed drive box with internal connection box. Combination of glass and polycarbonate makes this luminaire super corrosion resistant and highly suitable for applications in demanding environments. Built-in surge protection 10kV. Options 1-10V/DALI dimmable, separate driverbox at the bottom of the pole, fall protection, laser tool for precision adjustment. | https://integratech.be/nl/producten/led-stralers/brightmaster-4 | https://integratech.be/fr/produits/projecteurs-led/brightmaster-4 |  | https://www.integratech.be/downloads/datasheets/BM4-9003AS10060GR-nl.pdf | https://www.integratech.be/downloads/datasheets/BM4-9003AS10060GR-fr.pdf | https://www.integratech.be/downloads/datasheets/BM4-9003AS10060GR-eng.pdf | https://integratech.be/downloads/photometric-data/bm4.zip | https://www.integratech.be/downloads/pics/BM4-900GR.jpg | https://www.integratech.be/downloads/pics/maatschetsen/BM4-900.jpg | 08 | smd5050 |  | -20~+50 | 100-240VAC | FALSE | TRUE | FALSE | 5 | inclusief driver (extern) | TRUE |  | grey RAL7044 | 3 | no | 100.000 | L80B50 | TRUE |  |  |  | 1
LED stralers | On order | A | BM | Brightmaster | BM4-9003AS9040GR | BM4 900W 3000K asym 90x40 GRIJS | BM4 900W 3000K asym 90x40 GRIS | BM4 900W 3000K asym 90x40 GREY | st | 3380.31 | 126500 | 140 | 5404042503911 | 9405 42 10 00 | EC001744 | No | 90 | 0.0661 | 4.56 |  |  | 26.8 | 973 | 549 | 367 |  |  | 950 | 610 | 320 | 1 |  | IP66 | 0,96 | >70 | 900 | 3000 | 90x40 | Power floodlight BM4 is een extreem efficiënt armatuur met zeer hoge levensduur, uitgerust met performante drivers en ledchips, efficiëntie tot 160lm/W. Volledig afgesloten driverbox met interne connectiebox. Combinatie van glas en polycarbonaat maakt deze armatuur super corrosiebestendig en uiterst geschikt voor toepassingen in veeleisende omgevingen. Ingebouwde overspanningsbeveiliging. Opties 1-10V/DALI dimbaar, aparte driverbox onderaan paal, valbeveiliging, lasertool voor precisie afstelling. | Power floodlight BM4 est un luminaire extrêmement efficace avec une très longue durée de vie, équipé avec convertiseurs et de puces LED ultra performantes, efficacité jusqu'à 160lm/W. Boîtier avec convertiseurs entièrement fermé avec borne de connexion interne. La combinaison du verre et du polycarbonate rend ce luminaire extrêmement résistant à la corrosion et convient parfaitement aux applications dans des environnements exigeants. Protection intégrée contre les surtensions.Options 1-10V/DALI dimmable, Boîtier avec convertiseurs séparé, protection contre les chutes, outil laser pour un réglage de précision. | Power floodlight BM4 is a extremely efficient luminaire with a very long lifespan, equipped with high-performance drivers and LED chips, efficiency up to 160lm/W. Fully enclosed drive box with internal connection box. Combination of glass and polycarbonate makes this luminaire super corrosion resistant and highly suitable for applications in demanding environments. Built-in surge protection 10kV. Options 1-10V/DALI dimmable, separate driverbox at the bottom of the pole, fall protection, laser tool for precision adjustment. | https://integratech.be/nl/producten/led-stralers/brightmaster-4 | https://integratech.be/fr/produits/projecteurs-led/brightmaster-4 |  | https://www.integratech.be/downloads/datasheets/BM4-9003AS9040GR-nl.pdf | https://www.integratech.be/downloads/datasheets/BM4-9003AS9040GR-fr.pdf | https://www.integratech.be/downloads/datasheets/BM4-9003AS9040GR-eng.pdf | https://integratech.be/downloads/photometric-data/bm4.zip | https://www.integratech.be/downloads/pics/BM4-900GR.jpg | https://www.integratech.be/downloads/pics/maatschetsen/BM4-900.jpg | 08 | smd5050 |  | -20~+50 | 100-240VAC | FALSE | TRUE | FALSE | 5 | inclusief driver (extern) | TRUE |  | grey RAL7044 | 3 | no | 100.000 | L80B50 | TRUE |  |  |  | 1
LED stralers | On order | A | BM | Brightmaster | BM4-9004110GR | BM4 900W 4000K 110° GRIJS | BM4 900W 4000K 110° GRIS | BM4 900W 4000K 110° GREY | st | 3380.31 | 139200 | 155 | 5404042503973 | 9405 42 10 00 | EC001744 | No | 90 | 0.0661 | 4.56 |  |  | 26.8 | 973 | 549 | 367 |  |  | 950 | 610 | 320 | 1 |  | IP66 | 0,96 | >70 | 900 | 4000 | 110 | Power floodlight BM4 is een extreem efficiënt armatuur met zeer hoge levensduur, uitgerust met performante drivers en ledchips, efficiëntie tot 160lm/W. Volledig afgesloten driverbox met interne connectiebox. Combinatie van glas en polycarbonaat maakt deze armatuur super corrosiebestendig en uiterst geschikt voor toepassingen in veeleisende omgevingen. Ingebouwde overspanningsbeveiliging. Opties 1-10V/DALI dimbaar, aparte driverbox onderaan paal, valbeveiliging, lasertool voor precisie afstelling. | Power floodlight BM4 est un luminaire extrêmement efficace avec une très longue durée de vie, équipé avec convertiseurs et de puces LED ultra performantes, efficacité jusqu'à 160lm/W. Boîtier avec convertiseurs entièrement fermé avec borne de connexion interne. La combinaison du verre et du polycarbonate rend ce luminaire extrêmement résistant à la corrosion et convient parfaitement aux applications dans des environnements exigeants. Protection intégrée contre les surtensions.Options 1-10V/DALI dimmable, Boîtier avec convertiseurs séparé, protection contre les chutes, outil laser pour un réglage de précision. | Power floodlight BM4 is a extremely efficient luminaire with a very long lifespan, equipped with high-performance drivers and LED chips, efficiency up to 160lm/W. Fully enclosed drive box with internal connection box. Combination of glass and polycarbonate makes this luminaire super corrosion resistant and highly suitable for applications in demanding environments. Built-in surge protection 10kV. Options 1-10V/DALI dimmable, separate driverbox at the bottom of the pole, fall protection, laser tool for precision adjustment. | https://integratech.be/nl/producten/led-stralers/brightmaster-4 | https://integratech.be/fr/produits/projecteurs-led/brightmaster-4 |  | https://www.integratech.be/downloads/datasheets/BM4-9004110GR-nl.pdf | https://www.integratech.be/downloads/datasheets/BM4-9004110GR-fr.pdf | https://www.integratech.be/downloads/datasheets/BM4-9004110GR-eng.pdf | https://integratech.be/downloads/photometric-data/bm4.zip | https://www.integratech.be/downloads/pics/BM4-900GR.jpg | https://www.integratech.be/downloads/pics/maatschetsen/BM4-900.jpg | 08 | smd3030 |  | -20~+50 | 100-240VAC | FALSE | TRUE | FALSE | 5 | inclusief driver (extern) | TRUE |  | grey RAL7044 | 3 | no | 100.000 | L80B50 | TRUE |  |  |  | 1
LED stralers | On order | A | BM | Brightmaster | BM4-900415GR | BM4 900W 4000K 15° GRIJS | BM4 900W 4000K 15° GRIS | BM4 900W 4000K 15° GREY | st | 3380.31 | 130400 | 145 | 5404042503935 | 9405 42 10 00 | EC001744 | No | 90 | 0.0661 | 4.56 |  |  | 26.8 | 973 | 549 | 367 |  |  | 950 | 610 | 320 | 1 |  | IP66 | 0,96 | >70 | 900 | 4000 | 15 | Power floodlight BM4 is een extreem efficiënt armatuur met zeer hoge levensduur, uitgerust met performante drivers en ledchips, efficiëntie tot 160lm/W. Volledig afgesloten driverbox met interne connectiebox. Combinatie van glas en polycarbonaat maakt deze armatuur super corrosiebestendig en uiterst geschikt voor toepassingen in veeleisende omgevingen. Ingebouwde overspanningsbeveiliging. Opties 1-10V/DALI dimbaar, aparte driverbox onderaan paal, valbeveiliging, lasertool voor precisie afstelling. | Power floodlight BM4 est un luminaire extrêmement efficace avec une très longue durée de vie, équipé avec convertiseurs et de puces LED ultra performantes, efficacité jusqu'à 160lm/W. Boîtier avec convertiseurs entièrement fermé avec borne de connexion interne. La combinaison du verre et du polycarbonate rend ce luminaire extrêmement résistant à la corrosion et convient parfaitement aux applications dans des environnements exigeants. Protection intégrée contre les surtensions.Options 1-10V/DALI dimmable, Boîtier avec convertiseurs séparé, protection contre les chutes, outil laser pour un réglage de précision. | Power floodlight BM4 is a extremely efficient luminaire with a very long lifespan, equipped with high-performance drivers and LED chips, efficiency up to 160lm/W. Fully enclosed drive box with internal connection box. Combination of glass and polycarbonate makes this luminaire super corrosion resistant and highly suitable for applications in demanding environments. Built-in surge protection 10kV. Options 1-10V/DALI dimmable, separate driverbox at the bottom of the pole, fall protection, laser tool for precision adjustment. | https://integratech.be/nl/producten/led-stralers/brightmaster-4 | https://integratech.be/fr/produits/projecteurs-led/brightmaster-4 |  | https://www.integratech.be/downloads/datasheets/BM4-900415GR-nl.pdf | https://www.integratech.be/downloads/datasheets/BM4-900415GR-fr.pdf | https://www.integratech.be/downloads/datasheets/BM4-900415GR-eng.pdf | https://integratech.be/downloads/photometric-data/bm4.zip | https://www.integratech.be/downloads/pics/BM4-900GR.jpg | https://www.integratech.be/downloads/pics/maatschetsen/BM4-900.jpg | 08 | smd3535 |  | -20~+50 | 100-240VAC | FALSE | TRUE | FALSE | 5 | inclusief driver (extern) | TRUE |  | grey RAL7044 | 3 | no | 100.000 | L80B50 | TRUE |  |  |  | 1
LED stralers | On order | A | BM | Brightmaster | BM4-900430GR | BM4 900W 4000K 30° GRIJS | BM4 900W 4000K 30° GRIS | BM4 900W 4000K 30° GREY | st | 3380.31 | 138500 | 155 | 5404042503942 | 9405 42 10 00 | EC001744 | No | 90 | 0.0661 | 4.56 |  |  | 26.8 | 973 | 549 | 367 |  |  | 950 | 610 | 320 | 1 |  | IP66 | 0,96 | >70 | 900 | 4000 | 30 | Power floodlight BM4 is een extreem efficiënt armatuur met zeer hoge levensduur, uitgerust met performante drivers en ledchips, efficiëntie tot 160lm/W. Volledig afgesloten driverbox met interne connectiebox. Combinatie van glas en polycarbonaat maakt deze armatuur super corrosiebestendig en uiterst geschikt voor toepassingen in veeleisende omgevingen. Ingebouwde overspanningsbeveiliging. Opties 1-10V/DALI dimbaar, aparte driverbox onderaan paal, valbeveiliging, lasertool voor precisie afstelling. | Power floodlight BM4 est un luminaire extrêmement efficace avec une très longue durée de vie, équipé avec convertiseurs et de puces LED ultra performantes, efficacité jusqu'à 160lm/W. Boîtier avec convertiseurs entièrement fermé avec borne de connexion interne. La combinaison du verre et du polycarbonate rend ce luminaire extrêmement résistant à la corrosion et convient parfaitement aux applications dans des environnements exigeants. Protection intégrée contre les surtensions.Options 1-10V/DALI dimmable, Boîtier avec convertiseurs séparé, protection contre les chutes, outil laser pour un réglage de précision. | Power floodlight BM4 is a extremely efficient luminaire with a very long lifespan, equipped with high-performance drivers and LED chips, efficiency up to 160lm/W. Fully enclosed drive box with internal connection box. Combination of glass and polycarbonate makes this luminaire super corrosion resistant and highly suitable for applications in demanding environments. Built-in surge protection 10kV. Options 1-10V/DALI dimmable, separate driverbox at the bottom of the pole, fall protection, laser tool for precision adjustment. | https://integratech.be/nl/producten/led-stralers/brightmaster-4 | https://integratech.be/fr/produits/projecteurs-led/brightmaster-4 |  | https://www.integratech.be/downloads/datasheets/BM4-900430GR-nl.pdf | https://www.integratech.be/downloads/datasheets/BM4-900430GR-fr.pdf | https://www.integratech.be/downloads/datasheets/BM4-900430GR-eng.pdf | https://integratech.be/downloads/photometric-data/bm4.zip | https://www.integratech.be/downloads/pics/BM4-900GR.jpg | https://www.integratech.be/downloads/pics/maatschetsen/BM4-900.jpg | 08 | smd5050 |  | -20~+50 | 100-240VAC | FALSE | TRUE | FALSE | 5 | inclusief driver (extern) | TRUE |  | grey RAL7044 | 3 | no | 100.000 | L80B50 | TRUE |  |  |  | 1
LED stralers | On order | A | BM | Brightmaster | BM4-900460GR | BM4 900W 4000K 60° GRIJS | BM4 900W 4000K 60° GRIS | BM4 900W 4000K 60° GREY | st | 3380.31 | 138500 | 155 | 5404042503959 | 9405 42 10 00 | EC001744 | No | 90 | 0.0661 | 4.56 |  |  | 26.8 | 973 | 549 | 367 |  |  | 950 | 610 | 320 | 1 |  | IP66 | 0,96 | >70 | 900 | 4000 | 60 | Power floodlight BM4 is een extreem efficiënt armatuur met zeer hoge levensduur, uitgerust met performante drivers en ledchips, efficiëntie tot 160lm/W. Volledig afgesloten driverbox met interne connectiebox. Combinatie van glas en polycarbonaat maakt deze armatuur super corrosiebestendig en uiterst geschikt voor toepassingen in veeleisende omgevingen. Ingebouwde overspanningsbeveiliging. Opties 1-10V/DALI dimbaar, aparte driverbox onderaan paal, valbeveiliging, lasertool voor precisie afstelling. | Power floodlight BM4 est un luminaire extrêmement efficace avec une très longue durée de vie, équipé avec convertiseurs et de puces LED ultra performantes, efficacité jusqu'à 160lm/W. Boîtier avec convertiseurs entièrement fermé avec borne de connexion interne. La combinaison du verre et du polycarbonate rend ce luminaire extrêmement résistant à la corrosion et convient parfaitement aux applications dans des environnements exigeants. Protection intégrée contre les surtensions.Options 1-10V/DALI dimmable, Boîtier avec convertiseurs séparé, protection contre les chutes, outil laser pour un réglage de précision. | Power floodlight BM4 is a extremely efficient luminaire with a very long lifespan, equipped with high-performance drivers and LED chips, efficiency up to 160lm/W. Fully enclosed drive box with internal connection box. Combination of glass and polycarbonate makes this luminaire super corrosion resistant and highly suitable for applications in demanding environments. Built-in surge protection 10kV. Options 1-10V/DALI dimmable, separate driverbox at the bottom of the pole, fall protection, laser tool for precision adjustment. | https://integratech.be/nl/producten/led-stralers/brightmaster-4 | https://integratech.be/fr/produits/projecteurs-led/brightmaster-4 |  | https://www.integratech.be/downloads/datasheets/BM4-900460GR-nl.pdf | https://www.integratech.be/downloads/datasheets/BM4-900460GR-fr.pdf | https://www.integratech.be/downloads/datasheets/BM4-900460GR-eng.pdf | https://integratech.be/downloads/photometric-data/bm4.zip | https://www.integratech.be/downloads/pics/BM4-900GR.jpg | https://www.integratech.be/downloads/pics/maatschetsen/BM4-900.jpg | 08 | smd5050 |  | -20~+50 | 100-240VAC | FALSE | TRUE | FALSE | 5 | inclusief driver (extern) | TRUE |  | grey RAL7044 | 3 | no | 100.000 | L80B50 | TRUE |  |  |  | 1
LED stralers | On order | A | BM | Brightmaster | BM4-900490GR | BM4 900W 4000K 90° GRIJS | BM4 900W 4000K 90° GRIS | BM4 900W 4000K 90° GREY | st | 3380.31 | 138500 | 155 | 5404042503966 | 9405 42 10 00 | EC001744 | No | 90 | 0.0661 | 4.56 |  |  | 26.8 | 973 | 549 | 367 |  |  | 950 | 610 | 320 | 1 |  | IP66 | 0,96 | >70 | 900 | 4000 | 90 | Power floodlight BM4 is een extreem efficiënt armatuur met zeer hoge levensduur, uitgerust met performante drivers en ledchips, efficiëntie tot 160lm/W. Volledig afgesloten driverbox met interne connectiebox. Combinatie van glas en polycarbonaat maakt deze armatuur super corrosiebestendig en uiterst geschikt voor toepassingen in veeleisende omgevingen. Ingebouwde overspanningsbeveiliging. Opties 1-10V/DALI dimbaar, aparte driverbox onderaan paal, valbeveiliging, lasertool voor precisie afstelling. | Power floodlight BM4 est un luminaire extrêmement efficace avec une très longue durée de vie, équipé avec convertiseurs et de puces LED ultra performantes, efficacité jusqu'à 160lm/W. Boîtier avec convertiseurs entièrement fermé avec borne de connexion interne. La combinaison du verre et du polycarbonate rend ce luminaire extrêmement résistant à la corrosion et convient parfaitement aux applications dans des environnements exigeants. Protection intégrée contre les surtensions.Options 1-10V/DALI dimmable, Boîtier avec convertiseurs séparé, protection contre les chutes, outil laser pour un réglage de précision. | Power floodlight BM4 is a extremely efficient luminaire with a very long lifespan, equipped with high-performance drivers and LED chips, efficiency up to 160lm/W. Fully enclosed drive box with internal connection box. Combination of glass and polycarbonate makes this luminaire super corrosion resistant and highly suitable for applications in demanding environments. Built-in surge protection 10kV. Options 1-10V/DALI dimmable, separate driverbox at the bottom of the pole, fall protection, laser tool for precision adjustment. | https://integratech.be/nl/producten/led-stralers/brightmaster-4 | https://integratech.be/fr/produits/projecteurs-led/brightmaster-4 |  | https://www.integratech.be/downloads/datasheets/BM4-900490GR-nl.pdf | https://www.integratech.be/downloads/datasheets/BM4-900490GR-fr.pdf | https://www.integratech.be/downloads/datasheets/BM4-900490GR-eng.pdf | https://integratech.be/downloads/photometric-data/bm4.zip | https://www.integratech.be/downloads/pics/BM4-900GR.jpg | https://www.integratech.be/downloads/pics/maatschetsen/BM4-900.jpg | 08 | smd5050 |  | -20~+50 | 100-240VAC | FALSE | TRUE | FALSE | 5 | inclusief driver (extern) | TRUE |  | grey RAL7044 | 3 | no | 100.000 | L80B50 | TRUE |  |  |  | 1
LED stralers | On order | A | BM | Brightmaster | BM4-9004AS10060GR | BM4 900W 4000K asym 100x60 GRIJS | BM4 900W 4000K asym 100x60 GRIS | BM4 900W 4000K asym 100x60 GREY | st | 3380.31 | 138500 | 155 | 5404042503997 | 9405 42 10 00 | EC001744 | No | 90 | 0.0661 | 4.56 |  |  | 26.8 | 973 | 549 | 367 |  |  | 950 | 610 | 320 | 1 |  | IP66 | 0,96 | >70 | 900 | 4000 | 100x60 | Power floodlight BM4 is een extreem efficiënt armatuur met zeer hoge levensduur, uitgerust met performante drivers en ledchips, efficiëntie tot 160lm/W. Volledig afgesloten driverbox met interne connectiebox. Combinatie van glas en polycarbonaat maakt deze armatuur super corrosiebestendig en uiterst geschikt voor toepassingen in veeleisende omgevingen. Ingebouwde overspanningsbeveiliging. Opties 1-10V/DALI dimbaar, aparte driverbox onderaan paal, valbeveiliging, lasertool voor precisie afstelling. | Power floodlight BM4 est un luminaire extrêmement efficace avec une très longue durée de vie, équipé avec convertiseurs et de puces LED ultra performantes, efficacité jusqu'à 160lm/W. Boîtier avec convertiseurs entièrement fermé avec borne de connexion interne. La combinaison du verre et du polycarbonate rend ce luminaire extrêmement résistant à la corrosion et convient parfaitement aux applications dans des environnements exigeants. Protection intégrée contre les surtensions.Options 1-10V/DALI dimmable, Boîtier avec convertiseurs séparé, protection contre les chutes, outil laser pour un réglage de précision. | Power floodlight BM4 is a extremely efficient luminaire with a very long lifespan, equipped with high-performance drivers and LED chips, efficiency up to 160lm/W. Fully enclosed drive box with internal connection box. Combination of glass and polycarbonate makes this luminaire super corrosion resistant and highly suitable for applications in demanding environments. Built-in surge protection 10kV. Options 1-10V/DALI dimmable, separate driverbox at the bottom of the pole, fall protection, laser tool for precision adjustment. | https://integratech.be/nl/producten/led-stralers/brightmaster-4 | https://integratech.be/fr/produits/projecteurs-led/brightmaster-4 |  | https://www.integratech.be/downloads/datasheets/BM4-9004AS10060GR-nl.pdf | https://www.integratech.be/downloads/datasheets/BM4-9004AS10060GR-fr.pdf | https://www.integratech.be/downloads/datasheets/BM4-9004AS10060GR-eng.pdf | https://integratech.be/downloads/photometric-data/bm4.zip | https://www.integratech.be/downloads/pics/BM4-900GR.jpg | https://www.integratech.be/downloads/pics/maatschetsen/BM4-900.jpg | 08 | smd5050 |  | -20~+50 | 100-240VAC | FALSE | TRUE | FALSE | 5 | inclusief driver (extern) | TRUE |  | grey RAL7044 | 3 | no | 100.000 | L80B50 | TRUE |  |  |  | 1
LED stralers | On order | A | BM | Brightmaster | BM4-9004AS9040GR | BM4 900W 4000K asym 90x40 GRIJS | BM4 900W 4000K asym 90x40 GRIS | BM4 900W 4000K asym 90x40 GREY | st | 3380.31 | 138500 | 155 | 5404042503980 | 9405 42 10 00 | EC001744 | No | 90 | 0.0661 | 4.56 |  |  | 26.8 | 973 | 549 | 367 |  |  | 950 | 610 | 320 | 1 |  | IP66 | 0,96 | >70 | 900 | 4000 | 90x40 | Power floodlight BM4 is een extreem efficiënt armatuur met zeer hoge levensduur, uitgerust met performante drivers en ledchips, efficiëntie tot 160lm/W. Volledig afgesloten driverbox met interne connectiebox. Combinatie van glas en polycarbonaat maakt deze armatuur super corrosiebestendig en uiterst geschikt voor toepassingen in veeleisende omgevingen. Ingebouwde overspanningsbeveiliging. Opties 1-10V/DALI dimbaar, aparte driverbox onderaan paal, valbeveiliging, lasertool voor precisie afstelling. | Power floodlight BM4 est un luminaire extrêmement efficace avec une très longue durée de vie, équipé avec convertiseurs et de puces LED ultra performantes, efficacité jusqu'à 160lm/W. Boîtier avec convertiseurs entièrement fermé avec borne de connexion interne. La combinaison du verre et du polycarbonate rend ce luminaire extrêmement résistant à la corrosion et convient parfaitement aux applications dans des environnements exigeants. Protection intégrée contre les surtensions.Options 1-10V/DALI dimmable, Boîtier avec convertiseurs séparé, protection contre les chutes, outil laser pour un réglage de précision. | Power floodlight BM4 is a extremely efficient luminaire with a very long lifespan, equipped with high-performance drivers and LED chips, efficiency up to 160lm/W. Fully enclosed drive box with internal connection box. Combination of glass and polycarbonate makes this luminaire super corrosion resistant and highly suitable for applications in demanding environments. Built-in surge protection 10kV. Options 1-10V/DALI dimmable, separate driverbox at the bottom of the pole, fall protection, laser tool for precision adjustment. | https://integratech.be/nl/producten/led-stralers/brightmaster-4 | https://integratech.be/fr/produits/projecteurs-led/brightmaster-4 |  | https://www.integratech.be/downloads/datasheets/BM4-9004AS9040GR-nl.pdf | https://www.integratech.be/downloads/datasheets/BM4-9004AS9040GR-fr.pdf | https://www.integratech.be/downloads/datasheets/BM4-9004AS9040GR-eng.pdf | https://integratech.be/downloads/photometric-data/bm4.zip | https://www.integratech.be/downloads/pics/BM4-900GR.jpg | https://www.integratech.be/downloads/pics/maatschetsen/BM4-900.jpg | 08 | smd5050 |  | -20~+50 | 100-240VAC | FALSE | TRUE | FALSE | 5 | inclusief driver (extern) | TRUE |  | grey RAL7044 | 3 | no | 100.000 | L80B50 | TRUE |  |  |  | 1
LED stralers | On order | A | BM | Brightmaster | BM4-90057110GR | BM4 900W 5700K 110° GRIJS | BM4 900W 5700K 110° GRIS | BM4 900W 5700K 110° GREY | st | 3380.31 | 139200 | 155 | 5404042504048 | 9405 42 10 00 | EC001744 | No | 90 | 0.0661 | 4.56 |  |  | 26.8 | 973 | 549 | 367 |  |  | 950 | 610 | 320 | 1 |  | IP66 | 0,96 | >70 | 900 | 5700 | 110 | Power floodlight BM4 is een extreem efficiënt armatuur met zeer hoge levensduur, uitgerust met performante drivers en ledchips, efficiëntie tot 160lm/W. Volledig afgesloten driverbox met interne connectiebox. Combinatie van glas en polycarbonaat maakt deze armatuur super corrosiebestendig en uiterst geschikt voor toepassingen in veeleisende omgevingen. Ingebouwde overspanningsbeveiliging. Opties 1-10V/DALI dimbaar, aparte driverbox onderaan paal, valbeveiliging, lasertool voor precisie afstelling. | Power floodlight BM4 est un luminaire extrêmement efficace avec une très longue durée de vie, équipé avec convertiseurs et de puces LED ultra performantes, efficacité jusqu'à 160lm/W. Boîtier avec convertiseurs entièrement fermé avec borne de connexion interne. La combinaison du verre et du polycarbonate rend ce luminaire extrêmement résistant à la corrosion et convient parfaitement aux applications dans des environnements exigeants. Protection intégrée contre les surtensions.Options 1-10V/DALI dimmable, Boîtier avec convertiseurs séparé, protection contre les chutes, outil laser pour un réglage de précision. | Power floodlight BM4 is a extremely efficient luminaire with a very long lifespan, equipped with high-performance drivers and LED chips, efficiency up to 160lm/W. Fully enclosed drive box with internal connection box. Combination of glass and polycarbonate makes this luminaire super corrosion resistant and highly suitable for applications in demanding environments. Built-in surge protection 10kV. Options 1-10V/DALI dimmable, separate driverbox at the bottom of the pole, fall protection, laser tool for precision adjustment. | https://integratech.be/nl/producten/led-stralers/brightmaster-4 | https://integratech.be/fr/produits/projecteurs-led/brightmaster-4 |  | https://www.integratech.be/downloads/datasheets/BM4-90057110GR-nl.pdf | https://www.integratech.be/downloads/datasheets/BM4-90057110GR-fr.pdf | https://www.integratech.be/downloads/datasheets/BM4-90057110GR-eng.pdf | https://integratech.be/downloads/photometric-data/bm4.zip | https://www.integratech.be/downloads/pics/BM4-900GR.jpg | https://www.integratech.be/downloads/pics/maatschetsen/BM4-900.jpg | 08 | smd3030 |  | -20~+50 | 100-240VAC | FALSE | TRUE | FALSE | 5 | inclusief driver (extern) | TRUE |  | grey RAL7044 | 3 | no | 100.000 | L80B50 | TRUE |  |  |  | 1
LED stralers | On order | A | BM | Brightmaster | BM4-9005715GR | BM4 900W 5700K 15° GRIJS | BM4 900W 5700K 15° GRIS | BM4 900W 5700K 15° GREY | st | 3380.31 | 130400 | 145 | 5404042504000 | 9405 42 10 00 | EC001744 | No | 90 | 0.0661 | 4.56 |  |  | 26.8 | 973 | 549 | 367 |  |  | 950 | 610 | 320 | 1 |  | IP66 | 0,96 | >70 | 900 | 5700 | 15 | Power floodlight BM4 is een extreem efficiënt armatuur met zeer hoge levensduur, uitgerust met performante drivers en ledchips, efficiëntie tot 160lm/W. Volledig afgesloten driverbox met interne connectiebox. Combinatie van glas en polycarbonaat maakt deze armatuur super corrosiebestendig en uiterst geschikt voor toepassingen in veeleisende omgevingen. Ingebouwde overspanningsbeveiliging. Opties 1-10V/DALI dimbaar, aparte driverbox onderaan paal, valbeveiliging, lasertool voor precisie afstelling. | Power floodlight BM4 est un luminaire extrêmement efficace avec une très longue durée de vie, équipé avec convertiseurs et de puces LED ultra performantes, efficacité jusqu'à 160lm/W. Boîtier avec convertiseurs entièrement fermé avec borne de connexion interne. La combinaison du verre et du polycarbonate rend ce luminaire extrêmement résistant à la corrosion et convient parfaitement aux applications dans des environnements exigeants. Protection intégrée contre les surtensions.Options 1-10V/DALI dimmable, Boîtier avec convertiseurs séparé, protection contre les chutes, outil laser pour un réglage de précision. | Power floodlight BM4 is a extremely efficient luminaire with a very long lifespan, equipped with high-performance drivers and LED chips, efficiency up to 160lm/W. Fully enclosed drive box with internal connection box. Combination of glass and polycarbonate makes this luminaire super corrosion resistant and highly suitable for applications in demanding environments. Built-in surge protection 10kV. Options 1-10V/DALI dimmable, separate driverbox at the bottom of the pole, fall protection, laser tool for precision adjustment. | https://integratech.be/nl/producten/led-stralers/brightmaster-4 | https://integratech.be/fr/produits/projecteurs-led/brightmaster-4 |  | https://www.integratech.be/downloads/datasheets/BM4-9005715GR-nl.pdf | https://www.integratech.be/downloads/datasheets/BM4-9005715GR-fr.pdf | https://www.integratech.be/downloads/datasheets/BM4-9005715GR-eng.pdf | https://integratech.be/downloads/photometric-data/bm4.zip | https://www.integratech.be/downloads/pics/BM4-900GR.jpg | https://www.integratech.be/downloads/pics/maatschetsen/BM4-900.jpg | 08 | smd3535 |  | -20~+50 | 100-240VAC | FALSE | TRUE | FALSE | 5 | inclusief driver (extern) | TRUE |  | grey RAL7044 | 3 | no | 100.000 | L80B50 | TRUE |  |  |  | 1
LED stralers | On order | A | BM | Brightmaster | BM4-9005730GR | BM4 900W 5700K 30° GRIJS | BM4 900W 5700K 30° GRIS | BM4 900W 5700K 30° GREY | st | 3380.31 | 138500 | 155 | 5404042504017 | 9405 42 10 00 | EC001744 | No | 90 | 0.0661 | 4.56 |  |  | 26.8 | 973 | 549 | 367 |  |  | 950 | 610 | 320 | 1 |  | IP66 | 0,96 | >70 | 900 | 5700 | 30 | Power floodlight BM4 is een extreem efficiënt armatuur met zeer hoge levensduur, uitgerust met performante drivers en ledchips, efficiëntie tot 160lm/W. Volledig afgesloten driverbox met interne connectiebox. Combinatie van glas en polycarbonaat maakt deze armatuur super corrosiebestendig en uiterst geschikt voor toepassingen in veeleisende omgevingen. Ingebouwde overspanningsbeveiliging. Opties 1-10V/DALI dimbaar, aparte driverbox onderaan paal, valbeveiliging, lasertool voor precisie afstelling. | Power floodlight BM4 est un luminaire extrêmement efficace avec une très longue durée de vie, équipé avec convertiseurs et de puces LED ultra performantes, efficacité jusqu'à 160lm/W. Boîtier avec convertiseurs entièrement fermé avec borne de connexion interne. La combinaison du verre et du polycarbonate rend ce luminaire extrêmement résistant à la corrosion et convient parfaitement aux applications dans des environnements exigeants. Protection intégrée contre les surtensions.Options 1-10V/DALI dimmable, Boîtier avec convertiseurs séparé, protection contre les chutes, outil laser pour un réglage de précision. | Power floodlight BM4 is a extremely efficient luminaire with a very long lifespan, equipped with high-performance drivers and LED chips, efficiency up to 160lm/W. Fully enclosed drive box with internal connection box. Combination of glass and polycarbonate makes this luminaire super corrosion resistant and highly suitable for applications in demanding environments. Built-in surge protection 10kV. Options 1-10V/DALI dimmable, separate driverbox at the bottom of the pole, fall protection, laser tool for precision adjustment. | https://integratech.be/nl/producten/led-stralers/brightmaster-4 | https://integratech.be/fr/produits/projecteurs-led/brightmaster-4 |  | https://www.integratech.be/downloads/datasheets/BM4-9005730GR-nl.pdf | https://www.integratech.be/downloads/datasheets/BM4-9005730GR-fr.pdf | https://www.integratech.be/downloads/datasheets/BM4-9005730GR-eng.pdf | https://integratech.be/downloads/photometric-data/bm4.zip | https://www.integratech.be/downloads/pics/BM4-900GR.jpg | https://www.integratech.be/downloads/pics/maatschetsen/BM4-900.jpg | 08 | smd5050 |  | -20~+50 | 100-240VAC | FALSE | TRUE | FALSE | 5 | inclusief driver (extern) | TRUE |  | grey RAL7044 | 3 | no | 100.000 | L80B50 | TRUE |  |  |  | 1
LED stralers | On order | A | BM | Brightmaster | BM4-9005760GR | BM4 900W 5700K 60° GRIJS | BM4 900W 5700K 60° GRIS | BM4 900W 5700K 60° GREY | st | 3380.31 | 138500 | 155 | 5404042504024 | 9405 42 10 00 | EC001744 | No | 90 | 0.0661 | 4.56 |  |  | 26.8 | 973 | 549 | 367 |  |  | 950 | 610 | 320 | 1 |  | IP66 | 0,96 | >70 | 900 | 5700 | 60 | Power floodlight BM4 is een extreem efficiënt armatuur met zeer hoge levensduur, uitgerust met performante drivers en ledchips, efficiëntie tot 160lm/W. Volledig afgesloten driverbox met interne connectiebox. Combinatie van glas en polycarbonaat maakt deze armatuur super corrosiebestendig en uiterst geschikt voor toepassingen in veeleisende omgevingen. Ingebouwde overspanningsbeveiliging. Opties 1-10V/DALI dimbaar, aparte driverbox onderaan paal, valbeveiliging, lasertool voor precisie afstelling. | Power floodlight BM4 est un luminaire extrêmement efficace avec une très longue durée de vie, équipé avec convertiseurs et de puces LED ultra performantes, efficacité jusqu'à 160lm/W. Boîtier avec convertiseurs entièrement fermé avec borne de connexion interne. La combinaison du verre et du polycarbonate rend ce luminaire extrêmement résistant à la corrosion et convient parfaitement aux applications dans des environnements exigeants. Protection intégrée contre les surtensions.Options 1-10V/DALI dimmable, Boîtier avec convertiseurs séparé, protection contre les chutes, outil laser pour un réglage de précision. | Power floodlight BM4 is a extremely efficient luminaire with a very long lifespan, equipped with high-performance drivers and LED chips, efficiency up to 160lm/W. Fully enclosed drive box with internal connection box. Combination of glass and polycarbonate makes this luminaire super corrosion resistant and highly suitable for applications in demanding environments. Built-in surge protection 10kV. Options 1-10V/DALI dimmable, separate driverbox at the bottom of the pole, fall protection, laser tool for precision adjustment. | https://integratech.be/nl/producten/led-stralers/brightmaster-4 | https://integratech.be/fr/produits/projecteurs-led/brightmaster-4 |  | https://www.integratech.be/downloads/datasheets/BM4-9005760GR-nl.pdf | https://www.integratech.be/downloads/datasheets/BM4-9005760GR-fr.pdf | https://www.integratech.be/downloads/datasheets/BM4-9005760GR-eng.pdf | https://integratech.be/downloads/photometric-data/bm4.zip | https://www.integratech.be/downloads/pics/BM4-900GR.jpg | https://www.integratech.be/downloads/pics/maatschetsen/BM4-900.jpg | 08 | smd5050 |  | -20~+50 | 100-240VAC | FALSE | TRUE | FALSE | 5 | inclusief driver (extern) | TRUE |  | grey RAL7044 | 3 | no | 100.000 | L80B50 | TRUE |  |  |  | 1
LED stralers | On order | A | BM | Brightmaster | BM4-9005790GR | BM4 900W 5700K 90° GRIJS | BM4 900W 5700K 90° GRIS | BM4 900W 5700K 90° GREY | st | 3380.31 | 138500 | 155 | 5404042504031 | 9405 42 10 00 | EC001744 | No | 90 | 0.0661 | 4.56 |  |  | 26.8 | 973 | 549 | 367 |  |  | 950 | 610 | 320 | 1 |  | IP66 | 0,96 | >70 | 900 | 5700 | 90 | Power floodlight BM4 is een extreem efficiënt armatuur met zeer hoge levensduur, uitgerust met performante drivers en ledchips, efficiëntie tot 160lm/W. Volledig afgesloten driverbox met interne connectiebox. Combinatie van glas en polycarbonaat maakt deze armatuur super corrosiebestendig en uiterst geschikt voor toepassingen in veeleisende omgevingen. Ingebouwde overspanningsbeveiliging. Opties 1-10V/DALI dimbaar, aparte driverbox onderaan paal, valbeveiliging, lasertool voor precisie afstelling. | Power floodlight BM4 est un luminaire extrêmement efficace avec une très longue durée de vie, équipé avec convertiseurs et de puces LED ultra performantes, efficacité jusqu'à 160lm/W. Boîtier avec convertiseurs entièrement fermé avec borne de connexion interne. La combinaison du verre et du polycarbonate rend ce luminaire extrêmement résistant à la corrosion et convient parfaitement aux applications dans des environnements exigeants. Protection intégrée contre les surtensions.Options 1-10V/DALI dimmable, Boîtier avec convertiseurs séparé, protection contre les chutes, outil laser pour un réglage de précision. | Power floodlight BM4 is a extremely efficient luminaire with a very long lifespan, equipped with high-performance drivers and LED chips, efficiency up to 160lm/W. Fully enclosed drive box with internal connection box. Combination of glass and polycarbonate makes this luminaire super corrosion resistant and highly suitable for applications in demanding environments. Built-in surge protection 10kV. Options 1-10V/DALI dimmable, separate driverbox at the bottom of the pole, fall protection, laser tool for precision adjustment. | https://integratech.be/nl/producten/led-stralers/brightmaster-4 | https://integratech.be/fr/produits/projecteurs-led/brightmaster-4 |  | https://www.integratech.be/downloads/datasheets/BM4-9005790GR-nl.pdf | https://www.integratech.be/downloads/datasheets/BM4-9005790GR-fr.pdf | https://www.integratech.be/downloads/datasheets/BM4-9005790GR-eng.pdf | https://integratech.be/downloads/photometric-data/bm4.zip | https://www.integratech.be/downloads/pics/BM4-900GR.jpg | https://www.integratech.be/downloads/pics/maatschetsen/BM4-900.jpg | 08 | smd5050 |  | -20~+50 | 100-240VAC | FALSE | TRUE | FALSE | 5 | inclusief driver (extern) | TRUE |  | grey RAL7044 | 3 | no | 100.000 | L80B50 | TRUE |  |  |  | 1
LED stralers | On order | A | BM | Brightmaster | BM4-90057AS10060GR | BM4 900W 5700K asym 100x60 GRIJS | BM4 900W 5700K asym 100x60 GRIS | BM4 900W 5700K asym 100x60 GREY | st | 3380.31 | 138500 | 155 | 5404042504062 | 9405 42 10 00 | EC001744 | No | 90 | 0.0661 | 4.56 |  |  | 26.8 | 973 | 549 | 367 |  |  | 950 | 610 | 320 | 1 |  | IP66 | 0,96 | >70 | 900 | 5700 | 100x60 | Power floodlight BM4 is een extreem efficiënt armatuur met zeer hoge levensduur, uitgerust met performante drivers en ledchips, efficiëntie tot 160lm/W. Volledig afgesloten driverbox met interne connectiebox. Combinatie van glas en polycarbonaat maakt deze armatuur super corrosiebestendig en uiterst geschikt voor toepassingen in veeleisende omgevingen. Ingebouwde overspanningsbeveiliging. Opties 1-10V/DALI dimbaar, aparte driverbox onderaan paal, valbeveiliging, lasertool voor precisie afstelling. | Power floodlight BM4 est un luminaire extrêmement efficace avec une très longue durée de vie, équipé avec convertiseurs et de puces LED ultra performantes, efficacité jusqu'à 160lm/W. Boîtier avec convertiseurs entièrement fermé avec borne de connexion interne. La combinaison du verre et du polycarbonate rend ce luminaire extrêmement résistant à la corrosion et convient parfaitement aux applications dans des environnements exigeants. Protection intégrée contre les surtensions.Options 1-10V/DALI dimmable, Boîtier avec convertiseurs séparé, protection contre les chutes, outil laser pour un réglage de précision. | Power floodlight BM4 is a extremely efficient luminaire with a very long lifespan, equipped with high-performance drivers and LED chips, efficiency up to 160lm/W. Fully enclosed drive box with internal connection box. Combination of glass and polycarbonate makes this luminaire super corrosion resistant and highly suitable for applications in demanding environments. Built-in surge protection 10kV. Options 1-10V/DALI dimmable, separate driverbox at the bottom of the pole, fall protection, laser tool for precision adjustment. | https://integratech.be/nl/producten/led-stralers/brightmaster-4 | https://integratech.be/fr/produits/projecteurs-led/brightmaster-4 |  | https://www.integratech.be/downloads/datasheets/BM4-90057AS10060GR-nl.pdf | https://www.integratech.be/downloads/datasheets/BM4-90057AS10060GR-fr.pdf | https://www.integratech.be/downloads/datasheets/BM4-90057AS10060GR-eng.pdf | https://integratech.be/downloads/photometric-data/bm4.zip | https://www.integratech.be/downloads/pics/BM4-900GR.jpg | https://www.integratech.be/downloads/pics/maatschetsen/BM4-900.jpg | 08 | smd5050 |  | -20~+50 | 100-240VAC | FALSE | TRUE | FALSE | 5 | inclusief driver (extern) | TRUE |  | grey RAL7044 | 3 | no | 100.000 | L80B50 | TRUE |  |  |  | 1
LED stralers | On order | A | BM | Brightmaster | BM4-90057AS9040GR | BM4 900W 5700K asym 90x40 GRIJS | BM4 900W 5700K asym 90x40 GRIS | BM4 900W 5700K asym 90x40 GREY | st | 3380.31 | 138500 | 155 | 5404042504055 | 9405 42 10 00 | EC001744 | No | 90 | 0.0661 | 4.56 |  |  | 26.8 | 973 | 549 | 367 |  |  | 950 | 610 | 320 | 1 |  | IP66 | 0,96 | >70 | 900 | 5700 | 90x40 | Power floodlight BM4 is een extreem efficiënt armatuur met zeer hoge levensduur, uitgerust met performante drivers en ledchips, efficiëntie tot 160lm/W. Volledig afgesloten driverbox met interne connectiebox. Combinatie van glas en polycarbonaat maakt deze armatuur super corrosiebestendig en uiterst geschikt voor toepassingen in veeleisende omgevingen. Ingebouwde overspanningsbeveiliging. Opties 1-10V/DALI dimbaar, aparte driverbox onderaan paal, valbeveiliging, lasertool voor precisie afstelling. | Power floodlight BM4 est un luminaire extrêmement efficace avec une très longue durée de vie, équipé avec convertiseurs et de puces LED ultra performantes, efficacité jusqu'à 160lm/W. Boîtier avec convertiseurs entièrement fermé avec borne de connexion interne. La combinaison du verre et du polycarbonate rend ce luminaire extrêmement résistant à la corrosion et convient parfaitement aux applications dans des environnements exigeants. Protection intégrée contre les surtensions.Options 1-10V/DALI dimmable, Boîtier avec convertiseurs séparé, protection contre les chutes, outil laser pour un réglage de précision. | Power floodlight BM4 is a extremely efficient luminaire with a very long lifespan, equipped with high-performance drivers and LED chips, efficiency up to 160lm/W. Fully enclosed drive box with internal connection box. Combination of glass and polycarbonate makes this luminaire super corrosion resistant and highly suitable for applications in demanding environments. Built-in surge protection 10kV. Options 1-10V/DALI dimmable, separate driverbox at the bottom of the pole, fall protection, laser tool for precision adjustment. | https://integratech.be/nl/producten/led-stralers/brightmaster-4 | https://integratech.be/fr/produits/projecteurs-led/brightmaster-4 |  | https://www.integratech.be/downloads/datasheets/BM4-90057AS9040GR-nl.pdf | https://www.integratech.be/downloads/datasheets/BM4-90057AS9040GR-fr.pdf | https://www.integratech.be/downloads/datasheets/BM4-90057AS9040GR-eng.pdf | https://integratech.be/downloads/photometric-data/bm4.zip | https://www.integratech.be/downloads/pics/BM4-900GR.jpg | https://www.integratech.be/downloads/pics/maatschetsen/BM4-900.jpg | 08 | smd5050 |  | -20~+50 | 100-240VAC | FALSE | TRUE | FALSE | 5 | inclusief driver (extern) | TRUE |  | grey RAL7044 | 3 | no | 100.000 | L80B50 | TRUE |  |  |  | 1
LED stralers | Courant I | BFM |  | Evolve projectoren | EV100B1203 | Evolve2 100W 3000K 120gr zwart ENEC | Evolve2 100W 3000K 120gr noir ENEC | Evolve2 100W 3000K 120gr black ENEC | st | 371.9 | 13551 | 138 | 5420076283728 | 9405 42 10 00 | EC001744 | Yes | 3 | 0.01 | 4.6 |  |  | 4.98 | 333 | 74 | 368 |  |  | 385 | 120 | 470 | 3 | 54 | IP66 | 0,98 | 82 | 100 | 3000 | 120 | Evolve 2 is de opvolger van de populaire Evolve straler en de referentie onder de led stralers vanwege zijn hoge kwaliteit, duurzaamheid en gebruiksgemak. Evolve 2 is uitgerust met Lumileds SMD3030 chips met een efficiëntie tot 150lm/W bij 4000K en een levensduur L90 >60.000u . De aluminium IP66 behuizing, geschikt voor corrosieve omgevingen en zeezout, is voorzien van een Interpon coating en standaard voorzien van L316 schroeven, een mat veiligheidsglas en een interne 120° reflector. De leds worden aangestuurd door een interne dubbel geïsoleerde en flickervrije kwaliteitsdriver. Evolve 2 is aan de achterzijde voorzien van een ruime connectiebox met M20 in- en uitgang en toolless aansluitklemmen. Geen gedoe meer met aparte aftakdozen op de muur. Door de M20 eindstop te vervangen door een extra wartel (ref. EV2M20) is het toestel eveneens geschikt voor doorvoerbedrading! Met de toolless schroeven met richthoek aanduiding kan Evolve 2 eenvoudig gericht worden. Verschillende toebehoren voor grond- of paalmontage zijn beschikbaar alsook verschillende symmetrische/asymmetrische lenzen. 5 jaar garantie. Op aanvraag leverbaar met dimbare driver 1-10V/DALI. | Evolve 2 est le successeur du célèbre projecteur Evolve et la référence parmi les projecteurs LED en raison de sa haute qualité, de sa durabilité et de sa facilité d'utilisation. Evolve 2 est équipé de puces Lumileds SMD3030 avec une efficacité allant jusqu'à 150lm/W à 4000K et une durée de vie L90 >60.000h. Le boîtier en aluminium IP66, adapté aux environnements corrosifs et au sel de mer, avec revêtement Interpon, équipé en standard de vis L316, d'un verre de sécurité matte et d'un réflecteur interne de 120°. Les LED sont pilotées par un driver interne de qualité, doublement isolé et sans scintillement. À l'arrière, l'Evolve 2 est équipé d'une boîte de connexion spacieuse avec des bornes sans outil et un entrée et sortie M20. Plus besoin de s'embêter avec des boîtes de jonction séparées sur le mur. En remplaçant l'embout M20 par un presse-étoupe supplémentaire (réf. EV2M20), l'unité peut également être câblée pour câblage traversant! Grâce aux vis sans outil avec signe directionnel, Evolve 2 peut être facilement aligné. Accessoires divers pour le montage au sol ou sur poteau sont disponibles, ainsi que différentes lentilles symétriques/asymétriques. Garantie de 5 ans. Sur demande, disponible avec un driver dimmable 1-10V/DALI. | Evolve 2 is the successor of the popular Evolve floodlight and the reference among LED floodlights because of its high quality, durability and ease of use. Evolve 2 is equipped with Lumileds SMD3030 chips with an efficiency up to 150lm/W at 4000K and a lifetime L90 >60.000h. The aluminum IP66 housing, suitable for corrosive environments and sea salt, is Interpon coated and standard equipped with L316 screws, a frosted safety glass and an internal 120° reflector. The LEDs are driven by an internal double-insulated and flicker-free quality driver. At the rear Evolve 2 is equipped with a spacious connection box with M20 input and output and toolless connection terminals. No more hassle with separate junction boxes on the wall. By replacing the M20 end cap with an extra cable gland (ref. EV2M20) the unit is also suitable for through-wiring! With the toolless screws with directional angle indication, Evolve 2 can be easily oriented. Various accessories for ground or pole mounting are available as well as different symmetrical/asymmetrical lenses. 5-year warranty. On request available with dimmable driver 1-10V/DALI. | https://integratech.be/nl/producten/led-stralers/evolve-2 | https://integratech.be/fr/produits/projecteurs-led/evolve-2 | https://www.integratech.be/integratech-catalog/floodlight-evolve-2-100w-3000k-zwart-120/ | https://www.integratech.be/downloads/datasheets/EV100B1203-nl.pdf | https://www.integratech.be/downloads/datasheets/EV100B1203-fr.pdf | https://www.integratech.be/downloads/datasheets/EV100B1203-eng.pdf | https://www.integratech.be/downloads/photometric-data/evolve2.zip | https://www.integratech.be/downloads/pics/EV100B1204.jpg | https://www.integratech.be/downloads/pics/maatschetsen\EV100-Dimensions.jpg | 08 | smd3030 | Lumileds | -30~+45 | 220~240 | TRUE | TRUE | FALSE | 5 | inclusief driver (intern) | TRUE | 50 85 98 100 108 | black | 3 | no | > 60.000 | L90 | TRUE |  |  |  | 1
LED stralers | On order | B |  | Evolve projectoren | EV100B1203110V | Evolve2 100W 3000K 120gr zwart 1-10V ENEC | Evolve2 100W 3000K 120gr noir 1-10V ENEC | Evolve2 100W 3000K 120gr black 1-10V ENEC | st | 435.27 | 13551 | 138 | 5420076284312 | 9405 42 10 00 | EC001744 | No | 90 | 0.01 | 4.6 |  |  | 4.98 | 333 | 74 | 368 |  |  | 385 | 120 | 470 | 3 | 54 | IP66 | 0,98 | 82 | 100 | 3000 | 120 | Evolve 2 is de opvolger van de populaire Evolve straler en de referentie onder de led stralers vanwege zijn hoge kwaliteit, duurzaamheid en gebruiksgemak. Evolve 2 is uitgerust met Lumileds SMD3030 chips met een efficiëntie tot 150lm/W bij 4000K en een levensduur L90 >60.000u . De aluminium IP66 behuizing, geschikt voor corrosieve omgevingen en zeezout, is voorzien van een Interpon coating en standaard voorzien van L316 schroeven, een mat veiligheidsglas en een interne 120° reflector. De leds worden aangestuurd door een interne dubbel geïsoleerde en flickervrije kwaliteitsdriver. Evolve 2 is aan de achterzijde voorzien van een ruime connectiebox met M20 in- en uitgang en toolless aansluitklemmen. Geen gedoe meer met aparte aftakdozen op de muur. Door de M20 eindstop te vervangen door een extra wartel (ref. EV2M20) is het toestel eveneens geschikt voor doorvoerbedrading! Met de toolless schroeven met richthoek aanduiding kan Evolve 2 eenvoudig gericht worden. Verschillende toebehoren voor grond- of paalmontage zijn beschikbaar alsook verschillende symmetrische/asymmetrische lenzen. 5 jaar garantie. Op aanvraag leverbaar met dimbare driver 1-10V/DALI. | Evolve 2 est le successeur du célèbre projecteur Evolve et la référence parmi les projecteurs LED en raison de sa haute qualité, de sa durabilité et de sa facilité d'utilisation. Evolve 2 est équipé de puces Lumileds SMD3030 avec une efficacité allant jusqu'à 150lm/W à 4000K et une durée de vie L90 >60.000h. Le boîtier en aluminium IP66, adapté aux environnements corrosifs et au sel de mer, avec revêtement Interpon, équipé en standard de vis L316, d'un verre de sécurité matte et d'un réflecteur interne de 120°. Les LED sont pilotées par un driver interne de qualité, doublement isolé et sans scintillement. À l'arrière, l'Evolve 2 est équipé d'une boîte de connexion spacieuse avec des bornes sans outil et un entrée et sortie M20. Plus besoin de s'embêter avec des boîtes de jonction séparées sur le mur. En remplaçant l'embout M20 par un presse-étoupe supplémentaire (réf. EV2M20), l'unité peut également être câblée pour câblage traversant! Grâce aux vis sans outil avec signe directionnel, Evolve 2 peut être facilement aligné. Accessoires divers pour le montage au sol ou sur poteau sont disponibles, ainsi que différentes lentilles symétriques/asymétriques. Garantie de 5 ans. Sur demande, disponible avec un driver dimmable 1-10V/DALI. | Evolve 2 is the successor of the popular Evolve floodlight and the reference among LED floodlights because of its high quality, durability and ease of use. Evolve 2 is equipped with Lumileds SMD3030 chips with an efficiency up to 150lm/W at 4000K and a lifetime L90 >60.000h. The aluminum IP66 housing, suitable for corrosive environments and sea salt, is Interpon coated and standard equipped with L316 screws, a frosted safety glass and an internal 120° reflector. The LEDs are driven by an internal double-insulated and flicker-free quality driver. At the rear Evolve 2 is equipped with a spacious connection box with M20 input and output and toolless connection terminals. No more hassle with separate junction boxes on the wall. By replacing the M20 end cap with an extra cable gland (ref. EV2M20) the unit is also suitable for through-wiring! With the toolless screws with directional angle indication, Evolve 2 can be easily oriented. Various accessories for ground or pole mounting are available as well as different symmetrical/asymmetrical lenses. 5-year warranty. On request available with dimmable driver 1-10V/DALI. | https://integratech.be/nl/producten/led-stralers/evolve-2 | https://integratech.be/fr/produits/projecteurs-led/evolve-2 | https://www.integratech.be/integratech-catalog/floodlight-evolve-2-100w-3000k-zwart-120/ | https://www.integratech.be/downloads/datasheets/EV100B1203110V-nl.pdf | https://www.integratech.be/downloads/datasheets/EV100B1203110V-fr.pdf | https://www.integratech.be/downloads/datasheets/EV100B1203-eng.pdf | https://www.integratech.be/downloads/photometric-data/evolve2.zip | https://www.integratech.be/downloads/pics/EV100B1204.jpg | https://www.integratech.be/downloads/pics/maatschetsen\EV100-Dimensions.jpg | 08 |  |  |  |  | FALSE | FALSE | FALSE |  |  | FALSE | [6 empty] | FALSE |  |  |  | 1
LED stralers | On order | B |  | Evolve projectoren | EV100B1203DA | Evolve2 100W 3000K 120gr zwart DALI ENEC | Evolve2 100W 3000K 120gr noir DALI ENEC | Evolve2 100W 3000K 120gr black DALI ENEC | st | 504.76 | 13551 | 138 | 5420076284336 | 9405 42 10 00 | EC001744 | No | 90 | 0.01 | 4.6 |  |  | 4.98 | 333 | 74 | 368 |  |  | 385 | 120 | 470 | 3 | 54 | IP66 | 0,98 | 82 | 100 | 3000 | 120 | Evolve 2 is de opvolger van de populaire Evolve straler en de referentie onder de led stralers vanwege zijn hoge kwaliteit, duurzaamheid en gebruiksgemak. Evolve 2 is uitgerust met Lumileds SMD3030 chips met een efficiëntie tot 150lm/W bij 4000K en een levensduur L90 >60.000u . De aluminium IP66 behuizing, geschikt voor corrosieve omgevingen en zeezout, is voorzien van een Interpon coating en standaard voorzien van L316 schroeven, een mat veiligheidsglas en een interne 120° reflector. De leds worden aangestuurd door een interne dubbel geïsoleerde en flickervrije kwaliteitsdriver. Evolve 2 is aan de achterzijde voorzien van een ruime connectiebox met M20 in- en uitgang en toolless aansluitklemmen. Geen gedoe meer met aparte aftakdozen op de muur. Door de M20 eindstop te vervangen door een extra wartel (ref. EV2M20) is het toestel eveneens geschikt voor doorvoerbedrading! Met de toolless schroeven met richthoek aanduiding kan Evolve 2 eenvoudig gericht worden. Verschillende toebehoren voor grond- of paalmontage zijn beschikbaar alsook verschillende symmetrische/asymmetrische lenzen. 5 jaar garantie. Op aanvraag leverbaar met dimbare driver 1-10V/DALI. | Evolve 2 est le successeur du célèbre projecteur Evolve et la référence parmi les projecteurs LED en raison de sa haute qualité, de sa durabilité et de sa facilité d'utilisation. Evolve 2 est équipé de puces Lumileds SMD3030 avec une efficacité allant jusqu'à 150lm/W à 4000K et une durée de vie L90 >60.000h. Le boîtier en aluminium IP66, adapté aux environnements corrosifs et au sel de mer, avec revêtement Interpon, équipé en standard de vis L316, d'un verre de sécurité matte et d'un réflecteur interne de 120°. Les LED sont pilotées par un driver interne de qualité, doublement isolé et sans scintillement. À l'arrière, l'Evolve 2 est équipé d'une boîte de connexion spacieuse avec des bornes sans outil et un entrée et sortie M20. Plus besoin de s'embêter avec des boîtes de jonction séparées sur le mur. En remplaçant l'embout M20 par un presse-étoupe supplémentaire (réf. EV2M20), l'unité peut également être câblée pour câblage traversant! Grâce aux vis sans outil avec signe directionnel, Evolve 2 peut être facilement aligné. Accessoires divers pour le montage au sol ou sur poteau sont disponibles, ainsi que différentes lentilles symétriques/asymétriques. Garantie de 5 ans. Sur demande, disponible avec un driver dimmable 1-10V/DALI. | Evolve 2 is the successor of the popular Evolve floodlight and the reference among LED floodlights because of its high quality, durability and ease of use. Evolve 2 is equipped with Lumileds SMD3030 chips with an efficiency up to 150lm/W at 4000K and a lifetime L90 >60.000h. The aluminum IP66 housing, suitable for corrosive environments and sea salt, is Interpon coated and standard equipped with L316 screws, a frosted safety glass and an internal 120° reflector. The LEDs are driven by an internal double-insulated and flicker-free quality driver. At the rear Evolve 2 is equipped with a spacious connection box with M20 input and output and toolless connection terminals. No more hassle with separate junction boxes on the wall. By replacing the M20 end cap with an extra cable gland (ref. EV2M20) the unit is also suitable for through-wiring! With the toolless screws with directional angle indication, Evolve 2 can be easily oriented. Various accessories for ground or pole mounting are available as well as different symmetrical/asymmetrical lenses. 5-year warranty. On request available with dimmable driver 1-10V/DALI. | https://integratech.be/nl/producten/led-stralers/evolve-2 | https://integratech.be/fr/produits/projecteurs-led/evolve-2 | https://www.integratech.be/integratech-catalog/floodlight-evolve-2-100w-3000k-zwart-120/ | https://www.integratech.be/downloads/datasheets/EV100B1203DA-nl.pdf | https://www.integratech.be/downloads/datasheets/EV100B1203DA-fr.pdf | https://www.integratech.be/downloads/datasheets/EV100B1203-eng.pdf | https://www.integratech.be/downloads/photometric-data/evolve2.zip | https://www.integratech.be/downloads/pics/EV100B1204.jpg | https://www.integratech.be/downloads/pics/maatschetsen\EV100-Dimensions.jpg | 08 | smd3030 | Lumileds | -30~+45 | 220~240 | TRUE | TRUE | FALSE | 5 | inclusief driver (intern) | TRUE | 50 85 98 100 108 | black | 3 | DALI | > 60.000 | L90 | TRUE |  |  |  | 1
LED stralers | Courant I | BFM |  | Evolve projectoren | EV100B1204 | Evolve2 100W 4000K 120gr zwart ENEC | Evolve2 100W 4000K 120gr noir ENEC | Evolve2 100W 4000K 120gr black ENEC | st | 371.9 | 14143 | 143 | 5420076283735 | 9405 42 10 00 | EC001744 | Yes | 3 | 0.01 | 4.6 |  |  | 4.98 | 333 | 74 | 368 |  |  | 385 | 120 | 415 | 3 | 54 | IP66 | 0,98 | 82 | 100 | 4000 | 120 | Evolve 2 is de opvolger van de populaire Evolve straler en de referentie onder de led stralers vanwege zijn hoge kwaliteit, duurzaamheid en gebruiksgemak. Evolve 2 is uitgerust met Lumileds SMD3030 chips met een efficiëntie tot 150lm/W bij 4000K en een levensduur L90 >60.000u . De aluminium IP66 behuizing, geschikt voor corrosieve omgevingen en zeezout, is voorzien van een Interpon coating en standaard voorzien van L316 schroeven, een mat veiligheidsglas en een interne 120° reflector. De leds worden aangestuurd door een interne dubbel geïsoleerde en flickervrije kwaliteitsdriver. Evolve 2 is aan de achterzijde voorzien van een ruime connectiebox met M20 in- en uitgang en toolless aansluitklemmen. Geen gedoe meer met aparte aftakdozen op de muur. Door de M20 eindstop te vervangen door een extra wartel (ref. EV2M20) is het toestel eveneens geschikt voor doorvoerbedrading! Met de toolless schroeven met richthoek aanduiding kan Evolve 2 eenvoudig gericht worden. Verschillende toebehoren voor grond- of paalmontage zijn beschikbaar alsook verschillende symmetrische/asymmetrische lenzen. 5 jaar garantie. Op aanvraag leverbaar met dimbare driver 1-10V/DALI. | Evolve 2 est le successeur du célèbre projecteur Evolve et la référence parmi les projecteurs LED en raison de sa haute qualité, de sa durabilité et de sa facilité d'utilisation. Evolve 2 est équipé de puces Lumileds SMD3030 avec une efficacité allant jusqu'à 150lm/W à 4000K et une durée de vie L90 >60.000h. Le boîtier en aluminium IP66, adapté aux environnements corrosifs et au sel de mer, avec revêtement Interpon, équipé en standard de vis L316, d'un verre de sécurité matte et d'un réflecteur interne de 120°. Les LED sont pilotées par un driver interne de qualité, doublement isolé et sans scintillement. À l'arrière, l'Evolve 2 est équipé d'une boîte de connexion spacieuse avec des bornes sans outil et un entrée et sortie M20. Plus besoin de s'embêter avec des boîtes de jonction séparées sur le mur. En remplaçant l'embout M20 par un presse-étoupe supplémentaire (réf. EV2M20), l'unité peut également être câblée pour câblage traversant! Grâce aux vis sans outil avec signe directionnel, Evolve 2 peut être facilement aligné. Accessoires divers pour le montage au sol ou sur poteau sont disponibles, ainsi que différentes lentilles symétriques/asymétriques. Garantie de 5 ans. Sur demande, disponible avec un driver dimmable 1-10V/DALI. | Evolve 2 is the successor of the popular Evolve floodlight and the reference among LED floodlights because of its high quality, durability and ease of use. Evolve 2 is equipped with Lumileds SMD3030 chips with an efficiency up to 150lm/W at 4000K and a lifetime L90 >60.000h. The aluminum IP66 housing, suitable for corrosive environments and sea salt, is Interpon coated and standard equipped with L316 screws, a frosted safety glass and an internal 120° reflector. The LEDs are driven by an internal double-insulated and flicker-free quality driver. At the rear Evolve 2 is equipped with a spacious connection box with M20 input and output and toolless connection terminals. No more hassle with separate junction boxes on the wall. By replacing the M20 end cap with an extra cable gland (ref. EV2M20) the unit is also suitable for through-wiring! With the toolless screws with directional angle indication, Evolve 2 can be easily oriented. Various accessories for ground or pole mounting are available as well as different symmetrical/asymmetrical lenses. 5-year warranty. On request available with dimmable driver 1-10V/DALI. | https://integratech.be/nl/producten/led-stralers/evolve-2 | https://integratech.be/fr/produits/projecteurs-led/evolve-2 | https://www.integratech.be/fr/integratech-catalog/floodlight-evolve-2-100w-4000k-noir-120/ | https://www.integratech.be/downloads/datasheets/EV100B1204-nl.pdf | https://www.integratech.be/downloads/datasheets/EV100B1204-fr.pdf | https://www.integratech.be/downloads/datasheets/EV100B1204-eng.pdf | https://www.integratech.be/downloads/photometric-data/evolve2.zip | https://www.integratech.be/downloads/pics/EV100B1204.jpg | https://www.integratech.be/downloads/pics/maatschetsen\EV100-Dimensions.jpg | 08 | smd3030 | Lumileds | -30~+45 | 220~240 | TRUE | TRUE | FALSE | 5 | inclusief driver (intern) | TRUE | 50 85 98 100 108 | black | 3 | no | > 60.000 | L90 | TRUE |  |  |  | 1
LED stralers | On order | B |  | Evolve projectoren | EV100B1204110V | Evolve2 100W 4000K 120gr zwart 1-10V ENEC | Evolve2 100W 4000K 120gr noir 1-10V ENEC | Evolve2 100W 4000K 120gr black 1-10V ENEC | st | 398.05 | 14143 | 143 | 5420076284329 | 9405 42 10 00 | EC001744 | No | 90 | 0.01 | 4.6 |  |  | 4.98 | 333 | 74 | 368 |  |  | 385 | 120 | 415 | 3 | 54 | IP66 | 0,98 | 82 | 100 | 4000 | 120 | Evolve 2 is de opvolger van de populaire Evolve straler en de referentie onder de led stralers vanwege zijn hoge kwaliteit, duurzaamheid en gebruiksgemak. Evolve 2 is uitgerust met Lumileds SMD3030 chips met een efficiëntie tot 150lm/W bij 4000K en een levensduur L90 >60.000u . De aluminium IP66 behuizing, geschikt voor corrosieve omgevingen en zeezout, is voorzien van een Interpon coating en standaard voorzien van L316 schroeven, een mat veiligheidsglas en een interne 120° reflector. De leds worden aangestuurd door een interne dubbel geïsoleerde en flickervrije kwaliteitsdriver. Evolve 2 is aan de achterzijde voorzien van een ruime connectiebox met M20 in- en uitgang en toolless aansluitklemmen. Geen gedoe meer met aparte aftakdozen op de muur. Door de M20 eindstop te vervangen door een extra wartel (ref. EV2M20) is het toestel eveneens geschikt voor doorvoerbedrading! Met de toolless schroeven met richthoek aanduiding kan Evolve 2 eenvoudig gericht worden. Verschillende toebehoren voor grond- of paalmontage zijn beschikbaar alsook verschillende symmetrische/asymmetrische lenzen. 5 jaar garantie. Op aanvraag leverbaar met dimbare driver 1-10V/DALI. | Evolve 2 est le successeur du célèbre projecteur Evolve et la référence parmi les projecteurs LED en raison de sa haute qualité, de sa durabilité et de sa facilité d'utilisation. Evolve 2 est équipé de puces Lumileds SMD3030 avec une efficacité allant jusqu'à 150lm/W à 4000K et une durée de vie L90 >60.000h. Le boîtier en aluminium IP66, adapté aux environnements corrosifs et au sel de mer, avec revêtement Interpon, équipé en standard de vis L316, d'un verre de sécurité matte et d'un réflecteur interne de 120°. Les LED sont pilotées par un driver interne de qualité, doublement isolé et sans scintillement. À l'arrière, l'Evolve 2 est équipé d'une boîte de connexion spacieuse avec des bornes sans outil et un entrée et sortie M20. Plus besoin de s'embêter avec des boîtes de jonction séparées sur le mur. En remplaçant l'embout M20 par un presse-étoupe supplémentaire (réf. EV2M20), l'unité peut également être câblée pour câblage traversant! Grâce aux vis sans outil avec signe directionnel, Evolve 2 peut être facilement aligné. Accessoires divers pour le montage au sol ou sur poteau sont disponibles, ainsi que différentes lentilles symétriques/asymétriques. Garantie de 5 ans. Sur demande, disponible avec un driver dimmable 1-10V/DALI. | Evolve 2 is the successor of the popular Evolve floodlight and the reference among LED floodlights because of its high quality, durability and ease of use. Evolve 2 is equipped with Lumileds SMD3030 chips with an efficiency up to 150lm/W at 4000K and a lifetime L90 >60.000h. The aluminum IP66 housing, suitable for corrosive environments and sea salt, is Interpon coated and standard equipped with L316 screws, a frosted safety glass and an internal 120° reflector. The LEDs are driven by an internal double-insulated and flicker-free quality driver. At the rear Evolve 2 is equipped with a spacious connection box with M20 input and output and toolless connection terminals. No more hassle with separate junction boxes on the wall. By replacing the M20 end cap with an extra cable gland (ref. EV2M20) the unit is also suitable for through-wiring! With the toolless screws with directional angle indication, Evolve 2 can be easily oriented. Various accessories for ground or pole mounting are available as well as different symmetrical/asymmetrical lenses. 5-year warranty. On request available with dimmable driver 1-10V/DALI. | https://integratech.be/nl/producten/led-stralers/evolve-2 | https://integratech.be/fr/produits/projecteurs-led/evolve-2 | https://www.integratech.be/fr/integratech-catalog/floodlight-evolve-2-100w-4000k-noir-120/ | https://www.integratech.be/downloads/datasheets/EV100B1204110V-nl.pdf | https://www.integratech.be/downloads/datasheets/EV100B1204110V-fr.pdf | https://www.integratech.be/downloads/datasheets/EV100B1204-eng.pdf | https://www.integratech.be/downloads/photometric-data/evolve2.zip | https://www.integratech.be/downloads/pics/EV100B1204.jpg | https://www.integratech.be/downloads/pics/maatschetsen\EV100-Dimensions.jpg | 08 | smd3030 | Lumileds | -30~+45 | 220~240 | TRUE | TRUE | FALSE | 5 | inclusief driver (intern) | TRUE | 50 85 98 100 108 | black | 3 | 1-10V | > 60.000 | L90 | TRUE |  |  |  | 1
LED stralers | On order | B |  | Evolve projectoren | EV100B1204DA | Evolve2 100W 4000K 120gr zwart DALI ENEC | Evolve2 100W 4000K 120gr noir DALI ENEC | Evolve2 100W 4000K 120gr black DALI ENEC | st | 504.76 | 14143 | 143 | 5420076284343 | 9405 42 10 00 | EC001744 | No | 90 | 0.01 | 4.6 |  |  | 4.98 | 333 | 74 | 368 |  |  | 385 | 120 | 415 | 3 | 54 | IP66 | 0,98 | 82 | 100 | 4000 | 120 | Evolve 2 is de opvolger van de populaire Evolve straler en de referentie onder de led stralers vanwege zijn hoge kwaliteit, duurzaamheid en gebruiksgemak. Evolve 2 is uitgerust met Lumileds SMD3030 chips met een efficiëntie tot 150lm/W bij 4000K en een levensduur L90 >60.000u . De aluminium IP66 behuizing, geschikt voor corrosieve omgevingen en zeezout, is voorzien van een Interpon coating en standaard voorzien van L316 schroeven, een mat veiligheidsglas en een interne 120° reflector. De leds worden aangestuurd door een interne dubbel geïsoleerde en flickervrije kwaliteitsdriver. Evolve 2 is aan de achterzijde voorzien van een ruime connectiebox met M20 in- en uitgang en toolless aansluitklemmen. Geen gedoe meer met aparte aftakdozen op de muur. Door de M20 eindstop te vervangen door een extra wartel (ref. EV2M20) is het toestel eveneens geschikt voor doorvoerbedrading! Met de toolless schroeven met richthoek aanduiding kan Evolve 2 eenvoudig gericht worden. Verschillende toebehoren voor grond- of paalmontage zijn beschikbaar alsook verschillende symmetrische/asymmetrische lenzen. 5 jaar garantie. Op aanvraag leverbaar met dimbare driver 1-10V/DALI. | Evolve 2 est le successeur du célèbre projecteur Evolve et la référence parmi les projecteurs LED en raison de sa haute qualité, de sa durabilité et de sa facilité d'utilisation. Evolve 2 est équipé de puces Lumileds SMD3030 avec une efficacité allant jusqu'à 150lm/W à 4000K et une durée de vie L90 >60.000h. Le boîtier en aluminium IP66, adapté aux environnements corrosifs et au sel de mer, avec revêtement Interpon, équipé en standard de vis L316, d'un verre de sécurité matte et d'un réflecteur interne de 120°. Les LED sont pilotées par un driver interne de qualité, doublement isolé et sans scintillement. À l'arrière, l'Evolve 2 est équipé d'une boîte de connexion spacieuse avec des bornes sans outil et un entrée et sortie M20. Plus besoin de s'embêter avec des boîtes de jonction séparées sur le mur. En remplaçant l'embout M20 par un presse-étoupe supplémentaire (réf. EV2M20), l'unité peut également être câblée pour câblage traversant! Grâce aux vis sans outil avec signe directionnel, Evolve 2 peut être facilement aligné. Accessoires divers pour le montage au sol ou sur poteau sont disponibles, ainsi que différentes lentilles symétriques/asymétriques. Garantie de 5 ans. Sur demande, disponible avec un driver dimmable 1-10V/DALI. | Evolve 2 is the successor of the popular Evolve floodlight and the reference among LED floodlights because of its high quality, durability and ease of use. Evolve 2 is equipped with Lumileds SMD3030 chips with an efficiency up to 150lm/W at 4000K and a lifetime L90 >60.000h. The aluminum IP66 housing, suitable for corrosive environments and sea salt, is Interpon coated and standard equipped with L316 screws, a frosted safety glass and an internal 120° reflector. The LEDs are driven by an internal double-insulated and flicker-free quality driver. At the rear Evolve 2 is equipped with a spacious connection box with M20 input and output and toolless connection terminals. No more hassle with separate junction boxes on the wall. By replacing the M20 end cap with an extra cable gland (ref. EV2M20) the unit is also suitable for through-wiring! With the toolless screws with directional angle indication, Evolve 2 can be easily oriented. Various accessories for ground or pole mounting are available as well as different symmetrical/asymmetrical lenses. 5-year warranty. On request available with dimmable driver 1-10V/DALI. | https://integratech.be/nl/producten/led-stralers/evolve-2 | https://integratech.be/fr/produits/projecteurs-led/evolve-2 | https://www.integratech.be/fr/integratech-catalog/floodlight-evolve-2-100w-4000k-noir-120/ | https://www.integratech.be/downloads/datasheets/EV100B1204DA-nl.pdf | https://www.integratech.be/downloads/datasheets/EV100B1204DA-fr.pdf | https://www.integratech.be/downloads/datasheets/EV100B1204-eng.pdf | https://www.integratech.be/downloads/photometric-data/evolve2.zip | https://www.integratech.be/downloads/pics/EV100B1204.jpg | https://www.integratech.be/downloads/pics/maatschetsen\EV100-Dimensions.jpg | 08 | smd3030 | Lumileds | -30~+45 | 220~240 | TRUE | TRUE | FALSE | 5 | inclusief driver (intern) | TRUE | 50 85 98 100 108 | black | 3 | DALI | > 60.000 | L90 | TRUE |  |  |  | 1
LED stralers | Courant I | B |  | Evolve projectoren | EV100B303 | Evolve2 100W 3000K 30gr zwart ENEC | Evolve2 100W 3000K 30gr noir ENEC | Evolve2 100W 3000K 30gr black ENEC | st | 416.53 | 12866 | 138 | 5420076284701 | 9405 42 10 00 | EC001744 | Yes | 3 | 0.01 | 4.6 |  |  | 4.98 | 333 | 74 | 368 |  |  | 385 | 120 | 470 | 3 | 54 | IP66 | 0,98 | 82 | 100 | 3000 | 30 | Evolve 2 is de opvolger van de populaire Evolve straler en de referentie onder de led stralers vanwege zijn hoge kwaliteit, duurzaamheid en gebruiksgemak. Evolve 2 is uitgerust met Lumileds SMD3030 chips met een efficiëntie tot 150lm/W bij 4000K en een levensduur L90 >60.000u . De aluminium IP66 behuizing, geschikt voor corrosieve omgevingen en zeezout, is voorzien van een Interpon coating en standaard voorzien van L316 schroeven, een mat veiligheidsglas en een interne 30° reflector. De leds worden aangestuurd door een interne dubbel geïsoleerde en flickervrije kwaliteitsdriver. Evolve 2 is aan de achterzijde voorzien van een ruime connectiebox met M20 in- en uitgang en toolless aansluitklemmen. Geen gedoe meer met aparte aftakdozen op de muur. Door de M20 eindstop te vervangen door een extra wartel (ref. EV2M20) is het toestel eveneens geschikt voor doorvoerbedrading! Met de toolless schroeven met richthoek aanduiding kan Evolve 2 eenvoudig gericht worden. Verschillende toebehoren voor grond- of paalmontage zijn beschikbaar alsook verschillende symmetrische/asymmetrische lenzen. 5 jaar garantie. Op aanvraag leverbaar met dimbare driver 1-10V/DALI. | Evolve 2 est le successeur du célèbre projecteur Evolve et la référence parmi les projecteurs LED en raison de sa haute qualité, de sa durabilité et de sa facilité d'utilisation. Evolve 2 est équipé de puces Lumileds SMD3030 avec une efficacité allant jusqu'à 150lm/W à 4000K et une durée de vie L90 >60.000h. Le boîtier en aluminium IP66, adapté aux environnements corrosifs et au sel de mer, avec revêtement Interpon, équipé en standard de vis L316, d'un verre de sécurité matte et d'un réflecteur interne de 30°. Les LED sont pilotées par un driver interne de qualité, doublement isolé et sans scintillement. À l'arrière, l'Evolve 2 est équipé d'une boîte de connexion spacieuse avec des bornes sans outil et un entrée et sortie M20. Plus besoin de s'embêter avec des boîtes de jonction séparées sur le mur. En remplaçant l'embout M20 par un presse-étoupe supplémentaire (réf. EV2M20), l'unité peut également être câblée pour câblage traversant! Grâce aux vis sans outil avec signe directionnel, Evolve 2 peut être facilement aligné. Accessoires divers pour le montage au sol ou sur poteau sont disponibles, ainsi que différentes lentilles symétriques/asymétriques. Garantie de 5 ans. Sur demande, disponible avec un driver dimmable 1-10V/DALI. | Evolve 2 is the successor of the popular Evolve floodlight and the reference among LED floodlights because of its high quality, durability and ease of use. Evolve 2 is equipped with Lumileds SMD3030 chips with an efficiency up to 150lm/W at 4000K and a lifetime L90 >60.000h. The aluminum IP66 housing, suitable for corrosive environments and sea salt, is Interpon coated and standard equipped with L316 screws, a frosted safety glass and an internal 30° reflector. The LEDs are driven by an internal double-insulated and flicker-free quality driver. At the rear Evolve 2 is equipped with a spacious connection box with M20 input and output and toolless connection terminals. No more hassle with separate junction boxes on the wall. By replacing the M20 end cap with an extra cable gland (ref. EV2M20) the unit is also suitable for through-wiring! With the toolless screws with directional angle indication, Evolve 2 can be easily oriented. Various accessories for ground or pole mounting are available as well as different symmetrical/asymmetrical lenses. 5-year warranty. On request available with dimmable driver 1-10V/DALI. | https://integratech.be/nl/producten/led-stralers/evolve-2 | https://integratech.be/fr/produits/projecteurs-led/evolve-2 | https://www.integratech.be/integratech-catalog/floodlight-evolve-2-100w-3000k-zwart-120/ | https://www.integratech.be/downloads/datasheets/EV100B303-nl.pdf | https://www.integratech.be/downloads/datasheets/EV100B303-fr.pdf | https://www.integratech.be/downloads/datasheets/EV100B1203-eng.pdf | https://www.integratech.be/downloads/photometric-data/evolve2.zip | https://www.integratech.be/downloads/pics/EV100B1204.jpg | https://www.integratech.be/downloads/pics/maatschetsen\EV100-Dimensions.jpg | 08 | smd3030 | Lumileds | -30~+45 | 220~240 | TRUE | TRUE | FALSE | 5 | inclusief driver (intern) | TRUE | 83 96 99 100 112 | black | 3 | no | > 60.000 | L90 | TRUE |  |  |  | 1
LED stralers | On order | B |  | Evolve projectoren | EV100B303110V | Evolve2 100W 3000K 30gr zwart 1-10V ENEC | Evolve2 100W 3000K 30gr noir 1-10V ENEC | Evolve2 100W 3000K 30gr black 1-10V ENEC | st | 398.05 | 12866 | 128 | 5420076284725 | 9405 42 10 00 | EC001744 | No | 90 | 0.01 | 4.6 |  |  | 4.98 | 333 | 74 | 368 |  |  | 385 | 120 | 470 | 3 | 54 | IP66 | 0,98 | 82 | 100 | 3000 | 30 | Evolve 2 is de opvolger van de populaire Evolve straler en de referentie onder de led stralers vanwege zijn hoge kwaliteit, duurzaamheid en gebruiksgemak. Evolve 2 is uitgerust met Lumileds SMD3030 chips met een efficiëntie tot 150lm/W bij 4000K en een levensduur L90 >60.000u . De aluminium IP66 behuizing, geschikt voor corrosieve omgevingen en zeezout, is voorzien van een Interpon coating en standaard voorzien van L316 schroeven, een mat veiligheidsglas en een interne 30° reflector. De leds worden aangestuurd door een interne dubbel geïsoleerde en flickervrije kwaliteitsdriver. Evolve 2 is aan de achterzijde voorzien van een ruime connectiebox met M20 in- en uitgang en toolless aansluitklemmen. Geen gedoe meer met aparte aftakdozen op de muur. Door de M20 eindstop te vervangen door een extra wartel (ref. EV2M20) is het toestel eveneens geschikt voor doorvoerbedrading! Met de toolless schroeven met richthoek aanduiding kan Evolve 2 eenvoudig gericht worden. Verschillende toebehoren voor grond- of paalmontage zijn beschikbaar alsook verschillende symmetrische/asymmetrische lenzen. 5 jaar garantie. Op aanvraag leverbaar met dimbare driver 1-10V/DALI. | Evolve 2 est le successeur du célèbre projecteur Evolve et la référence parmi les projecteurs LED en raison de sa haute qualité, de sa durabilité et de sa facilité d'utilisation. Evolve 2 est équipé de puces Lumileds SMD3030 avec une efficacité allant jusqu'à 150lm/W à 4000K et une durée de vie L90 >60.000h. Le boîtier en aluminium IP66, adapté aux environnements corrosifs et au sel de mer, avec revêtement Interpon, équipé en standard de vis L316, d'un verre de sécurité matte et d'un réflecteur interne de 30°. Les LED sont pilotées par un driver interne de qualité, doublement isolé et sans scintillement. À l'arrière, l'Evolve 2 est équipé d'une boîte de connexion spacieuse avec des bornes sans outil et un entrée et sortie M20. Plus besoin de s'embêter avec des boîtes de jonction séparées sur le mur. En remplaçant l'embout M20 par un presse-étoupe supplémentaire (réf. EV2M20), l'unité peut également être câblée pour câblage traversant! Grâce aux vis sans outil avec signe directionnel, Evolve 2 peut être facilement aligné. Accessoires divers pour le montage au sol ou sur poteau sont disponibles, ainsi que différentes lentilles symétriques/asymétriques. Garantie de 5 ans. Sur demande, disponible avec un driver dimmable 1-10V/DALI. | Evolve 2 is the successor of the popular Evolve floodlight and the reference among LED floodlights because of its high quality, durability and ease of use. Evolve 2 is equipped with Lumileds SMD3030 chips with an efficiency up to 150lm/W at 4000K and a lifetime L90 >60.000h. The aluminum IP66 housing, suitable for corrosive environments and sea salt, is Interpon coated and standard equipped with L316 screws, a frosted safety glass and an internal 30° reflector. The LEDs are driven by an internal double-insulated and flicker-free quality driver. At the rear Evolve 2 is equipped with a spacious connection box with M20 input and output and toolless connection terminals. No more hassle with separate junction boxes on the wall. By replacing the M20 end cap with an extra cable gland (ref. EV2M20) the unit is also suitable for through-wiring! With the toolless screws with directional angle indication, Evolve 2 can be easily oriented. Various accessories for ground or pole mounting are available as well as different symmetrical/asymmetrical lenses. 5-year warranty. On request available with dimmable driver 1-10V/DALI. | https://integratech.be/nl/producten/led-stralers/evolve-2 | https://integratech.be/fr/produits/projecteurs-led/evolve-2 | https://www.integratech.be/integratech-catalog/floodlight-evolve-2-100w-3000k-zwart-120/ | https://www.integratech.be/downloads/datasheets/EV100B303110V-nl.pdf | https://www.integratech.be/downloads/datasheets/EV100B303110V-fr.pdf | https://www.integratech.be/downloads/datasheets/EV100B1203-eng.pdf | https://www.integratech.be/downloads/photometric-data/evolve2.zip | https://www.integratech.be/downloads/pics/EV100B1204.jpg | https://www.integratech.be/downloads/pics/maatschetsen\EV100-Dimensions.jpg | 08 | smd3030 | Lumileds | -30~+45 | 220~240 | TRUE | TRUE | FALSE | 5 | inclusief driver (intern) | TRUE | 83 96 99 100 112 | black | 3 | 1-10V | > 60.000 | L90 | TRUE |  |  |  | 1
LED stralers | On order | B |  | Evolve projectoren | EV100B303DA | Evolve2 100W 3000K 30gr zwart DALI ENEC | Evolve2 100W 3000K 30gr noir DALI ENEC | Evolve2 100W 3000K 30gr black DALI ENEC | st | 540.18 | 12866 | 138 | 5420076284749 | 9405 42 10 00 | EC001744 | No | 90 | 0.01 | 4.6 |  |  | 4.98 | 333 | 74 | 368 |  |  | 385 | 120 | 470 | 3 | 54 | IP66 | 0,98 | 82 | 100 | 3000 | 30 | Evolve 2 is de opvolger van de populaire Evolve straler en de referentie onder de led stralers vanwege zijn hoge kwaliteit, duurzaamheid en gebruiksgemak. Evolve 2 is uitgerust met Lumileds SMD3030 chips met een efficiëntie tot 150lm/W bij 4000K en een levensduur L90 >60.000u . De aluminium IP66 behuizing, geschikt voor corrosieve omgevingen en zeezout, is voorzien van een Interpon coating en standaard voorzien van L316 schroeven, een mat veiligheidsglas en een interne 30° reflector. De leds worden aangestuurd door een interne dubbel geïsoleerde en flickervrije kwaliteitsdriver. Evolve 2 is aan de achterzijde voorzien van een ruime connectiebox met M20 in- en uitgang en toolless aansluitklemmen. Geen gedoe meer met aparte aftakdozen op de muur. Door de M20 eindstop te vervangen door een extra wartel (ref. EV2M20) is het toestel eveneens geschikt voor doorvoerbedrading! Met de toolless schroeven met richthoek aanduiding kan Evolve 2 eenvoudig gericht worden. Verschillende toebehoren voor grond- of paalmontage zijn beschikbaar alsook verschillende symmetrische/asymmetrische lenzen. 5 jaar garantie. Op aanvraag leverbaar met dimbare driver 1-10V/DALI. | Evolve 2 est le successeur du célèbre projecteur Evolve et la référence parmi les projecteurs LED en raison de sa haute qualité, de sa durabilité et de sa facilité d'utilisation. Evolve 2 est équipé de puces Lumileds SMD3030 avec une efficacité allant jusqu'à 150lm/W à 4000K et une durée de vie L90 >60.000h. Le boîtier en aluminium IP66, adapté aux environnements corrosifs et au sel de mer, avec revêtement Interpon, équipé en standard de vis L316, d'un verre de sécurité matte et d'un réflecteur interne de 30°. Les LED sont pilotées par un driver interne de qualité, doublement isolé et sans scintillement. À l'arrière, l'Evolve 2 est équipé d'une boîte de connexion spacieuse avec des bornes sans outil et un entrée et sortie M20. Plus besoin de s'embêter avec des boîtes de jonction séparées sur le mur. En remplaçant l'embout M20 par un presse-étoupe supplémentaire (réf. EV2M20), l'unité peut également être câblée pour câblage traversant! Grâce aux vis sans outil avec signe directionnel, Evolve 2 peut être facilement aligné. Accessoires divers pour le montage au sol ou sur poteau sont disponibles, ainsi que différentes lentilles symétriques/asymétriques. Garantie de 5 ans. Sur demande, disponible avec un driver dimmable 1-10V/DALI. | Evolve 2 is the successor of the popular Evolve floodlight and the reference among LED floodlights because of its high quality, durability and ease of use. Evolve 2 is equipped with Lumileds SMD3030 chips with an efficiency up to 150lm/W at 4000K and a lifetime L90 >60.000h. The aluminum IP66 housing, suitable for corrosive environments and sea salt, is Interpon coated and standard equipped with L316 screws, a frosted safety glass and an internal 30° reflector. The LEDs are driven by an internal double-insulated and flicker-free quality driver. At the rear Evolve 2 is equipped with a spacious connection box with M20 input and output and toolless connection terminals. No more hassle with separate junction boxes on the wall. By replacing the M20 end cap with an extra cable gland (ref. EV2M20) the unit is also suitable for through-wiring! With the toolless screws with directional angle indication, Evolve 2 can be easily oriented. Various accessories for ground or pole mounting are available as well as different symmetrical/asymmetrical lenses. 5-year warranty. On request available with dimmable driver 1-10V/DALI. | https://integratech.be/nl/producten/led-stralers/evolve-2 | https://integratech.be/fr/produits/projecteurs-led/evolve-2 | https://www.integratech.be/integratech-catalog/floodlight-evolve-2-100w-3000k-zwart-120/ | https://www.integratech.be/downloads/datasheets/EV100B303DA-nl.pdf | https://www.integratech.be/downloads/datasheets/EV100B303DA-fr.pdf | https://www.integratech.be/downloads/datasheets/EV100B1203-eng.pdf | https://www.integratech.be/downloads/photometric-data/evolve2.zip | https://www.integratech.be/downloads/pics/EV100B1204.jpg | https://www.integratech.be/downloads/pics/maatschetsen\EV100-Dimensions.jpg | 08 | smd3030 | Lumileds | -30~+45 | 220~240 | TRUE | TRUE | FALSE | 5 | inclusief driver (intern) | TRUE | 83 96 99 100 112 | black | 3 | DALI | > 60.000 | L90 | TRUE |  |  |  | 1
LED stralers | Courant I | B |  | Evolve projectoren | EV100B304 | Evolve2 100W 4000K 30gr zwart ENEC | Evolve2 100W 4000K 30gr NOIR ENEC | Evolve2 100W 4000K 30gr BLACK ENEC | st | 416.53 | 13391 | 143 | 5420076284718 | 9405 42 10 00 | EC001744 | Yes | 3 | 0.01 | 4.6 |  |  | 4.98 | 333 | 74 | 368 |  |  | 385 | 120 | 415 | 3 | 54 | IP66 | 0,98 | 82 | 100 | 4000 | 30 | Evolve 2 is de opvolger van de populaire Evolve straler en de referentie onder de led stralers vanwege zijn hoge kwaliteit, duurzaamheid en gebruiksgemak. Evolve 2 is uitgerust met Lumileds SMD3030 chips met een efficiëntie tot 150lm/W bij 4000K en een levensduur L90 >60.000u . De aluminium IP66 behuizing, geschikt voor corrosieve omgevingen en zeezout, is voorzien van een Interpon coating en standaard voorzien van L316 schroeven, een mat veiligheidsglas en een interne 30° reflector. De leds worden aangestuurd door een interne dubbel geïsoleerde en flickervrije kwaliteitsdriver. Evolve 2 is aan de achterzijde voorzien van een ruime connectiebox met M20 in- en uitgang en toolless aansluitklemmen. Geen gedoe meer met aparte aftakdozen op de muur. Door de M20 eindstop te vervangen door een extra wartel (ref. EV2M20) is het toestel eveneens geschikt voor doorvoerbedrading! Met de toolless schroeven met richthoek aanduiding kan Evolve 2 eenvoudig gericht worden. Verschillende toebehoren voor grond- of paalmontage zijn beschikbaar alsook verschillende symmetrische/asymmetrische lenzen. 5 jaar garantie. Op aanvraag leverbaar met dimbare driver 1-10V/DALI. | Evolve 2 est le successeur du célèbre projecteur Evolve et la référence parmi les projecteurs LED en raison de sa haute qualité, de sa durabilité et de sa facilité d'utilisation. Evolve 2 est équipé de puces Lumileds SMD3030 avec une efficacité allant jusqu'à 150lm/W à 4000K et une durée de vie L90 >60.000h. Le boîtier en aluminium IP66, adapté aux environnements corrosifs et au sel de mer, avec revêtement Interpon, équipé en standard de vis L316, d'un verre de sécurité matte et d'un réflecteur interne de 30°. Les LED sont pilotées par un driver interne de qualité, doublement isolé et sans scintillement. À l'arrière, l'Evolve 2 est équipé d'une boîte de connexion spacieuse avec des bornes sans outil et un entrée et sortie M20. Plus besoin de s'embêter avec des boîtes de jonction séparées sur le mur. En remplaçant l'embout M20 par un presse-étoupe supplémentaire (réf. EV2M20), l'unité peut également être câblée pour câblage traversant! Grâce aux vis sans outil avec signe directionnel, Evolve 2 peut être facilement aligné. Accessoires divers pour le montage au sol ou sur poteau sont disponibles, ainsi que différentes lentilles symétriques/asymétriques. Garantie de 5 ans. Sur demande, disponible avec un driver dimmable 1-10V/DALI. | Evolve 2 is the successor of the popular Evolve floodlight and the reference among LED floodlights because of its high quality, durability and ease of use. Evolve 2 is equipped with Lumileds SMD3030 chips with an efficiency up to 150lm/W at 4000K and a lifetime L90 >60.000h. The aluminum IP66 housing, suitable for corrosive environments and sea salt, is Interpon coated and standard equipped with L316 screws, a frosted safety glass and an internal 30° reflector. The LEDs are driven by an internal double-insulated and flicker-free quality driver. At the rear Evolve 2 is equipped with a spacious connection box with M20 input and output and toolless connection terminals. No more hassle with separate junction boxes on the wall. By replacing the M20 end cap with an extra cable gland (ref. EV2M20) the unit is also suitable for through-wiring! With the toolless screws with directional angle indication, Evolve 2 can be easily oriented. Various accessories for ground or pole mounting are available as well as different symmetrical/asymmetrical lenses. 5-year warranty. On request available with dimmable driver 1-10V/DALI. | https://integratech.be/nl/producten/led-stralers/evolve-2 | https://integratech.be/fr/produits/projecteurs-led/evolve-2 | https://www.integratech.be/fr/integratech-catalog/floodlight-evolve-2-100w-4000k-noir-120/ | https://www.integratech.be/downloads/datasheets/EV100B304-nl.pdf | https://www.integratech.be/downloads/datasheets/EV100B304-fr.pdf | https://www.integratech.be/downloads/datasheets/EV100B1204-eng.pdf | https://www.integratech.be/downloads/photometric-data/evolve2.zip | https://www.integratech.be/downloads/pics/EV100B1204.jpg | https://www.integratech.be/downloads/pics/maatschetsen\EV100-Dimensions.jpg | 08 | smd3030 | Lumileds | -30~+45 | 220~240 | TRUE | TRUE | FALSE | 5 | inclusief driver (intern) | TRUE | 83 96 99 100 112 | black | 3 | no | > 60.000 | L90 | TRUE |  |  |  | 1
LED stralers | On order | B |  | Evolve projectoren | EV100B304110V | Evolve2 100W 4000K 30gr zwart 1-10V ENEC | Evolve2 100W 4000K 30gr noir 1-10V ENEC | Evolve2 100W 4000K 30gr black 1-10V ENEC | st | 436.09 | 13391 | 143 | 5420076284732 | 9405 42 10 00 | EC001744 | No | 90 | 0.01 | 4.6 |  |  | 4.98 | 333 | 74 | 368 |  |  | 385 | 120 | 415 | 3 | 54 | IP66 | 0,98 | 82 | 100 | 4000 | 30 | Evolve 2 is de opvolger van de populaire Evolve straler en de referentie onder de led stralers vanwege zijn hoge kwaliteit, duurzaamheid en gebruiksgemak. Evolve 2 is uitgerust met Lumileds SMD3030 chips met een efficiëntie tot 150lm/W bij 4000K en een levensduur L90 >60.000u . De aluminium IP66 behuizing, geschikt voor corrosieve omgevingen en zeezout, is voorzien van een Interpon coating en standaard voorzien van L316 schroeven, een mat veiligheidsglas en een interne 30° reflector. De leds worden aangestuurd door een interne dubbel geïsoleerde en flickervrije kwaliteitsdriver. Evolve 2 is aan de achterzijde voorzien van een ruime connectiebox met M20 in- en uitgang en toolless aansluitklemmen. Geen gedoe meer met aparte aftakdozen op de muur. Door de M20 eindstop te vervangen door een extra wartel (ref. EV2M20) is het toestel eveneens geschikt voor doorvoerbedrading! Met de toolless schroeven met richthoek aanduiding kan Evolve 2 eenvoudig gericht worden. Verschillende toebehoren voor grond- of paalmontage zijn beschikbaar alsook verschillende symmetrische/asymmetrische lenzen. 5 jaar garantie. Op aanvraag leverbaar met dimbare driver 1-10V/DALI. | Evolve 2 est le successeur du célèbre projecteur Evolve et la référence parmi les projecteurs LED en raison de sa haute qualité, de sa durabilité et de sa facilité d'utilisation. Evolve 2 est équipé de puces Lumileds SMD3030 avec une efficacité allant jusqu'à 150lm/W à 4000K et une durée de vie L90 >60.000h. Le boîtier en aluminium IP66, adapté aux environnements corrosifs et au sel de mer, avec revêtement Interpon, équipé en standard de vis L316, d'un verre de sécurité matte et d'un réflecteur interne de 30°. Les LED sont pilotées par un driver interne de qualité, doublement isolé et sans scintillement. À l'arrière, l'Evolve 2 est équipé d'une boîte de connexion spacieuse avec des bornes sans outil et un entrée et sortie M20. Plus besoin de s'embêter avec des boîtes de jonction séparées sur le mur. En remplaçant l'embout M20 par un presse-étoupe supplémentaire (réf. EV2M20), l'unité peut également être câblée pour câblage traversant! Grâce aux vis sans outil avec signe directionnel, Evolve 2 peut être facilement aligné. Accessoires divers pour le montage au sol ou sur poteau sont disponibles, ainsi que différentes lentilles symétriques/asymétriques. Garantie de 5 ans. Sur demande, disponible avec un driver dimmable 1-10V/DALI. | Evolve 2 is the successor of the popular Evolve floodlight and the reference among LED floodlights because of its high quality, durability and ease of use. Evolve 2 is equipped with Lumileds SMD3030 chips with an efficiency up to 150lm/W at 4000K and a lifetime L90 >60.000h. The aluminum IP66 housing, suitable for corrosive environments and sea salt, is Interpon coated and standard equipped with L316 screws, a frosted safety glass and an internal 30° reflector. The LEDs are driven by an internal double-insulated and flicker-free quality driver. At the rear Evolve 2 is equipped with a spacious connection box with M20 input and output and toolless connection terminals. No more hassle with separate junction boxes on the wall. By replacing the M20 end cap with an extra cable gland (ref. EV2M20) the unit is also suitable for through-wiring! With the toolless screws with directional angle indication, Evolve 2 can be easily oriented. Various accessories for ground or pole mounting are available as well as different symmetrical/asymmetrical lenses. 5-year warranty. On request available with dimmable driver 1-10V/DALI. | https://integratech.be/nl/producten/led-stralers/evolve-2 | https://integratech.be/fr/produits/projecteurs-led/evolve-2 | https://www.integratech.be/fr/integratech-catalog/floodlight-evolve-2-100w-4000k-noir-120/ | https://www.integratech.be/downloads/datasheets/EV100B304110V-nl.pdf | https://www.integratech.be/downloads/datasheets/EV100B304110V-fr.pdf | https://www.integratech.be/downloads/datasheets/EV100B1204-eng.pdf | https://www.integratech.be/downloads/photometric-data/evolve2.zip | https://www.integratech.be/downloads/pics/EV100B1204.jpg | https://www.integratech.be/downloads/pics/maatschetsen\EV100-Dimensions.jpg | 08 | smd3030 | Lumileds | -30~+45 | 220~240 | TRUE | TRUE | FALSE | 5 | inclusief driver (intern) | TRUE | 83 96 99 100 112 | black | 3 | 1-10V | > 60.000 | L90 | TRUE |  |  |  | 1
LED stralers | On order | B |  | Evolve projectoren | EV100B304DA | Evolve2 100W 4000K 30gr zwart DALI ENEC | Evolve2 100W 4000K 30gr noir DALI ENEC | Evolve2 100W 4000K 30gr black DALI ENEC | st | 540.18 | 13391 | 143 | 5420076284756 | 9405 42 10 00 | EC001744 | No | 90 | 0.01 | 4.6 |  |  | 4.98 | 333 | 74 | 368 |  |  | 385 | 120 | 415 | 3 | 54 | IP66 | 0,98 | 82 | 100 | 4000 | 30 | Evolve 2 is de opvolger van de populaire Evolve straler en de referentie onder de led stralers vanwege zijn hoge kwaliteit, duurzaamheid en gebruiksgemak. Evolve 2 is uitgerust met Lumileds SMD3030 chips met een efficiëntie tot 150lm/W bij 4000K en een levensduur L90 >60.000u . De aluminium IP66 behuizing, geschikt voor corrosieve omgevingen en zeezout, is voorzien van een Interpon coating en standaard voorzien van L316 schroeven, een mat veiligheidsglas en een interne 30° reflector. De leds worden aangestuurd door een interne dubbel geïsoleerde en flickervrije kwaliteitsdriver. Evolve 2 is aan de achterzijde voorzien van een ruime connectiebox met M20 in- en uitgang en toolless aansluitklemmen. Geen gedoe meer met aparte aftakdozen op de muur. Door de M20 eindstop te vervangen door een extra wartel (ref. EV2M20) is het toestel eveneens geschikt voor doorvoerbedrading! Met de toolless schroeven met richthoek aanduiding kan Evolve 2 eenvoudig gericht worden. Verschillende toebehoren voor grond- of paalmontage zijn beschikbaar alsook verschillende symmetrische/asymmetrische lenzen. 5 jaar garantie. Op aanvraag leverbaar met dimbare driver 1-10V/DALI. | Evolve 2 est le successeur du célèbre projecteur Evolve et la référence parmi les projecteurs LED en raison de sa haute qualité, de sa durabilité et de sa facilité d'utilisation. Evolve 2 est équipé de puces Lumileds SMD3030 avec une efficacité allant jusqu'à 150lm/W à 4000K et une durée de vie L90 >60.000h. Le boîtier en aluminium IP66, adapté aux environnements corrosifs et au sel de mer, avec revêtement Interpon, équipé en standard de vis L316, d'un verre de sécurité matte et d'un réflecteur interne de 30°. Les LED sont pilotées par un driver interne de qualité, doublement isolé et sans scintillement. À l'arrière, l'Evolve 2 est équipé d'une boîte de connexion spacieuse avec des bornes sans outil et un entrée et sortie M20. Plus besoin de s'embêter avec des boîtes de jonction séparées sur le mur. En remplaçant l'embout M20 par un presse-étoupe supplémentaire (réf. EV2M20), l'unité peut également être câblée pour câblage traversant! Grâce aux vis sans outil avec signe directionnel, Evolve 2 peut être facilement aligné. Accessoires divers pour le montage au sol ou sur poteau sont disponibles, ainsi que différentes lentilles symétriques/asymétriques. Garantie de 5 ans. Sur demande, disponible avec un driver dimmable 1-10V/DALI. | Evolve 2 is the successor of the popular Evolve floodlight and the reference among LED floodlights because of its high quality, durability and ease of use. Evolve 2 is equipped with Lumileds SMD3030 chips with an efficiency up to 150lm/W at 4000K and a lifetime L90 >60.000h. The aluminum IP66 housing, suitable for corrosive environments and sea salt, is Interpon coated and standard equipped with L316 screws, a frosted safety glass and an internal 30° reflector. The LEDs are driven by an internal double-insulated and flicker-free quality driver. At the rear Evolve 2 is equipped with a spacious connection box with M20 input and output and toolless connection terminals. No more hassle with separate junction boxes on the wall. By replacing the M20 end cap with an extra cable gland (ref. EV2M20) the unit is also suitable for through-wiring! With the toolless screws with directional angle indication, Evolve 2 can be easily oriented. Various accessories for ground or pole mounting are available as well as different symmetrical/asymmetrical lenses. 5-year warranty. On request available with dimmable driver 1-10V/DALI. | https://integratech.be/nl/producten/led-stralers/evolve-2 | https://integratech.be/fr/produits/projecteurs-led/evolve-2 | https://www.integratech.be/fr/integratech-catalog/floodlight-evolve-2-100w-4000k-noir-120/ | https://www.integratech.be/downloads/datasheets/EV100B304DA-nl.pdf | https://www.integratech.be/downloads/datasheets/EV100B304DA-fr.pdf | https://www.integratech.be/downloads/datasheets/EV100B1204-eng.pdf | https://www.integratech.be/downloads/photometric-data/evolve2.zip | https://www.integratech.be/downloads/pics/EV100B1204.jpg | https://www.integratech.be/downloads/pics/maatschetsen\EV100-Dimensions.jpg | 08 | smd3030 | Lumileds | -30~+45 | 220~240 | TRUE | TRUE | FALSE | 5 | inclusief driver (intern) | TRUE | 83 96 99 100 112 | black | 3 | DALI | > 60.000 | L90 | TRUE |  |  |  | 1
LED stralers | Courant I | B |  | Evolve projectoren | EV100B603 | Evolve2 100W 3000K 60gr zwart ENEC | Evolve2 100W 3000K 60gr noir ENEC | Evolve2 100W 3000K 60gr black ENEC | st | 416.53 | 13036 | 138 | 5420076285227 | 9405 42 10 00 | EC001744 | Yes | 3 | 0.01 | 4.6 |  |  | 4.98 | 333 | 74 | 368 |  |  | 385 | 120 | 470 | 3 | 54 | IP66 | 0,98 | 82 | 100 | 3000 | 60 | Evolve 2 is de opvolger van de populaire Evolve straler en de referentie onder de led stralers vanwege zijn hoge kwaliteit, duurzaamheid en gebruiksgemak. Evolve 2 is uitgerust met Lumileds SMD3030 chips met een efficiëntie tot 150lm/W bij 4000K en een levensduur L90 >60.000u . De aluminium IP66 behuizing, geschikt voor corrosieve omgevingen en zeezout, is voorzien van een Interpon coating en standaard voorzien van L316 schroeven, een mat veiligheidsglas en een interne 60° reflector. De leds worden aangestuurd door een interne dubbel geïsoleerde en flickervrije kwaliteitsdriver. Evolve 2 is aan de achterzijde voorzien van een ruime connectiebox met M20 in- en uitgang en toolless aansluitklemmen. Geen gedoe meer met aparte aftakdozen op de muur. Door de M20 eindstop te vervangen door een extra wartel (ref. EV2M20) is het toestel eveneens geschikt voor doorvoerbedrading! Met de toolless schroeven met richthoek aanduiding kan Evolve 2 eenvoudig gericht worden. Verschillende toebehoren voor grond- of paalmontage zijn beschikbaar alsook verschillende symmetrische/asymmetrische lenzen. 5 jaar garantie. Op aanvraag leverbaar met dimbare driver 1-10V/DALI. | Evolve 2 est le successeur du célèbre projecteur Evolve et la référence parmi les projecteurs LED en raison de sa haute qualité, de sa durabilité et de sa facilité d'utilisation. Evolve 2 est équipé de puces Lumileds SMD3030 avec une efficacité allant jusqu'à 150lm/W à 4000K et une durée de vie L90 >60.000h. Le boîtier en aluminium IP66, adapté aux environnements corrosifs et au sel de mer, avec revêtement Interpon, équipé en standard de vis L316, d'un verre de sécurité matte et d'un réflecteur interne de 60°. Les LED sont pilotées par un driver interne de qualité, doublement isolé et sans scintillement. À l'arrière, l'Evolve 2 est équipé d'une boîte de connexion spacieuse avec des bornes sans outil et un entrée et sortie M20. Plus besoin de s'embêter avec des boîtes de jonction séparées sur le mur. En remplaçant l'embout M20 par un presse-étoupe supplémentaire (réf. EV2M20), l'unité peut également être câblée pour câblage traversant! Grâce aux vis sans outil avec signe directionnel, Evolve 2 peut être facilement aligné. Accessoires divers pour le montage au sol ou sur poteau sont disponibles, ainsi que différentes lentilles symétriques/asymétriques. Garantie de 5 ans. Sur demande, disponible avec un driver dimmable 1-10V/DALI. | Evolve 2 is the successor of the popular Evolve floodlight and the reference among LED floodlights because of its high quality, durability and ease of use. Evolve 2 is equipped with Lumileds SMD3030 chips with an efficiency up to 150lm/W at 4000K and a lifetime L90 >60.000h. The aluminum IP66 housing, suitable for corrosive environments and sea salt, is Interpon coated and standard equipped with L316 screws, a frosted safety glass and an internal 60° reflector. The LEDs are driven by an internal double-insulated and flicker-free quality driver. At the rear Evolve 2 is equipped with a spacious connection box with M20 input and output and toolless connection terminals. No more hassle with separate junction boxes on the wall. By replacing the M20 end cap with an extra cable gland (ref. EV2M20) the unit is also suitable for through-wiring! With the toolless screws with directional angle indication, Evolve 2 can be easily oriented. Various accessories for ground or pole mounting are available as well as different symmetrical/asymmetrical lenses. 5-year warranty. On request available with dimmable driver 1-10V/DALI. | https://integratech.be/nl/producten/led-stralers/evolve-2 | https://integratech.be/fr/produits/projecteurs-led/evolve-2 | https://www.integratech.be/integratech-catalog/floodlight-evolve-2-100w-3000k-zwart-120/ | https://www.integratech.be/downloads/datasheets/EV100B603-nl.pdf | https://www.integratech.be/downloads/datasheets/EV100B603-fr.pdf | https://www.integratech.be/downloads/datasheets/EV100B1203-eng.pdf | https://www.integratech.be/downloads/photometric-data/evolve2.zip | https://www.integratech.be/downloads/pics/EV100B1204.jpg | https://www.integratech.be/downloads/pics/maatschetsen\EV100-Dimensions.jpg | 08 | smd3030 | Lumileds | -30~+45 | 220~240 | TRUE | TRUE | FALSE | 5 | inclusief driver (intern) | TRUE | 85 97 99 100 104 | black | 3 | no | > 60.000 | L90 | TRUE |  |  |  | 1
LED stralers | On order | B |  | Evolve projectoren | EV100B603110V | Evolve2 100W 3000K 60gr zwart 1-10V ENEC | Evolve2 100W 3000K 60gr noir 1-10V ENEC | Evolve2 100W 3000K 60gr black 1-10V ENEC | st | 436.09 | 13036 | 138 | 5420076285241 | 9405 42 10 00 | EC001744 | No | 90 | 0.01 | 4.6 |  |  | 4.98 | 333 | 74 | 368 |  |  | 385 | 120 | 470 | 3 | 54 | IP66 | 0,98 | 82 | 100 | 3000 | 60 | Evolve 2 is de opvolger van de populaire Evolve straler en de referentie onder de led stralers vanwege zijn hoge kwaliteit, duurzaamheid en gebruiksgemak. Evolve 2 is uitgerust met Lumileds SMD3030 chips met een efficiëntie tot 150lm/W bij 4000K en een levensduur L90 >60.000u . De aluminium IP66 behuizing, geschikt voor corrosieve omgevingen en zeezout, is voorzien van een Interpon coating en standaard voorzien van L316 schroeven, een mat veiligheidsglas en een interne 60° reflector. De leds worden aangestuurd door een interne dubbel geïsoleerde en flickervrije kwaliteitsdriver. Evolve 2 is aan de achterzijde voorzien van een ruime connectiebox met M20 in- en uitgang en toolless aansluitklemmen. Geen gedoe meer met aparte aftakdozen op de muur. Door de M20 eindstop te vervangen door een extra wartel (ref. EV2M20) is het toestel eveneens geschikt voor doorvoerbedrading! Met de toolless schroeven met richthoek aanduiding kan Evolve 2 eenvoudig gericht worden. Verschillende toebehoren voor grond- of paalmontage zijn beschikbaar alsook verschillende symmetrische/asymmetrische lenzen. 5 jaar garantie. Op aanvraag leverbaar met dimbare driver 1-10V/DALI. | Evolve 2 est le successeur du célèbre projecteur Evolve et la référence parmi les projecteurs LED en raison de sa haute qualité, de sa durabilité et de sa facilité d'utilisation. Evolve 2 est équipé de puces Lumileds SMD3030 avec une efficacité allant jusqu'à 150lm/W à 4000K et une durée de vie L90 >60.000h. Le boîtier en aluminium IP66, adapté aux environnements corrosifs et au sel de mer, avec revêtement Interpon, équipé en standard de vis L316, d'un verre de sécurité matte et d'un réflecteur interne de 60°. Les LED sont pilotées par un driver interne de qualité, doublement isolé et sans scintillement. À l'arrière, l'Evolve 2 est équipé d'une boîte de connexion spacieuse avec des bornes sans outil et un entrée et sortie M20. Plus besoin de s'embêter avec des boîtes de jonction séparées sur le mur. En remplaçant l'embout M20 par un presse-étoupe supplémentaire (réf. EV2M20), l'unité peut également être câblée pour câblage traversant! Grâce aux vis sans outil avec signe directionnel, Evolve 2 peut être facilement aligné. Accessoires divers pour le montage au sol ou sur poteau sont disponibles, ainsi que différentes lentilles symétriques/asymétriques. Garantie de 5 ans. Sur demande, disponible avec un driver dimmable 1-10V/DALI. | Evolve 2 is the successor of the popular Evolve floodlight and the reference among LED floodlights because of its high quality, durability and ease of use. Evolve 2 is equipped with Lumileds SMD3030 chips with an efficiency up to 150lm/W at 4000K and a lifetime L90 >60.000h. The aluminum IP66 housing, suitable for corrosive environments and sea salt, is Interpon coated and standard equipped with L316 screws, a frosted safety glass and an internal 60° reflector. The LEDs are driven by an internal double-insulated and flicker-free quality driver. At the rear Evolve 2 is equipped with a spacious connection box with M20 input and output and toolless connection terminals. No more hassle with separate junction boxes on the wall. By replacing the M20 end cap with an extra cable gland (ref. EV2M20) the unit is also suitable for through-wiring! With the toolless screws with directional angle indication, Evolve 2 can be easily oriented. Various accessories for ground or pole mounting are available as well as different symmetrical/asymmetrical lenses. 5-year warranty. On request available with dimmable driver 1-10V/DALI. | https://integratech.be/nl/producten/led-stralers/evolve-2 | https://integratech.be/fr/produits/projecteurs-led/evolve-2 | https://www.integratech.be/integratech-catalog/floodlight-evolve-2-100w-3000k-zwart-120/ | https://www.integratech.be/downloads/datasheets/EV100B603110V-nl.pdf | https://www.integratech.be/downloads/datasheets/EV100B603110V-fr.pdf | https://www.integratech.be/downloads/datasheets/EV100B1203-eng.pdf | https://www.integratech.be/downloads/photometric-data/evolve2.zip | https://www.integratech.be/downloads/pics/EV100B1204.jpg | https://www.integratech.be/downloads/pics/maatschetsen\EV100-Dimensions.jpg | 08 | smd3030 | Lumileds | -30~+45 | 220~240 | TRUE | TRUE | FALSE | 5 | inclusief driver (intern) | TRUE | 85 97 99 100 104 | black | 3 | 1-10V | > 60.000 | L90 | TRUE |  |  |  | 1
LED stralers | On order | B |  | Evolve projectoren | EV100B603DA | Evolve2 100W 3000K 60gr zwart DALI ENEC | Evolve2 100W 3000K 60gr noir DALI ENEC | Evolve2 100W 3000K 60gr black DALI ENEC | st | 540.18 | 13036 | 138 | 5420076285265 | 9405 42 10 00 | EC001744 | No | 90 | 0.01 | 4.6 |  |  | 4.98 | 333 | 74 | 368 |  |  | 385 | 120 | 470 | 3 | 54 | IP66 | 0,98 | 82 | 100 | 3000 | 60 | Evolve 2 is de opvolger van de populaire Evolve straler en de referentie onder de led stralers vanwege zijn hoge kwaliteit, duurzaamheid en gebruiksgemak. Evolve 2 is uitgerust met Lumileds SMD3030 chips met een efficiëntie tot 150lm/W bij 4000K en een levensduur L90 >60.000u . De aluminium IP66 behuizing, geschikt voor corrosieve omgevingen en zeezout, is voorzien van een Interpon coating en standaard voorzien van L316 schroeven, een mat veiligheidsglas en een interne 60° reflector. De leds worden aangestuurd door een interne dubbel geïsoleerde en flickervrije kwaliteitsdriver. Evolve 2 is aan de achterzijde voorzien van een ruime connectiebox met M20 in- en uitgang en toolless aansluitklemmen. Geen gedoe meer met aparte aftakdozen op de muur. Door de M20 eindstop te vervangen door een extra wartel (ref. EV2M20) is het toestel eveneens geschikt voor doorvoerbedrading! Met de toolless schroeven met richthoek aanduiding kan Evolve 2 eenvoudig gericht worden. Verschillende toebehoren voor grond- of paalmontage zijn beschikbaar alsook verschillende symmetrische/asymmetrische lenzen. 5 jaar garantie. Op aanvraag leverbaar met dimbare driver 1-10V/DALI. | Evolve 2 est le successeur du célèbre projecteur Evolve et la référence parmi les projecteurs LED en raison de sa haute qualité, de sa durabilité et de sa facilité d'utilisation. Evolve 2 est équipé de puces Lumileds SMD3030 avec une efficacité allant jusqu'à 150lm/W à 4000K et une durée de vie L90 >60.000h. Le boîtier en aluminium IP66, adapté aux environnements corrosifs et au sel de mer, avec revêtement Interpon, équipé en standard de vis L316, d'un verre de sécurité matte et d'un réflecteur interne de 120°. Les LED sont pilotées par un driver interne de qualité, doublement isolé et sans scintillement. À l'arrière, l'Evolve 2 est équipé d'une boîte de connexion spacieuse avec des bornes sans outil et un entrée et sortie M20. Plus besoin de s'embêter avec des boîtes de jonction séparées sur le mur. En remplaçant l'embout M20 par un presse-étoupe supplémentaire (réf. EV2M20), l'unité peut également être câblée pour câblage traversant! Grâce aux vis sans outil avec signe directionnel, Evolve 2 peut être facilement aligné. Accessoires divers pour le montage au sol ou sur poteau sont disponibles, ainsi que différentes lentilles symétriques/asymétriques. Garantie de 5 ans. Sur demande, disponible avec un driver dimmable 1-10V/DALI. | Evolve 2 is the successor of the popular Evolve floodlight and the reference among LED floodlights because of its high quality, durability and ease of use. Evolve 2 is equipped with Lumileds SMD3030 chips with an efficiency up to 150lm/W at 4000K and a lifetime L90 >60.000h. The aluminum IP66 housing, suitable for corrosive environments and sea salt, is Interpon coated and standard equipped with L316 screws, a frosted safety glass and an internal 120° reflector. The LEDs are driven by an internal double-insulated and flicker-free quality driver. At the rear Evolve 2 is equipped with a spacious connection box with M20 input and output and toolless connection terminals. No more hassle with separate junction boxes on the wall. By replacing the M20 end cap with an extra cable gland (ref. EV2M20) the unit is also suitable for through-wiring! With the toolless screws with directional angle indication, Evolve 2 can be easily oriented. Various accessories for ground or pole mounting are available as well as different symmetrical/asymmetrical lenses. 5-year warranty. On request available with dimmable driver 1-10V/DALI. | https://integratech.be/nl/producten/led-stralers/evolve-2 | https://integratech.be/fr/produits/projecteurs-led/evolve-2 | https://www.integratech.be/integratech-catalog/floodlight-evolve-2-100w-3000k-zwart-120/ | https://www.integratech.be/downloads/datasheets/EV100B603DA-nl.pdf | https://www.integratech.be/downloads/datasheets/EV100B603DA-fr.pdf | https://www.integratech.be/downloads/datasheets/EV100B1203-eng.pdf | https://www.integratech.be/downloads/photometric-data/evolve2.zip | https://www.integratech.be/downloads/pics/EV100B1204.jpg | https://www.integratech.be/downloads/pics/maatschetsen\EV100-Dimensions.jpg | 08 | smd3030 | Lumileds | -30~+45 | 220~240 | TRUE | TRUE | FALSE | 5 | inclusief driver (intern) | TRUE | 85 97 99 100 104 | black | 3 | DALI | > 60.000 | L90 | TRUE |  |  |  | 1
LED stralers | Courant I | B |  | Evolve projectoren | EV100B604 | Evolve2 100W 4000K 60gr zwart ENEC | Evolve2 100W 4000K 60gr noir ENEC | Evolve2 100W 4000K 60gr black ENEC | st | 416.53 | 13497 | 143 | 5420076285234 | 9405 42 10 00 | EC001744 | Yes | 3 | 0.01 | 4.6 |  |  | 4.98 | 333 | 74 | 368 |  |  | 385 | 120 | 415 | 3 | 54 | IP66 | 0,98 | 82 | 100 | 4000 | 60 | Evolve 2 is de opvolger van de populaire Evolve straler en de referentie onder de led stralers vanwege zijn hoge kwaliteit, duurzaamheid en gebruiksgemak. Evolve 2 is uitgerust met Lumileds SMD3030 chips met een efficiëntie tot 150lm/W bij 4000K en een levensduur L90 >60.000u . De aluminium IP66 behuizing, geschikt voor corrosieve omgevingen en zeezout, is voorzien van een Interpon coating en standaard voorzien van L316 schroeven, een mat veiligheidsglas en een interne 60° reflector. De leds worden aangestuurd door een interne dubbel geïsoleerde en flickervrije kwaliteitsdriver. Evolve 2 is aan de achterzijde voorzien van een ruime connectiebox met M20 in- en uitgang en toolless aansluitklemmen. Geen gedoe meer met aparte aftakdozen op de muur. Door de M20 eindstop te vervangen door een extra wartel (ref. EV2M20) is het toestel eveneens geschikt voor doorvoerbedrading! Met de toolless schroeven met richthoek aanduiding kan Evolve 2 eenvoudig gericht worden. Verschillende toebehoren voor grond- of paalmontage zijn beschikbaar alsook verschillende symmetrische/asymmetrische lenzen. 5 jaar garantie. Op aanvraag leverbaar met dimbare driver 1-10V/DALI. | Evolve 2 est le successeur du célèbre projecteur Evolve et la référence parmi les projecteurs LED en raison de sa haute qualité, de sa durabilité et de sa facilité d'utilisation. Evolve 2 est équipé de puces Lumileds SMD3030 avec une efficacité allant jusqu'à 150lm/W à 4000K et une durée de vie L90 >60.000h. Le boîtier en aluminium IP66, adapté aux environnements corrosifs et au sel de mer, avec revêtement Interpon, équipé en standard de vis L316, d'un verre de sécurité matte et d'un réflecteur interne de 60°. Les LED sont pilotées par un driver interne de qualité, doublement isolé et sans scintillement. À l'arrière, l'Evolve 2 est équipé d'une boîte de connexion spacieuse avec des bornes sans outil et un entrée et sortie M20. Plus besoin de s'embêter avec des boîtes de jonction séparées sur le mur. En remplaçant l'embout M20 par un presse-étoupe supplémentaire (réf. EV2M20), l'unité peut également être câblée pour câblage traversant! Grâce aux vis sans outil avec signe directionnel, Evolve 2 peut être facilement aligné. Accessoires divers pour le montage au sol ou sur poteau sont disponibles, ainsi que différentes lentilles symétriques/asymétriques. Garantie de 5 ans. Sur demande, disponible avec un driver dimmable 1-10V/DALI. | Evolve 2 is the successor of the popular Evolve floodlight and the reference among LED floodlights because of its high quality, durability and ease of use. Evolve 2 is equipped with Lumileds SMD3030 chips with an efficiency up to 150lm/W at 4000K and a lifetime L90 >60.000h. The aluminum IP66 housing, suitable for corrosive environments and sea salt, is Interpon coated and standard equipped with L316 screws, a frosted safety glass and an internal 60° reflector. The LEDs are driven by an internal double-insulated and flicker-free quality driver. At the rear Evolve 2 is equipped with a spacious connection box with M20 input and output and toolless connection terminals. No more hassle with separate junction boxes on the wall. By replacing the M20 end cap with an extra cable gland (ref. EV2M20) the unit is also suitable for through-wiring! With the toolless screws with directional angle indication, Evolve 2 can be easily oriented. Various accessories for ground or pole mounting are available as well as different symmetrical/asymmetrical lenses. 5-year warranty. On request available with dimmable driver 1-10V/DALI. | https://integratech.be/nl/producten/led-stralers/evolve-2 | https://integratech.be/fr/produits/projecteurs-led/evolve-2 | https://www.integratech.be/fr/integratech-catalog/floodlight-evolve-2-100w-4000k-noir-120/ | https://www.integratech.be/downloads/datasheets/EV100B604-nl.pdf | https://www.integratech.be/downloads/datasheets/EV100B604-fr.pdf | https://www.integratech.be/downloads/datasheets/EV100B1204-eng.pdf | https://www.integratech.be/downloads/photometric-data/evolve2.zip | https://www.integratech.be/downloads/pics/EV100B1204.jpg | https://www.integratech.be/downloads/pics/maatschetsen\EV100-Dimensions.jpg | 08 | smd3030 | Lumileds | -30~+45 | 220~240 | TRUE | TRUE | FALSE | 5 | inclusief driver (intern) | TRUE | 85 97 99 100 104 | black | 3 | no | > 60.000 | L90 | TRUE |  |  |  | 1
LED stralers | On order | B |  | Evolve projectoren | EV100B604110V | Evolve2 100W 4000K 60gr zwart 1-10V ENEC | Evolve2 100W 4000K 60gr noir 1-10V ENEC | Evolve2 100W 4000K 60gr black 1-10V ENEC | st | 436.09 | 13497 | 143 | 5420076285258 | 9405 42 10 00 | EC001744 | No | 90 | 0.01 | 4.6 |  |  | 4.98 | 333 | 74 | 368 |  |  | 385 | 120 | 415 | 3 | 54 | IP66 | 0,98 | 82 | 100 | 4000 | 60 | Evolve 2 is de opvolger van de populaire Evolve straler en de referentie onder de led stralers vanwege zijn hoge kwaliteit, duurzaamheid en gebruiksgemak. Evolve 2 is uitgerust met Lumileds SMD3030 chips met een efficiëntie tot 150lm/W bij 4000K en een levensduur L90 >60.000u . De aluminium IP66 behuizing, geschikt voor corrosieve omgevingen en zeezout, is voorzien van een Interpon coating en standaard voorzien van L316 schroeven, een mat veiligheidsglas en een interne 60° reflector. De leds worden aangestuurd door een interne dubbel geïsoleerde en flickervrije kwaliteitsdriver. Evolve 2 is aan de achterzijde voorzien van een ruime connectiebox met M20 in- en uitgang en toolless aansluitklemmen. Geen gedoe meer met aparte aftakdozen op de muur. Door de M20 eindstop te vervangen door een extra wartel (ref. EV2M20) is het toestel eveneens geschikt voor doorvoerbedrading! Met de toolless schroeven met richthoek aanduiding kan Evolve 2 eenvoudig gericht worden. Verschillende toebehoren voor grond- of paalmontage zijn beschikbaar alsook verschillende symmetrische/asymmetrische lenzen. 5 jaar garantie. Op aanvraag leverbaar met dimbare driver 1-10V/DALI. | Evolve 2 est le successeur du célèbre projecteur Evolve et la référence parmi les projecteurs LED en raison de sa haute qualité, de sa durabilité et de sa facilité d'utilisation. Evolve 2 est équipé de puces Lumileds SMD3030 avec une efficacité allant jusqu'à 150lm/W à 4000K et une durée de vie L90 >60.000h. Le boîtier en aluminium IP66, adapté aux environnements corrosifs et au sel de mer, avec revêtement Interpon, équipé en standard de vis L316, d'un verre de sécurité matte et d'un réflecteur interne de 60°. Les LED sont pilotées par un driver interne de qualité, doublement isolé et sans scintillement. À l'arrière, l'Evolve 2 est équipé d'une boîte de connexion spacieuse avec des bornes sans outil et un entrée et sortie M20. Plus besoin de s'embêter avec des boîtes de jonction séparées sur le mur. En remplaçant l'embout M20 par un presse-étoupe supplémentaire (réf. EV2M20), l'unité peut également être câblée pour câblage traversant! Grâce aux vis sans outil avec signe directionnel, Evolve 2 peut être facilement aligné. Accessoires divers pour le montage au sol ou sur poteau sont disponibles, ainsi que différentes lentilles symétriques/asymétriques. Garantie de 5 ans. Sur demande, disponible avec un driver dimmable 1-10V/DALI. | Evolve 2 is the successor of the popular Evolve floodlight and the reference among LED floodlights because of its high quality, durability and ease of use. Evolve 2 is equipped with Lumileds SMD3030 chips with an efficiency up to 150lm/W at 4000K and a lifetime L90 >60.000h. The aluminum IP66 housing, suitable for corrosive environments and sea salt, is Interpon coated and standard equipped with L316 screws, a frosted safety glass and an internal 60° reflector. The LEDs are driven by an internal double-insulated and flicker-free quality driver. At the rear Evolve 2 is equipped with a spacious connection box with M20 input and output and toolless connection terminals. No more hassle with separate junction boxes on the wall. By replacing the M20 end cap with an extra cable gland (ref. EV2M20) the unit is also suitable for through-wiring! With the toolless screws with directional angle indication, Evolve 2 can be easily oriented. Various accessories for ground or pole mounting are available as well as different symmetrical/asymmetrical lenses. 5-year warranty. On request available with dimmable driver 1-10V/DALI. | https://integratech.be/nl/producten/led-stralers/evolve-2 | https://integratech.be/fr/produits/projecteurs-led/evolve-2 | https://www.integratech.be/fr/integratech-catalog/floodlight-evolve-2-100w-4000k-noir-120/ | https://www.integratech.be/downloads/datasheets/EV100B604110V-nl.pdf | https://www.integratech.be/downloads/datasheets/EV100B604110V-fr.pdf | https://www.integratech.be/downloads/datasheets/EV100B1204-eng.pdf | https://www.integratech.be/downloads/photometric-data/evolve2.zip | https://www.integratech.be/downloads/pics/EV100B1204.jpg | https://www.integratech.be/downloads/pics/maatschetsen\EV100-Dimensions.jpg | 08 | smd3030 | Lumileds | -30~+45 | 220~240 | TRUE | TRUE | FALSE | 5 | inclusief driver (intern) | TRUE | 85 97 99 100 104 | black | 3 | 1-10V | > 60.000 | L90 | TRUE |  |  |  | 1
LED stralers | On order | B |  | Evolve projectoren | EV100B604DA | Evolve2 100W 4000K 60gr zwart DALI ENEC | Evolve2 100W 4000K 60gr noir DALI ENEC | Evolve2 100W 4000K 60gr black DALI ENEC | st | 540.18 | 13497 | 143 | 5420076285272 | 9405 42 10 00 | EC001744 | No | 90 | 0.01 | 4.6 |  |  | 4.98 | 333 | 74 | 368 |  |  | 385 | 120 | 415 | 3 | 54 | IP66 | 0,98 | 82 | 100 | 4000 | 60 | Evolve 2 is de opvolger van de populaire Evolve straler en de referentie onder de led stralers vanwege zijn hoge kwaliteit, duurzaamheid en gebruiksgemak. Evolve 2 is uitgerust met Lumileds SMD3030 chips met een efficiëntie tot 150lm/W bij 4000K en een levensduur L90 >60.000u . De aluminium IP66 behuizing, geschikt voor corrosieve omgevingen en zeezout, is voorzien van een Interpon coating en standaard voorzien van L316 schroeven, een mat veiligheidsglas en een interne 60° reflector. De leds worden aangestuurd door een interne dubbel geïsoleerde en flickervrije kwaliteitsdriver. Evolve 2 is aan de achterzijde voorzien van een ruime connectiebox met M20 in- en uitgang en toolless aansluitklemmen. Geen gedoe meer met aparte aftakdozen op de muur. Door de M20 eindstop te vervangen door een extra wartel (ref. EV2M20) is het toestel eveneens geschikt voor doorvoerbedrading! Met de toolless schroeven met richthoek aanduiding kan Evolve 2 eenvoudig gericht worden. Verschillende toebehoren voor grond- of paalmontage zijn beschikbaar alsook verschillende symmetrische/asymmetrische lenzen. 5 jaar garantie. Op aanvraag leverbaar met dimbare driver 1-10V/DALI. | Evolve 2 est le successeur du célèbre projecteur Evolve et la référence parmi les projecteurs LED en raison de sa haute qualité, de sa durabilité et de sa facilité d'utilisation. Evolve 2 est équipé de puces Lumileds SMD3030 avec une efficacité allant jusqu'à 150lm/W à 4000K et une durée de vie L90 >60.000h. Le boîtier en aluminium IP66, adapté aux environnements corrosifs et au sel de mer, avec revêtement Interpon, équipé en standard de vis L316, d'un verre de sécurité matte et d'un réflecteur interne de 60°. Les LED sont pilotées par un driver interne de qualité, doublement isolé et sans scintillement. À l'arrière, l'Evolve 2 est équipé d'une boîte de connexion spacieuse avec des bornes sans outil et un entrée et sortie M20. Plus besoin de s'embêter avec des boîtes de jonction séparées sur le mur. En remplaçant l'embout M20 par un presse-étoupe supplémentaire (réf. EV2M20), l'unité peut également être câblée pour câblage traversant! Grâce aux vis sans outil avec signe directionnel, Evolve 2 peut être facilement aligné. Accessoires divers pour le montage au sol ou sur poteau sont disponibles, ainsi que différentes lentilles symétriques/asymétriques. Garantie de 5 ans. Sur demande, disponible avec un driver dimmable 1-10V/DALI. | Evolve 2 is the successor of the popular Evolve floodlight and the reference among LED floodlights because of its high quality, durability and ease of use. Evolve 2 is equipped with Lumileds SMD3030 chips with an efficiency up to 150lm/W at 4000K and a lifetime L90 >60.000h. The aluminum IP66 housing, suitable for corrosive environments and sea salt, is Interpon coated and standard equipped with L316 screws, a frosted safety glass and an internal 60° reflector. The LEDs are driven by an internal double-insulated and flicker-free quality driver. At the rear Evolve 2 is equipped with a spacious connection box with M20 input and output and toolless connection terminals. No more hassle with separate junction boxes on the wall. By replacing the M20 end cap with an extra cable gland (ref. EV2M20) the unit is also suitable for through-wiring! With the toolless screws with directional angle indication, Evolve 2 can be easily oriented. Various accessories for ground or pole mounting are available as well as different symmetrical/asymmetrical lenses. 5-year warranty. On request available with dimmable driver 1-10V/DALI. | https://integratech.be/nl/producten/led-stralers/evolve-2 | https://integratech.be/fr/produits/projecteurs-led/evolve-2 | https://www.integratech.be/fr/integratech-catalog/floodlight-evolve-2-100w-4000k-noir-120/ | https://www.integratech.be/downloads/datasheets/EV100B604DA-nl.pdf | https://www.integratech.be/downloads/datasheets/EV100B604DA-fr.pdf | https://www.integratech.be/downloads/datasheets/EV100B1204-eng.pdf | https://www.integratech.be/downloads/photometric-data/evolve2.zip | https://www.integratech.be/downloads/pics/EV100B1204.jpg | https://www.integratech.be/downloads/pics/maatschetsen\EV100-Dimensions.jpg | 08 | smd3030 | Lumileds | -30~+45 | 220~240 | TRUE | TRUE | FALSE | 5 | inclusief driver (intern) | TRUE | 85 97 99 100 104 | black | 3 | DALI | > 60.000 | L90 | TRUE |  |  |  | 1
LED stralers | Courant I | B |  | Evolve projectoren | EV100BAS3 | Evolve2 100W 3000K asym 135x60gr zwart ENEC | Evolve2 100W 3000K asym 135x60gr noir ENEC | Evolve2 100W 3000K asym 135x60gr black ENEC | st | 546.02 | 11328 | 138 | 5420076285814 | 9405 42 10 00 | EC001744 | Yes | 3 | 0.01 | 4.6 |  |  | 4.98 | 333 | 74 | 368 |  |  | 385 | 120 | 470 | 3 | 54 | IP66 | 0,98 | 82 | 100 | 3000 | 135x60 | Evolve 2 is de opvolger van de populaire Evolve straler en de referentie onder de led stralers vanwege zijn hoge kwaliteit, duurzaamheid en gebruiksgemak. Evolve 2 is uitgerust met Lumileds SMD3030 chips met een efficiëntie tot 150lm/W bij 4000K en een levensduur L90 >60.000u . De aluminium IP66 behuizing, geschikt voor corrosieve omgevingen en zeezout, is voorzien van een Interpon coating en standaard voorzien van L316 schroeven, een mat veiligheidsglas en een interne 135x60° reflector. De leds worden aangestuurd door een interne dubbel geïsoleerde en flickervrije kwaliteitsdriver. Evolve 2 is aan de achterzijde voorzien van een ruime connectiebox met M20 in- en uitgang en toolless aansluitklemmen. Geen gedoe meer met aparte aftakdozen op de muur. Door de M20 eindstop te vervangen door een extra wartel (ref. EV2M20) is het toestel eveneens geschikt voor doorvoerbedrading! Met de toolless schroeven met richthoek aanduiding kan Evolve 2 eenvoudig gericht worden. Verschillende toebehoren voor grond- of paalmontage zijn beschikbaar alsook verschillende symmetrische/asymmetrische lenzen. 5 jaar garantie. Op aanvraag leverbaar met dimbare driver 1-10V/DALI. | Evolve 2 est le successeur du célèbre projecteur Evolve et la référence parmi les projecteurs LED en raison de sa haute qualité, de sa durabilité et de sa facilité d'utilisation. Evolve 2 est équipé de puces Lumileds SMD3030 avec une efficacité allant jusqu'à 150lm/W à 4000K et une durée de vie L90 >60.000h. Le boîtier en aluminium IP66, adapté aux environnements corrosifs et au sel de mer, avec revêtement Interpon, équipé en standard de vis L316, d'un verre de sécurité matte et d'un réflecteur interne de 120°. Les LED sont pilotées par un driver interne de qualité, doublement isolé et sans scintillement. À l'arrière, l'Evolve 2 est équipé d'une boîte de connexion spacieuse avec des bornes sans outil et un entrée et sortie M20. Plus besoin de s'embêter avec des boîtes de jonction séparées sur le mur. En remplaçant l'embout M20 par un presse-étoupe supplémentaire (réf. EV2M20), l'unité peut également être câblée pour câblage traversant! Grâce aux vis sans outil avec signe directionnel, Evolve 2 peut être facilement aligné. Accessoires divers pour le montage au sol ou sur poteau sont disponibles, ainsi que différentes lentilles symétriques/asymétriques. Garantie de 5 ans. Sur demande, disponible avec un driver dimmable 1-10V/DALI. | Evolve 2 is the successor of the popular Evolve floodlight and the reference among LED floodlights because of its high quality, durability and ease of use. Evolve 2 is equipped with Lumileds SMD3030 chips with an efficiency up to 150lm/W at 4000K and a lifetime L90 >60.000h. The aluminum IP66 housing, suitable for corrosive environments and sea salt, is Interpon coated and standard equipped with L316 screws, a frosted safety glass and an internal 120° reflector. The LEDs are driven by an internal double-insulated and flicker-free quality driver. At the rear Evolve 2 is equipped with a spacious connection box with M20 input and output and toolless connection terminals. No more hassle with separate junction boxes on the wall. By replacing the M20 end cap with an extra cable gland (ref. EV2M20) the unit is also suitable for through-wiring! With the toolless screws with directional angle indication, Evolve 2 can be easily oriented. Various accessories for ground or pole mounting are available as well as different symmetrical/asymmetrical lenses. 5-year warranty. On request available with dimmable driver 1-10V/DALI. | https://integratech.be/nl/producten/led-stralers/evolve-2 | https://integratech.be/fr/produits/projecteurs-led/evolve-2 | https://www.integratech.be/integratech-catalog/floodlight-evolve-2-100w-3000k-zwart-120/ | https://www.integratech.be/downloads/datasheets/EV100BAS3-nl.pdf | https://www.integratech.be/downloads/datasheets/EV100BAS3-fr.pdf | https://www.integratech.be/downloads/datasheets/EV100B1203-eng.pdf | https://www.integratech.be/downloads/photometric-data/evolve2.zip | https://www.integratech.be/downloads/pics/EV100B1204.jpg | https://www.integratech.be/downloads/pics/maatschetsen\EV100-Dimensions.jpg | 08 | smd3030 | Lumileds | -30~+45 | 220~240 | TRUE | TRUE | FALSE | 5 | inclusief driver (intern) | TRUE | 40 79 97 100 140 | black | 3 | no | > 60.000 | L90 | TRUE |  |  |  | 1
LED stralers | On order | B |  | Evolve projectoren | EV100BAS3110V | Evolve2 100W 3000K asym 135x60gr zwart 1-10V ENEC | Evolve2 100W 3000K asym 135x60gr noir 1-10V ENEC | Evolve2 100W 3000K asym 135x60gr black 1-10V ENEC | st | 564.35 | 11328 | 138 | 5420076285852 | 9405 42 10 00 | EC001744 | No | 90 | 0.01 | 4.6 |  |  | 4.98 | 333 | 74 | 368 |  |  | 385 | 120 | 470 | 3 | 54 | IP66 | 0,98 | 82 | 100 | 3000 | 135x60 | Evolve 2 is de opvolger van de populaire Evolve straler en de referentie onder de led stralers vanwege zijn hoge kwaliteit, duurzaamheid en gebruiksgemak. Evolve 2 is uitgerust met Lumileds SMD3030 chips met een efficiëntie tot 150lm/W bij 4000K en een levensduur L90 >60.000u . De aluminium IP66 behuizing, geschikt voor corrosieve omgevingen en zeezout, is voorzien van een Interpon coating en standaard voorzien van L316 schroeven, een mat veiligheidsglas en een interne 135x60° reflector. De leds worden aangestuurd door een interne dubbel geïsoleerde en flickervrije kwaliteitsdriver. Evolve 2 is aan de achterzijde voorzien van een ruime connectiebox met M20 in- en uitgang en toolless aansluitklemmen. Geen gedoe meer met aparte aftakdozen op de muur. Door de M20 eindstop te vervangen door een extra wartel (ref. EV2M20) is het toestel eveneens geschikt voor doorvoerbedrading! Met de toolless schroeven met richthoek aanduiding kan Evolve 2 eenvoudig gericht worden. Verschillende toebehoren voor grond- of paalmontage zijn beschikbaar alsook verschillende symmetrische/asymmetrische lenzen. 5 jaar garantie. Op aanvraag leverbaar met dimbare driver 1-10V/DALI. | Evolve 2 est le successeur du célèbre projecteur Evolve et la référence parmi les projecteurs LED en raison de sa haute qualité, de sa durabilité et de sa facilité d'utilisation. Evolve 2 est équipé de puces Lumileds SMD3030 avec une efficacité allant jusqu'à 150lm/W à 4000K et une durée de vie L90 >60.000h. Le boîtier en aluminium IP66, adapté aux environnements corrosifs et au sel de mer, avec revêtement Interpon, équipé en standard de vis L316, d'un verre de sécurité matte et d'un réflecteur interne de 120°. Les LED sont pilotées par un driver interne de qualité, doublement isolé et sans scintillement. À l'arrière, l'Evolve 2 est équipé d'une boîte de connexion spacieuse avec des bornes sans outil et un entrée et sortie M20. Plus besoin de s'embêter avec des boîtes de jonction séparées sur le mur. En remplaçant l'embout M20 par un presse-étoupe supplémentaire (réf. EV2M20), l'unité peut également être câblée pour câblage traversant! Grâce aux vis sans outil avec signe directionnel, Evolve 2 peut être facilement aligné. Accessoires divers pour le montage au sol ou sur poteau sont disponibles, ainsi que différentes lentilles symétriques/asymétriques. Garantie de 5 ans. Sur demande, disponible avec un driver dimmable 1-10V/DALI. | Evolve 2 is the successor of the popular Evolve floodlight and the reference among LED floodlights because of its high quality, durability and ease of use. Evolve 2 is equipped with Lumileds SMD3030 chips with an efficiency up to 150lm/W at 4000K and a lifetime L90 >60.000h. The aluminum IP66 housing, suitable for corrosive environments and sea salt, is Interpon coated and standard equipped with L316 screws, a frosted safety glass and an internal 120° reflector. The LEDs are driven by an internal double-insulated and flicker-free quality driver. At the rear Evolve 2 is equipped with a spacious connection box with M20 input and output and toolless connection terminals. No more hassle with separate junction boxes on the wall. By replacing the M20 end cap with an extra cable gland (ref. EV2M20) the unit is also suitable for through-wiring! With the toolless screws with directional angle indication, Evolve 2 can be easily oriented. Various accessories for ground or pole mounting are available as well as different symmetrical/asymmetrical lenses. 5-year warranty. On request available with dimmable driver 1-10V/DALI. | https://integratech.be/nl/producten/led-stralers/evolve-2 | https://integratech.be/fr/produits/projecteurs-led/evolve-2 | https://www.integratech.be/integratech-catalog/floodlight-evolve-2-100w-3000k-zwart-120/ | https://www.integratech.be/downloads/datasheets/EV100BAS3110V-nl.pdf | https://www.integratech.be/downloads/datasheets/EV100BAS3110V-fr.pdf | https://www.integratech.be/downloads/datasheets/EV100B1203-eng.pdf | https://www.integratech.be/downloads/photometric-data/evolve2.zip | https://www.integratech.be/downloads/pics/EV100B1204.jpg | https://www.integratech.be/downloads/pics/maatschetsen\EV100-Dimensions.jpg | 08 | smd3030 | Lumileds | -30~+45 | 220~240 | TRUE | TRUE | FALSE | 5 | inclusief driver (intern) | TRUE | 40 79 97 100 140 | black | 3 | 1-10V | > 60.000 | L90 | TRUE |  |  |  | 1
LED stralers | On order | B |  | Evolve projectoren | EV100BAS3DA | Evolve2 100W 3000K asym 135x60gr zwart DALI ENEC | Evolve2 100W 3000K asym 135x60gr noir DALI ENEC | Evolve2 100W 3000K asym 135x60gr black DALI ENEC | st | 650.98 | 11328 | 138 | 5420076285876 | 9405 42 10 00 | EC001744 | No | 90 | 0.01 | 4.6 |  |  | 4.98 | 333 | 74 | 368 |  |  | 385 | 120 | 470 | 3 | 54 | IP66 | 0,98 | 82 | 100 | 3000 | 135x60 | Evolve 2 is de opvolger van de populaire Evolve straler en de referentie onder de led stralers vanwege zijn hoge kwaliteit, duurzaamheid en gebruiksgemak. Evolve 2 is uitgerust met Lumileds SMD3030 chips met een efficiëntie tot 150lm/W bij 4000K en een levensduur L90 >60.000u . De aluminium IP66 behuizing, geschikt voor corrosieve omgevingen en zeezout, is voorzien van een Interpon coating en standaard voorzien van L316 schroeven, een mat veiligheidsglas en een interne 135x60° reflector. De leds worden aangestuurd door een interne dubbel geïsoleerde en flickervrije kwaliteitsdriver. Evolve 2 is aan de achterzijde voorzien van een ruime connectiebox met M20 in- en uitgang en toolless aansluitklemmen. Geen gedoe meer met aparte aftakdozen op de muur. Door de M20 eindstop te vervangen door een extra wartel (ref. EV2M20) is het toestel eveneens geschikt voor doorvoerbedrading! Met de toolless schroeven met richthoek aanduiding kan Evolve 2 eenvoudig gericht worden. Verschillende toebehoren voor grond- of paalmontage zijn beschikbaar alsook verschillende symmetrische/asymmetrische lenzen. 5 jaar garantie. Op aanvraag leverbaar met dimbare driver 1-10V/DALI. | Evolve 2 est le successeur du célèbre projecteur Evolve et la référence parmi les projecteurs LED en raison de sa haute qualité, de sa durabilité et de sa facilité d'utilisation. Evolve 2 est équipé de puces Lumileds SMD3030 avec une efficacité allant jusqu'à 150lm/W à 4000K et une durée de vie L90 >60.000h. Le boîtier en aluminium IP66, adapté aux environnements corrosifs et au sel de mer, avec revêtement Interpon, équipé en standard de vis L316, d'un verre de sécurité matte et d'un réflecteur interne de 135x60°. Les LED sont pilotées par un driver interne de qualité, doublement isolé et sans scintillement. À l'arrière, l'Evolve 2 est équipé d'une boîte de connexion spacieuse avec des bornes sans outil et un entrée et sortie M20. Plus besoin de s'embêter avec des boîtes de jonction séparées sur le mur. En remplaçant l'embout M20 par un presse-étoupe supplémentaire (réf. EV2M20), l'unité peut également être câblée pour câblage traversant! Grâce aux vis sans outil avec signe directionnel, Evolve 2 peut être facilement aligné. Accessoires divers pour le montage au sol ou sur poteau sont disponibles, ainsi que différentes lentilles symétriques/asymétriques. Garantie de 5 ans. Sur demande, disponible avec un driver dimmable 1-10V/DALI. | Evolve 2 is the successor of the popular Evolve floodlight and the reference among LED floodlights because of its high quality, durability and ease of use. Evolve 2 is equipped with Lumileds SMD3030 chips with an efficiency up to 150lm/W at 4000K and a lifetime L90 >60.000h. The aluminum IP66 housing, suitable for corrosive environments and sea salt, is Interpon coated and standard equipped with L316 screws, a frosted safety glass and an internal 135x60° reflector. The LEDs are driven by an internal double-insulated and flicker-free quality driver. At the rear Evolve 2 is equipped with a spacious connection box with M20 input and output and toolless connection terminals. No more hassle with separate junction boxes on the wall. By replacing the M20 end cap with an extra cable gland (ref. EV2M20) the unit is also suitable for through-wiring! With the toolless screws with directional angle indication, Evolve 2 can be easily oriented. Various accessories for ground or pole mounting are available as well as different symmetrical/asymmetrical lenses. 5-year warranty. On request available with dimmable driver 1-10V/DALI. | https://integratech.be/nl/producten/led-stralers/evolve-2 | https://integratech.be/fr/produits/projecteurs-led/evolve-2 | https://www.integratech.be/integratech-catalog/floodlight-evolve-2-100w-3000k-zwart-120/ | https://www.integratech.be/downloads/datasheets/EV100BAS3DA-nl.pdf | https://www.integratech.be/downloads/datasheets/EV100BAS3DA-fr.pdf | https://www.integratech.be/downloads/datasheets/EV100B1203-eng.pdf | https://www.integratech.be/downloads/photometric-data/evolve2.zip | https://www.integratech.be/downloads/pics/EV100B1204.jpg | https://www.integratech.be/downloads/pics/maatschetsen\EV100-Dimensions.jpg | 08 | smd3030 | Lumileds | -30~+45 | 220~240 | TRUE | TRUE | FALSE | 5 | inclusief driver (intern) | TRUE | 40 79 97 100 140 | black | 3 | DALI | > 60.000 | L90 | TRUE |  |  |  | 1
LED stralers | Courant I | B |  | Evolve projectoren | EV100BAS4 | Evolve2 100W 4000K asym 135x60gr zwart ENEC | Evolve2 100W 4000K asym 135x60gr noir ENEC | Evolve2 100W 4000K asym 135x60gr black ENEC | st | 546.02 | 11694 | 143 | 5420076285821 | 9405 42 10 00 | EC001744 | Yes | 3 | 0.01 | 4.6 |  |  | 4.98 | 333 | 74 | 368 |  |  | 385 | 120 | 415 | 3 | 54 | IP66 | 0,98 | 82 | 100 | 4000 | 135x60 | Evolve 2 is de opvolger van de populaire Evolve straler en de referentie onder de led stralers vanwege zijn hoge kwaliteit, duurzaamheid en gebruiksgemak. Evolve 2 is uitgerust met Lumileds SMD3030 chips met een efficiëntie tot 150lm/W bij 4000K en een levensduur L90 >60.000u . De aluminium IP66 behuizing, geschikt voor corrosieve omgevingen en zeezout, is voorzien van een Interpon coating en standaard voorzien van L316 schroeven, een mat veiligheidsglas en een interne 135x60° reflector. De leds worden aangestuurd door een interne dubbel geïsoleerde en flickervrije kwaliteitsdriver. Evolve 2 is aan de achterzijde voorzien van een ruime connectiebox met M20 in- en uitgang en toolless aansluitklemmen. Geen gedoe meer met aparte aftakdozen op de muur. Door de M20 eindstop te vervangen door een extra wartel (ref. EV2M20) is het toestel eveneens geschikt voor doorvoerbedrading! Met de toolless schroeven met richthoek aanduiding kan Evolve 2 eenvoudig gericht worden. Verschillende toebehoren voor grond- of paalmontage zijn beschikbaar alsook verschillende symmetrische/asymmetrische lenzen. 5 jaar garantie. Op aanvraag leverbaar met dimbare driver 1-10V/DALI. | Evolve 2 est le successeur du célèbre projecteur Evolve et la référence parmi les projecteurs LED en raison de sa haute qualité, de sa durabilité et de sa facilité d'utilisation. Evolve 2 est équipé de puces Lumileds SMD3030 avec une efficacité allant jusqu'à 150lm/W à 4000K et une durée de vie L90 >60.000h. Le boîtier en aluminium IP66, adapté aux environnements corrosifs et au sel de mer, avec revêtement Interpon, équipé en standard de vis L316, d'un verre de sécurité matte et d'un réflecteur interne de 135x60°. Les LED sont pilotées par un driver interne de qualité, doublement isolé et sans scintillement. À l'arrière, l'Evolve 2 est équipé d'une boîte de connexion spacieuse avec des bornes sans outil et un entrée et sortie M20. Plus besoin de s'embêter avec des boîtes de jonction séparées sur le mur. En remplaçant l'embout M20 par un presse-étoupe supplémentaire (réf. EV2M20), l'unité peut également être câblée pour câblage traversant! Grâce aux vis sans outil avec signe directionnel, Evolve 2 peut être facilement aligné. Accessoires divers pour le montage au sol ou sur poteau sont disponibles, ainsi que différentes lentilles symétriques/asymétriques. Garantie de 5 ans. Sur demande, disponible avec un driver dimmable 1-10V/DALI. | Evolve 2 is the successor of the popular Evolve floodlight and the reference among LED floodlights because of its high quality, durability and ease of use. Evolve 2 is equipped with Lumileds SMD3030 chips with an efficiency up to 150lm/W at 4000K and a lifetime L90 >60.000h. The aluminum IP66 housing, suitable for corrosive environments and sea salt, is Interpon coated and standard equipped with L316 screws, a frosted safety glass and an internal 135x60° reflector. The LEDs are driven by an internal double-insulated and flicker-free quality driver. At the rear Evolve 2 is equipped with a spacious connection box with M20 input and output and toolless connection terminals. No more hassle with separate junction boxes on the wall. By replacing the M20 end cap with an extra cable gland (ref. EV2M20) the unit is also suitable for through-wiring! With the toolless screws with directional angle indication, Evolve 2 can be easily oriented. Various accessories for ground or pole mounting are available as well as different symmetrical/asymmetrical lenses. 5-year warranty. On request available with dimmable driver 1-10V/DALI. | https://integratech.be/nl/producten/led-stralers/evolve-2 | https://integratech.be/fr/produits/projecteurs-led/evolve-2 | https://www.integratech.be/fr/integratech-catalog/floodlight-evolve-2-100w-4000k-noir-120/ | https://www.integratech.be/downloads/datasheets/EV100BAS4-nl.pdf | https://www.integratech.be/downloads/datasheets/EV100BAS4-fr.pdf | https://www.integratech.be/downloads/datasheets/EV100B1204-eng.pdf | https://www.integratech.be/downloads/photometric-data/evolve2.zip | https://www.integratech.be/downloads/pics/EV100B1204.jpg | https://www.integratech.be/downloads/pics/maatschetsen\EV100-Dimensions.jpg | 08 | smd3030 | Lumileds | -30~+45 | 220~240 | TRUE | TRUE | FALSE | 5 | inclusief driver (intern) | TRUE | 40 79 97 100 140 | black | 3 | no | > 60.000 | L90 | TRUE |  |  |  | 1
LED stralers | On order | B |  | Evolve projectoren | EV100BAS4110V | Evolve2 100W 4000K asym 135x60gr zwart 1-10V ENEC | Evolve2 100W 4000K asym 135x60gr noir 1-10V ENEC | Evolve2 100W 4000K asym 135x60gr black 1-10V ENEC | st | 564.35 | 11694 | 143 | 5420076285869 | 9405 42 10 00 | EC001744 | No | 90 | 0.01 | 4.6 |  |  | 4.98 | 333 | 74 | 368 |  |  | 385 | 120 | 415 | 3 | 54 | IP66 | 0,98 | 82 | 100 | 4000 | 135x60 | Evolve 2 is de opvolger van de populaire Evolve straler en de referentie onder de led stralers vanwege zijn hoge kwaliteit, duurzaamheid en gebruiksgemak. Evolve 2 is uitgerust met Lumileds SMD3030 chips met een efficiëntie tot 150lm/W bij 4000K en een levensduur L90 >60.000u . De aluminium IP66 behuizing, geschikt voor corrosieve omgevingen en zeezout, is voorzien van een Interpon coating en standaard voorzien van L316 schroeven, een mat veiligheidsglas en een interne 135x60° reflector. De leds worden aangestuurd door een interne dubbel geïsoleerde en flickervrije kwaliteitsdriver. Evolve 2 is aan de achterzijde voorzien van een ruime connectiebox met M20 in- en uitgang en toolless aansluitklemmen. Geen gedoe meer met aparte aftakdozen op de muur. Door de M20 eindstop te vervangen door een extra wartel (ref. EV2M20) is het toestel eveneens geschikt voor doorvoerbedrading! Met de toolless schroeven met richthoek aanduiding kan Evolve 2 eenvoudig gericht worden. Verschillende toebehoren voor grond- of paalmontage zijn beschikbaar alsook verschillende symmetrische/asymmetrische lenzen. 5 jaar garantie. Op aanvraag leverbaar met dimbare driver 1-10V/DALI. | Evolve 2 est le successeur du célèbre projecteur Evolve et la référence parmi les projecteurs LED en raison de sa haute qualité, de sa durabilité et de sa facilité d'utilisation. Evolve 2 est équipé de puces Lumileds SMD3030 avec une efficacité allant jusqu'à 150lm/W à 4000K et une durée de vie L90 >60.000h. Le boîtier en aluminium IP66, adapté aux environnements corrosifs et au sel de mer, avec revêtement Interpon, équipé en standard de vis L316, d'un verre de sécurité matte et d'un réflecteur interne de 135x60°. Les LED sont pilotées par un driver interne de qualité, doublement isolé et sans scintillement. À l'arrière, l'Evolve 2 est équipé d'une boîte de connexion spacieuse avec des bornes sans outil et un entrée et sortie M20. Plus besoin de s'embêter avec des boîtes de jonction séparées sur le mur. En remplaçant l'embout M20 par un presse-étoupe supplémentaire (réf. EV2M20), l'unité peut également être câblée pour câblage traversant! Grâce aux vis sans outil avec signe directionnel, Evolve 2 peut être facilement aligné. Accessoires divers pour le montage au sol ou sur poteau sont disponibles, ainsi que différentes lentilles symétriques/asymétriques. Garantie de 5 ans. Sur demande, disponible avec un driver dimmable 1-10V/DALI. | Evolve 2 is the successor of the popular Evolve floodlight and the reference among LED floodlights because of its high quality, durability and ease of use. Evolve 2 is equipped with Lumileds SMD3030 chips with an efficiency up to 150lm/W at 4000K and a lifetime L90 >60.000h. The aluminum IP66 housing, suitable for corrosive environments and sea salt, is Interpon coated and standard equipped with L316 screws, a frosted safety glass and an internal 135x60° reflector. The LEDs are driven by an internal double-insulated and flicker-free quality driver. At the rear Evolve 2 is equipped with a spacious connection box with M20 input and output and toolless connection terminals. No more hassle with separate junction boxes on the wall. By replacing the M20 end cap with an extra cable gland (ref. EV2M20) the unit is also suitable for through-wiring! With the toolless screws with directional angle indication, Evolve 2 can be easily oriented. Various accessories for ground or pole mounting are available as well as different symmetrical/asymmetrical lenses. 5-year warranty. On request available with dimmable driver 1-10V/DALI. | https://integratech.be/nl/producten/led-stralers/evolve-2 | https://integratech.be/fr/produits/projecteurs-led/evolve-2 | https://www.integratech.be/fr/integratech-catalog/floodlight-evolve-2-100w-4000k-noir-120/ | https://www.integratech.be/downloads/datasheets/EV100BAS4110V-nl.pdf | https://www.integratech.be/downloads/datasheets/EV100BAS4110V-fr.pdf | https://www.integratech.be/downloads/datasheets/EV100B1204-eng.pdf | https://www.integratech.be/downloads/photometric-data/evolve2.zip | https://www.integratech.be/downloads/pics/EV100B1204.jpg | https://www.integratech.be/downloads/pics/maatschetsen\EV100-Dimensions.jpg | 08 | smd3030 | Lumileds | -30~+45 | 220~240 | TRUE | TRUE | FALSE | 5 | inclusief driver (intern) | TRUE | 40 79 97 100 140 | black | 3 | 1-10V | > 60.000 | L90 | TRUE |  |  |  | 1
LED stralers | On order | B |  | Evolve projectoren | EV100BAS4DA | Evolve2 100W 4000K asym 135x60gr zwart DALI ENEC | Evolve2 100W 4000K asym 135x60gr noir DALI ENEC | Evolve2 100W 4000K asym 135x60gr black DALI ENEC | st | 650.98 | 11694 | 143 | 5420076285883 | 9405 42 10 00 | EC001744 | No | 90 | 0.01 | 4.6 |  |  | 4.98 | 333 | 74 | 368 |  |  | 385 | 120 | 415 | 3 | 54 | IP66 | 0,98 | 82 | 100 | 4000 | 135x60 | Evolve 2 is de opvolger van de populaire Evolve straler en de referentie onder de led stralers vanwege zijn hoge kwaliteit, duurzaamheid en gebruiksgemak. Evolve 2 is uitgerust met Lumileds SMD3030 chips met een efficiëntie tot 150lm/W bij 4000K en een levensduur L90 >60.000u . De aluminium IP66 behuizing, geschikt voor corrosieve omgevingen en zeezout, is voorzien van een Interpon coating en standaard voorzien van L316 schroeven, een mat veiligheidsglas en een interne 135x60° reflector. De leds worden aangestuurd door een interne dubbel geïsoleerde en flickervrije kwaliteitsdriver. Evolve 2 is aan de achterzijde voorzien van een ruime connectiebox met M20 in- en uitgang en toolless aansluitklemmen. Geen gedoe meer met aparte aftakdozen op de muur. Door de M20 eindstop te vervangen door een extra wartel (ref. EV2M20) is het toestel eveneens geschikt voor doorvoerbedrading! Met de toolless schroeven met richthoek aanduiding kan Evolve 2 eenvoudig gericht worden. Verschillende toebehoren voor grond- of paalmontage zijn beschikbaar alsook verschillende symmetrische/asymmetrische lenzen. 5 jaar garantie. Op aanvraag leverbaar met dimbare driver 1-10V/DALI. | Evolve 2 est le successeur du célèbre projecteur Evolve et la référence parmi les projecteurs LED en raison de sa haute qualité, de sa durabilité et de sa facilité d'utilisation. Evolve 2 est équipé de puces Lumileds SMD3030 avec une efficacité allant jusqu'à 150lm/W à 4000K et une durée de vie L90 >60.000h. Le boîtier en aluminium IP66, adapté aux environnements corrosifs et au sel de mer, avec revêtement Interpon, équipé en standard de vis L316, d'un verre de sécurité matte et d'un réflecteur interne de 135*60°. Les LED sont pilotées par un driver interne de qualité, doublement isolé et sans scintillement. À l'arrière, l'Evolve 2 est équipé d'une boîte de connexion spacieuse avec des bornes sans outil et un entrée et sortie M20. Plus besoin de s'embêter avec des boîtes de jonction séparées sur le mur. En remplaçant l'embout M20 par un presse-étoupe supplémentaire (réf. EV2M20), l'unité peut également être câblée pour câblage traversant! Grâce aux vis sans outil avec signe directionnel, Evolve 2 peut être facilement aligné. Accessoires divers pour le montage au sol ou sur poteau sont disponibles, ainsi que différentes lentilles symétriques/asymétriques. Garantie de 5 ans. Sur demande, disponible avec un driver dimmable 1-10V/DALI. | Evolve 2 is the successor of the popular Evolve floodlight and the reference among LED floodlights because of its high quality, durability and ease of use. Evolve 2 is equipped with Lumileds SMD3030 chips with an efficiency up to 150lm/W at 4000K and a lifetime L90 >60.000h. The aluminum IP66 housing, suitable for corrosive environments and sea salt, is Interpon coated and standard equipped with L316 screws, a frosted safety glass and an internal 135*60° reflector. The LEDs are driven by an internal double-insulated and flicker-free quality driver. At the rear Evolve 2 is equipped with a spacious connection box with M20 input and output and toolless connection terminals. No more hassle with separate junction boxes on the wall. By replacing the M20 end cap with an extra cable gland (ref. EV2M20) the unit is also suitable for through-wiring! With the toolless screws with directional angle indication, Evolve 2 can be easily oriented. Various accessories for ground or pole mounting are available as well as different symmetrical/asymmetrical lenses. 5-year warranty. On request available with dimmable driver 1-10V/DALI. | https://integratech.be/nl/producten/led-stralers/evolve-2 | https://integratech.be/fr/produits/projecteurs-led/evolve-2 | https://www.integratech.be/fr/integratech-catalog/floodlight-evolve-2-100w-4000k-noir-120/ | https://www.integratech.be/downloads/datasheets/EV100BAS4DA-nl.pdf | https://www.integratech.be/downloads/datasheets/EV100BAS4DA-fr.pdf | https://www.integratech.be/downloads/datasheets/EV100B1204-eng.pdf | https://www.integratech.be/downloads/photometric-data/evolve2.zip | https://www.integratech.be/downloads/pics/EV100B1204.jpg | https://www.integratech.be/downloads/pics/maatschetsen\EV100-Dimensions.jpg | 08 | smd3030 | Lumileds | -30~+45 | 220~240 | TRUE | TRUE | FALSE | 5 | inclusief driver (intern) | TRUE | 40 79 97 100 140 | black | 3 | DALI | > 60.000 | L90 | TRUE |  |  |  | 1
LED stralers | Courant I | B |  | Evolve projectoren | EV100BDAS3 | Evolve2 100W 3000K asym 2x60gr zwart ENEC | Evolve2 100W 3000K asym 2x60gr noir ENEC | Evolve2 100W 3000K asym 2x60gr black ENEC | st | 546.02 | 11328 | 116 | 5420076289058 | 9405 42 10 00 | EC001744 | Yes | 3 | 0.01 | 4.6 |  |  | 4.98 | 333 | 74 | 368 |  |  | 385 | 120 | 470 | 3 | 54 | IP66 | 0,98 | 82 | 100 | 3000 | ASYM 2x60gr | Evolve 2 is de opvolger van de populaire Evolve straler en de referentie onder de led stralers vanwege zijn hoge kwaliteit, duurzaamheid en gebruiksgemak. Evolve 2 is uitgerust met Lumileds SMD3030 chips met een efficiëntie tot 150lm/W bij 4000K en een levensduur L90 >60.000u . De aluminium IP66 behuizing, geschikt voor corrosieve omgevingen en zeezout, is voorzien van een Interpon coating en standaard voorzien van L316 schroeven, een mat veiligheidsglas en een interne ASYM 2x60° reflector. De leds worden aangestuurd door een interne dubbel geïsoleerde en flickervrije kwaliteitsdriver. Evolve 2 is aan de achterzijde voorzien van een ruime connectiebox met M20 in- en uitgang en toolless aansluitklemmen. Geen gedoe meer met aparte aftakdozen op de muur. Door de M20 eindstop te vervangen door een extra wartel (ref. EV2M20) is het toestel eveneens geschikt voor doorvoerbedrading! Met de toolless schroeven met richthoek aanduiding kan Evolve 2 eenvoudig gericht worden. Verschillende toebehoren voor grond- of paalmontage zijn beschikbaar alsook verschillende symmetrische/asymmetrische lenzen. 5 jaar garantie. Op aanvraag leverbaar met dimbare driver 1-10V/DALI. | Evolve 2 est le successeur du célèbre projecteur Evolve et la référence parmi les projecteurs LED en raison de sa haute qualité, de sa durabilité et de sa facilité d'utilisation. Evolve 2 est équipé de puces Lumileds SMD3030 avec une efficacité allant jusqu'à 150lm/W à 4000K et une durée de vie L90 >60.000h. Le boîtier en aluminium IP66, adapté aux environnements corrosifs et au sel de mer, avec revêtement Interpon, équipé en standard de vis L316, d'un verre de sécurité matte et d'un réflecteur interne de ASYM 2x60°. Les LED sont pilotées par un driver interne de qualité, doublement isolé et sans scintillement. À l'arrière, l'Evolve 2 est équipé d'une boîte de connexion spacieuse avec des bornes sans outil et un entrée et sortie M20. Plus besoin de s'embêter avec des boîtes de jonction séparées sur le mur. En remplaçant l'embout M20 par un presse-étoupe supplémentaire (réf. EV2M20), l'unité peut également être câblée pour câblage traversant! Grâce aux vis sans outil avec signe directionnel, Evolve 2 peut être facilement aligné. Accessoires divers pour le montage au sol ou sur poteau sont disponibles, ainsi que différentes lentilles symétriques/asymétriques. Garantie de 5 ans. Sur demande, disponible avec un driver dimmable 1-10V/DALI. | Evolve 2 is the successor of the popular Evolve floodlight and the reference among LED floodlights because of its high quality, durability and ease of use. Evolve 2 is equipped with Lumileds SMD3030 chips with an efficiency up to 150lm/W at 4000K and a lifetime L90 >60.000h. The aluminum IP66 housing, suitable for corrosive environments and sea salt, is Interpon coated and standard equipped with L316 screws, a frosted safety glass and an internal ASYM 2x60° reflector. The LEDs are driven by an internal double-insulated and flicker-free quality driver. At the rear Evolve 2 is equipped with a spacious connection box with M20 input and output and toolless connection terminals. No more hassle with separate junction boxes on the wall. By replacing the M20 end cap with an extra cable gland (ref. EV2M20) the unit is also suitable for through-wiring! With the toolless screws with directional angle indication, Evolve 2 can be easily oriented. Various accessories for ground or pole mounting are available as well as different symmetrical/asymmetrical lenses. 5-year warranty. On request available with dimmable driver 1-10V/DALI. | https://integratech.be/nl/producten/led-stralers/evolve-2 | https://integratech.be/fr/produits/projecteurs-led/evolve-2 | https://www.integratech.be/integratech-catalog/floodlight-evolve-2-100w-3000k-zwart-120/ | https://www.integratech.be/downloads/datasheets/EV100BDAS3-nl.pdf | https://www.integratech.be/downloads/datasheets/EV100BDAS3-fr.pdf | https://www.integratech.be/downloads/datasheets/EV100B1203-eng.pdf | https://www.integratech.be/downloads/photometric-data/evolve2.zip | https://www.integratech.be/downloads/pics/EV100B1204.jpg | https://www.integratech.be/downloads/pics/maatschetsen\EV100-Dimensions.jpg | 08 | smd3030 | Lumileds | -30~+45 | 220~240 | TRUE | TRUE | FALSE | 5 | inclusief driver (intern) | TRUE | 44 82 98 100 100 | black | 3 | no | > 60.000 | L90 | TRUE |  |  |  | 1
LED stralers | On order | B |  | Evolve projectoren | EV100BDAS3110V | Evolve2 100W 3000K asym 2x60gr zwart 1-10V ENEC | Evolve2 100W 3000K asym 2x60gr noir 1-10V ENEC | Evolve2 100W 3000K asym 2x60gr black 1-10V ENEC | st | 564.35 | 11328 | 138 | 5420076289065 | 9405 42 10 00 | EC001744 | No | 90 | 0.01 | 4.6 |  |  | 4.98 | 333 | 74 | 368 |  |  | 385 | 120 | 470 | 3 | 54 | IP66 | 0,98 | 82 | 100 | 3000 | ASYM 2x60gr | Evolve 2 is de opvolger van de populaire Evolve straler en de referentie onder de led stralers vanwege zijn hoge kwaliteit, duurzaamheid en gebruiksgemak. Evolve 2 is uitgerust met Lumileds SMD3030 chips met een efficiëntie tot 150lm/W bij 4000K en een levensduur L90 >60.000u . De aluminium IP66 behuizing, geschikt voor corrosieve omgevingen en zeezout, is voorzien van een Interpon coating en standaard voorzien van L316 schroeven, een mat veiligheidsglas en een interne ASYM 2x60° reflector. De leds worden aangestuurd door een interne dubbel geïsoleerde en flickervrije kwaliteitsdriver. Evolve 2 is aan de achterzijde voorzien van een ruime connectiebox met M20 in- en uitgang en toolless aansluitklemmen. Geen gedoe meer met aparte aftakdozen op de muur. Door de M20 eindstop te vervangen door een extra wartel (ref. EV2M20) is het toestel eveneens geschikt voor doorvoerbedrading! Met de toolless schroeven met richthoek aanduiding kan Evolve 2 eenvoudig gericht worden. Verschillende toebehoren voor grond- of paalmontage zijn beschikbaar alsook verschillende symmetrische/asymmetrische lenzen. 5 jaar garantie. Op aanvraag leverbaar met dimbare driver 1-10V/DALI. | Evolve 2 est le successeur du célèbre projecteur Evolve et la référence parmi les projecteurs LED en raison de sa haute qualité, de sa durabilité et de sa facilité d'utilisation. Evolve 2 est équipé de puces Lumileds SMD3030 avec une efficacité allant jusqu'à 150lm/W à 4000K et une durée de vie L90 >60.000h. Le boîtier en aluminium IP66, adapté aux environnements corrosifs et au sel de mer, avec revêtement Interpon, équipé en standard de vis L316, d'un verre de sécurité matte et d'un réflecteur interne de ASYM 2x60°. Les LED sont pilotées par un driver interne de qualité, doublement isolé et sans scintillement. À l'arrière, l'Evolve 2 est équipé d'une boîte de connexion spacieuse avec des bornes sans outil et un entrée et sortie M20. Plus besoin de s'embêter avec des boîtes de jonction séparées sur le mur. En remplaçant l'embout M20 par un presse-étoupe supplémentaire (réf. EV2M20), l'unité peut également être câblée pour câblage traversant! Grâce aux vis sans outil avec signe directionnel, Evolve 2 peut être facilement aligné. Accessoires divers pour le montage au sol ou sur poteau sont disponibles, ainsi que différentes lentilles symétriques/asymétriques. Garantie de 5 ans. Sur demande, disponible avec un driver dimmable 1-10V/DALI. | Evolve 2 is the successor of the popular Evolve floodlight and the reference among LED floodlights because of its high quality, durability and ease of use. Evolve 2 is equipped with Lumileds SMD3030 chips with an efficiency up to 150lm/W at 4000K and a lifetime L90 >60.000h. The aluminum IP66 housing, suitable for corrosive environments and sea salt, is Interpon coated and standard equipped with L316 screws, a frosted safety glass and an internal ASYM 2x60° reflector. The LEDs are driven by an internal double-insulated and flicker-free quality driver. At the rear Evolve 2 is equipped with a spacious connection box with M20 input and output and toolless connection terminals. No more hassle with separate junction boxes on the wall. By replacing the M20 end cap with an extra cable gland (ref. EV2M20) the unit is also suitable for through-wiring! With the toolless screws with directional angle indication, Evolve 2 can be easily oriented. Various accessories for ground or pole mounting are available as well as different symmetrical/asymmetrical lenses. 5-year warranty. On request available with dimmable driver 1-10V/DALI. | https://integratech.be/nl/producten/led-stralers/evolve-2 | https://integratech.be/fr/produits/projecteurs-led/evolve-2 | https://www.integratech.be/integratech-catalog/floodlight-evolve-2-100w-3000k-zwart-120/ | https://www.integratech.be/downloads/datasheets/EV100BDAS3110V-nl.pdf | https://www.integratech.be/downloads/datasheets/EV100BDAS3110V-fr.pdf | https://www.integratech.be/downloads/datasheets/EV100B1203-eng.pdf | https://www.integratech.be/downloads/photometric-data/evolve2.zip | https://www.integratech.be/downloads/pics/EV100B1204.jpg | https://www.integratech.be/downloads/pics/maatschetsen\EV100-Dimensions.jpg | 08 | smd3030 | Lumileds | -30~+45 | 220~240 | TRUE | TRUE | FALSE | 5 | inclusief driver (intern) | TRUE | 44 82 98 100 100 | black | 3 | 1-10V | > 60.000 | L90 | TRUE |  |  |  | 1
LED stralers | On order | B |  | Evolve projectoren | EV100BDAS3DA | Evolve2 100W 3000K asym 2x60gr zwart DALI ENEC | Evolve2 100W 3000K asym 2x60gr noir DALI ENEC | Evolve2 100W 3000K asym 2x60gr black DALI ENEC | st | 650.98 | 11328 | 113 | 5420076294601 | 9405 42 10 00 | EC001744 | No | 90 | 0.01 | 4.6 |  |  | 4.98 | 333 | 74 | 368 |  |  | 385 | 120 | 470 | 3 | 54 | IP66 | 0,98 | 82 | 100 | 3000 | ASYM 2x60gr | Evolve 2 is de opvolger van de populaire Evolve straler en de referentie onder de led stralers vanwege zijn hoge kwaliteit, duurzaamheid en gebruiksgemak. Evolve 2 is uitgerust met Lumileds SMD3030 chips met een efficiëntie tot 150lm/W bij 4000K en een levensduur L90 >60.000u . De aluminium IP66 behuizing, geschikt voor corrosieve omgevingen en zeezout, is voorzien van een Interpon coating en standaard voorzien van L316 schroeven, een mat veiligheidsglas en een interne ASYM 2x60° reflector. De leds worden aangestuurd door een interne dubbel geïsoleerde en flickervrije kwaliteitsdriver. Evolve 2 is aan de achterzijde voorzien van een ruime connectiebox met M20 in- en uitgang en toolless aansluitklemmen. Geen gedoe meer met aparte aftakdozen op de muur. Door de M20 eindstop te vervangen door een extra wartel (ref. EV2M20) is het toestel eveneens geschikt voor doorvoerbedrading! Met de toolless schroeven met richthoek aanduiding kan Evolve 2 eenvoudig gericht worden. Verschillende toebehoren voor grond- of paalmontage zijn beschikbaar alsook verschillende symmetrische/asymmetrische lenzen. 5 jaar garantie. Op aanvraag leverbaar met dimbare driver 1-10V/DALI. | Evolve 2 est le successeur du célèbre projecteur Evolve et la référence parmi les projecteurs LED en raison de sa haute qualité, de sa durabilité et de sa facilité d'utilisation. Evolve 2 est équipé de puces Lumileds SMD3030 avec une efficacité allant jusqu'à 150lm/W à 4000K et une durée de vie L90 >60.000h. Le boîtier en aluminium IP66, adapté aux environnements corrosifs et au sel de mer, avec revêtement Interpon, équipé en standard de vis L316, d'un verre de sécurité matte et d'un réflecteur interne de ASYM 2x60°. Les LED sont pilotées par un driver interne de qualité, doublement isolé et sans scintillement. À l'arrière, l'Evolve 2 est équipé d'une boîte de connexion spacieuse avec des bornes sans outil et un entrée et sortie M20. Plus besoin de s'embêter avec des boîtes de jonction séparées sur le mur. En remplaçant l'embout M20 par un presse-étoupe supplémentaire (réf. EV2M20), l'unité peut également être câblée pour câblage traversant! Grâce aux vis sans outil avec signe directionnel, Evolve 2 peut être facilement aligné. Accessoires divers pour le montage au sol ou sur poteau sont disponibles, ainsi que différentes lentilles symétriques/asymétriques. Garantie de 5 ans. Sur demande, disponible avec un driver dimmable 1-10V/DALI. | Evolve 2 is the successor of the popular Evolve floodlight and the reference among LED floodlights because of its high quality, durability and ease of use. Evolve 2 is equipped with Lumileds SMD3030 chips with an efficiency up to 150lm/W at 4000K and a lifetime L90 >60.000h. The aluminum IP66 housing, suitable for corrosive environments and sea salt, is Interpon coated and standard equipped with L316 screws, a frosted safety glass and an internal ASYM 2x60° reflector. The LEDs are driven by an internal double-insulated and flicker-free quality driver. At the rear Evolve 2 is equipped with a spacious connection box with M20 input and output and toolless connection terminals. No more hassle with separate junction boxes on the wall. By replacing the M20 end cap with an extra cable gland (ref. EV2M20) the unit is also suitable for through-wiring! With the toolless screws with directional angle indication, Evolve 2 can be easily oriented. Various accessories for ground or pole mounting are available as well as different symmetrical/asymmetrical lenses. 5-year warranty. On request available with dimmable driver 1-10V/DALI. | https://integratech.be/nl/producten/led-stralers/evolve-2 | https://integratech.be/fr/produits/projecteurs-led/evolve-2 | https://www.integratech.be/integratech-catalog/floodlight-evolve-2-100w-3000k-zwart-120/ | https://www.integratech.be/downloads/datasheets/EV100BDAS3DA-nl.pdf | https://www.integratech.be/downloads/datasheets/EV100BDAS3DA-fr.pdf | https://www.integratech.be/downloads/datasheets/EV100B1203-eng.pdf | https://www.integratech.be/downloads/photometric-data/evolve2.zip | https://www.integratech.be/downloads/pics/EV100B1204.jpg | https://www.integratech.be/downloads/pics/maatschetsen\EV100-Dimensions.jpg | 08 |  |  |  |  | FALSE | FALSE | FALSE |  |  | FALSE |  |  |  | DALI |  |  | FALSE |  |  |  | 1
LED stralers | Courant I | B |  | Evolve projectoren | EV100BDAS4 | Evolve2 100W 4000K asym 2x60gr zwart ENEC | Evolve2 100W 4000K asym 2x60gr noir ENEC | Evolve2 100W 4000K asym 2x60gr black ENEC | st | 546.02 | 11694 | 143 | 5420076289089 | 9405 42 10 00 | EC001744 | Yes | 3 | 0.01 | 4.6 |  |  | 4.98 | 333 | 74 | 368 |  |  | 385 | 120 | 415 | 3 | 54 | IP66 | 0,98 | 82 | 100 | 4000 | ASYM 2x60gr | Evolve 2 is de opvolger van de populaire Evolve straler en de referentie onder de led stralers vanwege zijn hoge kwaliteit, duurzaamheid en gebruiksgemak. Evolve 2 is uitgerust met Lumileds SMD3030 chips met een efficiëntie tot 150lm/W bij 4000K en een levensduur L90 >60.000u . De aluminium IP66 behuizing, geschikt voor corrosieve omgevingen en zeezout, is voorzien van een Interpon coating en standaard voorzien van L316 schroeven, een mat veiligheidsglas en een interne ASYM 2x60° reflector. De leds worden aangestuurd door een interne dubbel geïsoleerde en flickervrije kwaliteitsdriver. Evolve 2 is aan de achterzijde voorzien van een ruime connectiebox met M20 in- en uitgang en toolless aansluitklemmen. Geen gedoe meer met aparte aftakdozen op de muur. Door de M20 eindstop te vervangen door een extra wartel (ref. EV2M20) is het toestel eveneens geschikt voor doorvoerbedrading! Met de toolless schroeven met richthoek aanduiding kan Evolve 2 eenvoudig gericht worden. Verschillende toebehoren voor grond- of paalmontage zijn beschikbaar alsook verschillende symmetrische/asymmetrische lenzen. 5 jaar garantie. Op aanvraag leverbaar met dimbare driver 1-10V/DALI. | Evolve 2 est le successeur du célèbre projecteur Evolve et la référence parmi les projecteurs LED en raison de sa haute qualité, de sa durabilité et de sa facilité d'utilisation. Evolve 2 est équipé de puces Lumileds SMD3030 avec une efficacité allant jusqu'à 150lm/W à 4000K et une durée de vie L90 >60.000h. Le boîtier en aluminium IP66, adapté aux environnements corrosifs et au sel de mer, avec revêtement Interpon, équipé en standard de vis L316, d'un verre de sécurité matte et d'un réflecteur interne de ASYM 2x60°. Les LED sont pilotées par un driver interne de qualité, doublement isolé et sans scintillement. À l'arrière, l'Evolve 2 est équipé d'une boîte de connexion spacieuse avec des bornes sans outil et un entrée et sortie M20. Plus besoin de s'embêter avec des boîtes de jonction séparées sur le mur. En remplaçant l'embout M20 par un presse-étoupe supplémentaire (réf. EV2M20), l'unité peut également être câblée pour câblage traversant! Grâce aux vis sans outil avec signe directionnel, Evolve 2 peut être facilement aligné. Accessoires divers pour le montage au sol ou sur poteau sont disponibles, ainsi que différentes lentilles symétriques/asymétriques. Garantie de 5 ans. Sur demande, disponible avec un driver dimmable 1-10V/DALI. | Evolve 2 is the successor of the popular Evolve floodlight and the reference among LED floodlights because of its high quality, durability and ease of use. Evolve 2 is equipped with Lumileds SMD3030 chips with an efficiency up to 150lm/W at 4000K and a lifetime L90 >60.000h. The aluminum IP66 housing, suitable for corrosive environments and sea salt, is Interpon coated and standard equipped with L316 screws, a frosted safety glass and an internal ASYM 2x60° reflector. The LEDs are driven by an internal double-insulated and flicker-free quality driver. At the rear Evolve 2 is equipped with a spacious connection box with M20 input and output and toolless connection terminals. No more hassle with separate junction boxes on the wall. By replacing the M20 end cap with an extra cable gland (ref. EV2M20) the unit is also suitable for through-wiring! With the toolless screws with directional angle indication, Evolve 2 can be easily oriented. Various accessories for ground or pole mounting are available as well as different symmetrical/asymmetrical lenses. 5-year warranty. On request available with dimmable driver 1-10V/DALI. | https://integratech.be/nl/producten/led-stralers/evolve-2 | https://integratech.be/fr/produits/projecteurs-led/evolve-2 | https://www.integratech.be/fr/integratech-catalog/floodlight-evolve-2-100w-4000k-noir-120/ | https://www.integratech.be/downloads/datasheets/EV100BDAS4-nl.pdf | https://www.integratech.be/downloads/datasheets/EV100BDAS4-fr.pdf | https://www.integratech.be/downloads/datasheets/EV100B1204-eng.pdf | https://www.integratech.be/downloads/photometric-data/evolve2.zip | https://www.integratech.be/downloads/pics/EV100B1204.jpg | https://www.integratech.be/downloads/pics/maatschetsen\EV100-Dimensions.jpg | 08 | smd3030 | Lumileds | -30~+45 | 220~240 | TRUE | TRUE | FALSE | 5 | inclusief driver (intern) | TRUE | 44 82 98 100 100 | black | 3 | no | > 60.000 | L90 | TRUE |  |  |  | 1
LED stralers | On order | B |  | Evolve projectoren | EV100BDAS4110V | Evolve2 100W 4000K asym 2x60gr zwart 1-10V ENEC | Evolve2 100W 4000K asym 2x60gr noir 1-10V ENEC | Evolve2 100W 4000K asym 2x60gr black 1-10V ENEC | st | 564.35 | 11694 | 143 | 5420076289096 | 9405 42 10 00 | EC001744 | No | 90 | 0.01 | 4.6 |  |  | 4.98 | 333 | 74 | 368 |  |  | 385 | 120 | 415 | 3 | 54 | IP66 | 0,98 | 82 | 100 | 4000 | ASYM 2x60gr | Evolve 2 is de opvolger van de populaire Evolve straler en de referentie onder de led stralers vanwege zijn hoge kwaliteit, duurzaamheid en gebruiksgemak. Evolve 2 is uitgerust met Lumileds SMD3030 chips met een efficiëntie tot 150lm/W bij 4000K en een levensduur L90 >60.000u . De aluminium IP66 behuizing, geschikt voor corrosieve omgevingen en zeezout, is voorzien van een Interpon coating en standaard voorzien van L316 schroeven, een mat veiligheidsglas en een interne ASYM 2x60° reflector. De leds worden aangestuurd door een interne dubbel geïsoleerde en flickervrije kwaliteitsdriver. Evolve 2 is aan de achterzijde voorzien van een ruime connectiebox met M20 in- en uitgang en toolless aansluitklemmen. Geen gedoe meer met aparte aftakdozen op de muur. Door de M20 eindstop te vervangen door een extra wartel (ref. EV2M20) is het toestel eveneens geschikt voor doorvoerbedrading! Met de toolless schroeven met richthoek aanduiding kan Evolve 2 eenvoudig gericht worden. Verschillende toebehoren voor grond- of paalmontage zijn beschikbaar alsook verschillende symmetrische/asymmetrische lenzen. 5 jaar garantie. Op aanvraag leverbaar met dimbare driver 1-10V/DALI. | Evolve 2 est le successeur du célèbre projecteur Evolve et la référence parmi les projecteurs LED en raison de sa haute qualité, de sa durabilité et de sa facilité d'utilisation. Evolve 2 est équipé de puces Lumileds SMD3030 avec une efficacité allant jusqu'à 150lm/W à 4000K et une durée de vie L90 >60.000h. Le boîtier en aluminium IP66, adapté aux environnements corrosifs et au sel de mer, avec revêtement Interpon, équipé en standard de vis L316, d'un verre de sécurité matte et d'un réflecteur interne de ASYM 2x60°. Les LED sont pilotées par un driver interne de qualité, doublement isolé et sans scintillement. À l'arrière, l'Evolve 2 est équipé d'une boîte de connexion spacieuse avec des bornes sans outil et un entrée et sortie M20. Plus besoin de s'embêter avec des boîtes de jonction séparées sur le mur. En remplaçant l'embout M20 par un presse-étoupe supplémentaire (réf. EV2M20), l'unité peut également être câblée pour câblage traversant! Grâce aux vis sans outil avec signe directionnel, Evolve 2 peut être facilement aligné. Accessoires divers pour le montage au sol ou sur poteau sont disponibles, ainsi que différentes lentilles symétriques/asymétriques. Garantie de 5 ans. Sur demande, disponible avec un driver dimmable 1-10V/DALI. | Evolve 2 is the successor of the popular Evolve floodlight and the reference among LED floodlights because of its high quality, durability and ease of use. Evolve 2 is equipped with Lumileds SMD3030 chips with an efficiency up to 150lm/W at 4000K and a lifetime L90 >60.000h. The aluminum IP66 housing, suitable for corrosive environments and sea salt, is Interpon coated and standard equipped with L316 screws, a frosted safety glass and an internal ASYM 2x60° reflector. The LEDs are driven by an internal double-insulated and flicker-free quality driver. At the rear Evolve 2 is equipped with a spacious connection box with M20 input and output and toolless connection terminals. No more hassle with separate junction boxes on the wall. By replacing the M20 end cap with an extra cable gland (ref. EV2M20) the unit is also suitable for through-wiring! With the toolless screws with directional angle indication, Evolve 2 can be easily oriented. Various accessories for ground or pole mounting are available as well as different symmetrical/asymmetrical lenses. 5-year warranty. On request available with dimmable driver 1-10V/DALI. | https://integratech.be/nl/producten/led-stralers/evolve-2 | https://integratech.be/fr/produits/projecteurs-led/evolve-2 | https://www.integratech.be/fr/integratech-catalog/floodlight-evolve-2-100w-4000k-noir-120/ | https://www.integratech.be/downloads/datasheets/EV100BDAS4110V-nl.pdf | https://www.integratech.be/downloads/datasheets/EV100BDAS4110V-fr.pdf | https://www.integratech.be/downloads/datasheets/EV100B1204-eng.pdf | https://www.integratech.be/downloads/photometric-data/evolve2.zip | https://www.integratech.be/downloads/pics/EV100B1204.jpg | https://www.integratech.be/downloads/pics/maatschetsen\EV100-Dimensions.jpg | 08 | smd3030 | Lumileds | -30~+45 | 220~240 | TRUE | TRUE | FALSE | 5 | inclusief driver (intern) | TRUE | 44 82 98 100 100 | black | 3 | 1-10V | > 60.000 | L90 | TRUE |  |  |  | 1
LED stralers | On order | B |  | Evolve projectoren | EV100BDAS4DA | Evolve2 100W 4000K asym 2x60gr zwart DALI ENEC | Evolve2 100W 4000K asym 2x60gr noir DALI ENEC | Evolve2 100W 4000K asym 2x60gr black DALI ENEC | st | 650.98 | 11694 | 143 | 5420076289102 | 9405 42 10 00 | EC001744 | No | 90 | 0.01 | 4.6 |  |  | 4.98 | 333 | 74 | 368 |  |  | 385 | 120 | 415 | 3 | 54 | IP66 | 0,98 | 82 | 100 | 4000 | ASYM 2x60gr | Evolve 2 is de opvolger van de populaire Evolve straler en de referentie onder de led stralers vanwege zijn hoge kwaliteit, duurzaamheid en gebruiksgemak. Evolve 2 is uitgerust met Lumileds SMD3030 chips met een efficiëntie tot 150lm/W bij 4000K en een levensduur L90 >60.000u . De aluminium IP66 behuizing, geschikt voor corrosieve omgevingen en zeezout, is voorzien van een Interpon coating en standaard voorzien van L316 schroeven, een mat veiligheidsglas en een interne ASYM 2x60° reflector. De leds worden aangestuurd door een interne dubbel geïsoleerde en flickervrije kwaliteitsdriver. Evolve 2 is aan de achterzijde voorzien van een ruime connectiebox met M20 in- en uitgang en toolless aansluitklemmen. Geen gedoe meer met aparte aftakdozen op de muur. Door de M20 eindstop te vervangen door een extra wartel (ref. EV2M20) is het toestel eveneens geschikt voor doorvoerbedrading! Met de toolless schroeven met richthoek aanduiding kan Evolve 2 eenvoudig gericht worden. Verschillende toebehoren voor grond- of paalmontage zijn beschikbaar alsook verschillende symmetrische/asymmetrische lenzen. 5 jaar garantie. Op aanvraag leverbaar met dimbare driver 1-10V/DALI. | Evolve 2 est le successeur du célèbre projecteur Evolve et la référence parmi les projecteurs LED en raison de sa haute qualité, de sa durabilité et de sa facilité d'utilisation. Evolve 2 est équipé de puces Lumileds SMD3030 avec une efficacité allant jusqu'à 150lm/W à 4000K et une durée de vie L90 >60.000h. Le boîtier en aluminium IP66, adapté aux environnements corrosifs et au sel de mer, avec revêtement Interpon, équipé en standard de vis L316, d'un verre de sécurité matte et d'un réflecteur interne de ASYM 2x60°. Les LED sont pilotées par un driver interne de qualité, doublement isolé et sans scintillement. À l'arrière, l'Evolve 2 est équipé d'une boîte de connexion spacieuse avec des bornes sans outil et un entrée et sortie M20. Plus besoin de s'embêter avec des boîtes de jonction séparées sur le mur. En remplaçant l'embout M20 par un presse-étoupe supplémentaire (réf. EV2M20), l'unité peut également être câblée pour câblage traversant! Grâce aux vis sans outil avec signe directionnel, Evolve 2 peut être facilement aligné. Accessoires divers pour le montage au sol ou sur poteau sont disponibles, ainsi que différentes lentilles symétriques/asymétriques. Garantie de 5 ans. Sur demande, disponible avec un driver dimmable 1-10V/DALI. | Evolve 2 is the successor of the popular Evolve floodlight and the reference among LED floodlights because of its high quality, durability and ease of use. Evolve 2 is equipped with Lumileds SMD3030 chips with an efficiency up to 150lm/W at 4000K and a lifetime L90 >60.000h. The aluminum IP66 housing, suitable for corrosive environments and sea salt, is Interpon coated and standard equipped with L316 screws, a frosted safety glass and an internal ASYM 2x60° reflector. The LEDs are driven by an internal double-insulated and flicker-free quality driver. At the rear Evolve 2 is equipped with a spacious connection box with M20 input and output and toolless connection terminals. No more hassle with separate junction boxes on the wall. By replacing the M20 end cap with an extra cable gland (ref. EV2M20) the unit is also suitable for through-wiring! With the toolless screws with directional angle indication, Evolve 2 can be easily oriented. Various accessories for ground or pole mounting are available as well as different symmetrical/asymmetrical lenses. 5-year warranty. On request available with dimmable driver 1-10V/DALI. | https://integratech.be/nl/producten/led-stralers/evolve-2 | https://integratech.be/fr/produits/projecteurs-led/evolve-2 | https://www.integratech.be/fr/integratech-catalog/floodlight-evolve-2-100w-4000k-noir-120/ | https://www.integratech.be/downloads/datasheets/EV100BDAS4DA-nl.pdf | https://www.integratech.be/downloads/datasheets/EV100BDAS4DA-fr.pdf | https://www.integratech.be/downloads/datasheets/EV100B1204-eng.pdf | https://www.integratech.be/downloads/photometric-data/evolve2.zip | https://www.integratech.be/downloads/pics/EV100B1204.jpg | https://www.integratech.be/downloads/pics/maatschetsen\EV100-Dimensions.jpg | 08 | smd3030 | Lumileds | -30~+45 | 220~240 | TRUE | TRUE | FALSE | 5 | inclusief driver (intern) | TRUE | 44 82 98 100 100 | black | 3 | DALI | > 60.000 | L90 | TRUE |  |  |  | 1
LED stralers | Courant I | B |  | Evolve projectoren | EV12B1203 | Evolve2 12W 3000K 120gr zwart ENEC | Evolve2 12W 3000K 120gr noir ENEC | Evolve2 12W 3000K 120gr black ENEC | st | 111.41 | 1609 | 133 | 5420076284091 | 9405 42 10 00 | EC001744 | Yes | 3 | 0.01 | 4.6 |  |  | 2.45 | 229 | 69 | 294 |  |  | 270 | 105 | 325 | 4 | 100 | IP66 | 0,97 | 82 | 12 | 3000 | 120 | Evolve 2 is de opvolger van de populaire Evolve straler en de referentie onder de led stralers vanwege zijn hoge kwaliteit, duurzaamheid en gebruiksgemak. Evolve 2 is uitgerust met Lumileds SMD3030 chips met een efficiëntie tot 150lm/W bij 4000K en een levensduur L90 >60.000u . De aluminium IP66 behuizing, geschikt voor corrosieve omgevingen en zeezout, is voorzien van een Interpon coating en standaard voorzien van L316 schroeven, een mat veiligheidsglas en een interne 120° reflector. De leds worden aangestuurd door een interne dubbel geïsoleerde en flickervrije kwaliteitsdriver. Evolve 2 is aan de achterzijde voorzien van een ruime connectiebox met M20 in- en uitgang en toolless aansluitklemmen. Geen gedoe meer met aparte aftakdozen op de muur. Door de M20 eindstop te vervangen door een extra wartel (ref. EV2M20) is het toestel eveneens geschikt voor doorvoerbedrading! Met de toolless schroeven met richthoek aanduiding kan Evolve 2 eenvoudig gericht worden. Verschillende toebehoren voor grond- of paalmontage zijn beschikbaar alsook verschillende symmetrische/asymmetrische lenzen. 5 jaar garantie. Op aanvraag leverbaar met dimbare driver 1-10V/DALI. | Evolve 2 est le successeur du célèbre projecteur Evolve et la référence parmi les projecteurs LED en raison de sa haute qualité, de sa durabilité et de sa facilité d'utilisation. Evolve 2 est équipé de puces Lumileds SMD3030 avec une efficacité allant jusqu'à 150lm/W à 4000K et une durée de vie L90 >60,000h. Le boîtier en aluminium IP66, adapté aux environnements corrosifs et au sel de mer, avec revêtement Interpon, équipé en standard de vis L316, d'un verre de sécurité matte et d'un réflecteur interne de 120°. Les LED sont pilotées par un driver interne de qualité, doublement isolé et sans scintillement. À l'arrière, l'Evolve 2 est équipé d'une boîte de connexion spacieuse avec des bornes sans outil et un entrée et sortie M20. Plus besoin de s'embêter avec des boîtes de jonction séparées sur le mur. En remplaçant l'embout M20 par un presse-étoupe supplémentaire (réf. EV2M20), l'unité peut également être câblée pour câblage traversant! Grâce aux vis sans outil avec signe directionnel, Evolve 2 peut être facilement aligné. Accessoires divers pour le montage au sol ou sur poteau sont disponibles, ainsi que différentes lentilles symétriques/asymétriques. Garantie de 5 ans. Sur demande, disponible avec un driver dimmable 1-10V/DALI. | Evolve 2 is the successor of the popular Evolve floodlight and the reference among LED floodlights because of its high quality, durability and ease of use. Evolve 2 is equipped with Lumileds SMD3030 chips with an efficiency up to 150lm/W at 4000K and a lifetime L90 >60.000h. The aluminum IP66 housing, suitable for corrosive environments and sea salt, is Interpon coated and standard equipped with L316 screws, a frosted safety glass and an internal 120° reflector. The LEDs are driven by an internal double-insulated and flicker-free quality driver. At the rear Evolve 2 is equipped with a spacious connection box with M20 input and output and toolless connection terminals. No more hassle with separate junction boxes on the wall. By replacing the M20 end cap with an extra cable gland (ref. EV2M20) the unit is also suitable for through-wiring! With the toolless screws with directional angle indication, Evolve 2 can be easily oriented. Various accessories for ground or pole mounting are available as well as different symmetrical/asymmetrical lenses. 5-year warranty. On request available with dimmable driver 1-10V/DALI. | https://integratech.be/nl/producten/led-stralers/evolve-2 | https://integratech.be/fr/produits/projecteurs-led/evolve-2 | https://www.integratech.be/led-straler-2/led-straler-evolve-2/ | https://www.integratech.be/downloads/datasheets/EV12B1203-nl.pdf | https://www.integratech.be/downloads/datasheets/EV12B1203-fr.pdf | https://www.integratech.be/downloads/datasheets/EV12B1203-eng.pdf | https://www.integratech.be/downloads/photometric-data/evolve2.zip | https://www.integratech.be/downloads/pics/EV12B1203.jpg | https://www.integratech.be/downloads/pics/maatschetsen\EV12-Dimensions.jpg | 08 | smd3030 | Lumileds | -30~+45 | 220~240 | TRUE | TRUE | FALSE | 5 | inclusief driver (intern) | TRUE | 50 85 98 100 108 | black | 3 | no | > 60.000 | L90 | TRUE |  |  |  | 1
LED stralers | On order | B |  | Evolve projectoren | EV12B1203DA | Evolve2 12W 3000K 120gr zwart ENEC DALI | Evolve2 12W 3000K 120gr noir ENEC DALI | Evolve2 12W 3000K 120gr black ENEC DALI | st | 151.37 | 1609 | 133 | 5420076296285 | 9405 42 10 00 | EC001744 | No | 90 | 0.01 | 4.6 |  |  | 2.45 | 229 | 69 | 294 |  |  | 270 | 105 | 325 | 4 | 100 | IP66 | 0,97 | 82 | 12 | 3000 | 120 | Evolve 2 is de opvolger van de populaire Evolve straler en de referentie onder de led stralers vanwege zijn hoge kwaliteit, duurzaamheid en gebruiksgemak. Evolve 2 is uitgerust met Lumileds SMD3030 chips met een efficiëntie tot 150lm/W bij 4000K en een levensduur L90 >60.000u . De aluminium IP66 behuizing, geschikt voor corrosieve omgevingen en zeezout, is voorzien van een Interpon coating en standaard voorzien van L316 schroeven, een mat veiligheidsglas en een interne 120° reflector. De leds worden aangestuurd door een interne dubbel geïsoleerde en flickervrije kwaliteitsdriver. Evolve 2 is aan de achterzijde voorzien van een ruime connectiebox met M20 in- en uitgang en toolless aansluitklemmen. Geen gedoe meer met aparte aftakdozen op de muur. Door de M20 eindstop te vervangen door een extra wartel (ref. EV2M20) is het toestel eveneens geschikt voor doorvoerbedrading! Met de toolless schroeven met richthoek aanduiding kan Evolve 2 eenvoudig gericht worden. Verschillende toebehoren voor grond- of paalmontage zijn beschikbaar alsook verschillende symmetrische/asymmetrische lenzen. 5 jaar garantie. Met DALI. | Evolve 2 est le successeur du célèbre projecteur Evolve et la référence parmi les projecteurs LED en raison de sa haute qualité, de sa durabilité et de sa facilité d'utilisation. Evolve 2 est équipé de puces Lumileds SMD3030 avec une efficacité allant jusqu'à 150lm/W à 4000K et une durée de vie L90 >60,000h. Le boîtier en aluminium IP66, adapté aux environnements corrosifs et au sel de mer, avec revêtement Interpon, équipé en standard de vis L316, d'un verre de sécurité matte et d'un réflecteur interne de 120°. Les LED sont pilotées par un driver interne de qualité, doublement isolé et sans scintillement. À l'arrière, l'Evolve 2 est équipé d'une boîte de connexion spacieuse avec des bornes sans outil et un entrée et sortie M20. Plus besoin de s'embêter avec des boîtes de jonction séparées sur le mur. En remplaçant l'embout M20 par un presse-étoupe supplémentaire (réf. EV2M20), l'unité peut également être câblée pour câblage traversant! Grâce aux vis sans outil avec signe directionnel, Evolve 2 peut être facilement aligné. Accessoires divers pour le montage au sol ou sur poteau sont disponibles, ainsi que différentes lentilles symétriques/asymétriques. Garantie de 5 ans. Avec DALI. | Evolve 2 is the successor of the popular Evolve floodlight and the reference among LED floodlights because of its high quality, durability and ease of use. Evolve 2 is equipped with Lumileds SMD3030 chips with an efficiency up to 150lm/W at 4000K and a lifetime L90 >60.000h. The aluminum IP66 housing, suitable for corrosive environments and sea salt, is Interpon coated and standard equipped with L316 screws, a frosted safety glass and an internal 120° reflector. The LEDs are driven by an internal double-insulated and flicker-free quality driver. At the rear Evolve 2 is equipped with a spacious connection box with M20 input and output and toolless connection terminals. No more hassle with separate junction boxes on the wall. By replacing the M20 end cap with an extra cable gland (ref. EV2M20) the unit is also suitable for through-wiring! With the toolless screws with directional angle indication, Evolve 2 can be easily oriented. Various accessories for ground or pole mounting are available as well as different symmetrical/asymmetrical lenses. 5-year warranty. With DALI. | https://integratech.be/nl/producten/led-stralers/evolve-2 | https://integratech.be/fr/produits/projecteurs-led/evolve-2 | https://www.integratech.be/led-straler-2/led-straler-evolve-2/ | https://www.integratech.be/downloads/datasheets/EV12B1203-nl.pdf | https://www.integratech.be/downloads/datasheets/EV12B1203-fr.pdf | https://www.integratech.be/downloads/datasheets/EV12B1203-eng.pdf | https://www.integratech.be/downloads/photometric-data/evolve2.zip | https://www.integratech.be/downloads/pics/EV12B1203.jpg | https://www.integratech.be/downloads/pics/maatschetsen\EV12-Dimensions.jpg | 08 |  |  |  |  | FALSE | FALSE | FALSE |  |  | FALSE |  |  |  | DALI |  |  | TRUE |  |  |  | 1
LED stralers | Courant I | B |  | Evolve projectoren | EV12B1204 | Evolve2 12W 4000K 120gr zwart ENEC | Evolve2 12W 4000K 120gr noir ENEC | Evolve2 12W 4000K 120gr black ENEC | st | 111.41 | 1677 | 141 | 5420076284107 | 9405 42 10 00 | EC001744 | Yes | 3 | 0.01 | 4.6 |  |  | 2.45 | 229 | 69 | 294 |  |  | 270 | 105 | 325 | 4 | 100 | IP66 | 0,97 | 82 | 12 | 4000 | 120 | Evolve 2 is de opvolger van de populaire Evolve straler en de referentie onder de led stralers vanwege zijn hoge kwaliteit, duurzaamheid en gebruiksgemak. Evolve 2 is uitgerust met Lumileds SMD3030 chips met een efficiëntie tot 150lm/W bij 4000K en een levensduur L90 >60.000u . De aluminium IP66 behuizing, geschikt voor corrosieve omgevingen en zeezout, is voorzien van een Interpon coating en standaard voorzien van L316 schroeven, een mat veiligheidsglas en een interne 120° reflector. De leds worden aangestuurd door een interne dubbel geïsoleerde en flickervrije kwaliteitsdriver. Evolve 2 is aan de achterzijde voorzien van een ruime connectiebox met M20 in- en uitgang en toolless aansluitklemmen. Geen gedoe meer met aparte aftakdozen op de muur. Door de M20 eindstop te vervangen door een extra wartel (ref. EV2M20) is het toestel eveneens geschikt voor doorvoerbedrading! Met de toolless schroeven met richthoek aanduiding kan Evolve 2 eenvoudig gericht worden. Verschillende toebehoren voor grond- of paalmontage zijn beschikbaar alsook verschillende symmetrische/asymmetrische lenzen. 5 jaar garantie. Op aanvraag leverbaar met dimbare driver 1-10V/DALI. | Evolve 2 est le successeur du célèbre projecteur Evolve et la référence parmi les projecteurs LED en raison de sa haute qualité, de sa durabilité et de sa facilité d'utilisation. Evolve 2 est équipé de puces Lumileds SMD3030 avec une efficacité allant jusqu'à 150lm/W à 4000K et une durée de vie L90 >60.000h. Le boîtier en aluminium IP66, adapté aux environnements corrosifs et au sel de mer, avec revêtement Interpon, équipé en standard de vis L316, d'un verre de sécurité matte et d'un réflecteur interne de 120°. Les LED sont pilotées par un driver interne de qualité, doublement isolé et sans scintillement. À l'arrière, l'Evolve 2 est équipé d'une boîte de connexion spacieuse avec des bornes sans outil et un entrée et sortie M20. Plus besoin de s'embêter avec des boîtes de jonction séparées sur le mur. En remplaçant l'embout M20 par un presse-étoupe supplémentaire (réf. EV2M20), l'unité peut également être câblée pour câblage traversant! Grâce aux vis sans outil avec signe directionnel, Evolve 2 peut être facilement aligné. Accessoires divers pour le montage au sol ou sur poteau sont disponibles, ainsi que différentes lentilles symétriques/asymétriques. Garantie de 5 ans. Sur demande, disponible avec un driver dimmable 1-10V/DALI. | Evolve 2 is the successor of the popular Evolve floodlight and the reference among LED floodlights because of its high quality, durability and ease of use. Evolve 2 is equipped with Lumileds SMD3030 chips with an efficiency up to 150lm/W at 4000K and a lifetime L90 >60.000h. The aluminum IP66 housing, suitable for corrosive environments and sea salt, is Interpon coated and standard equipped with L316 screws, a frosted safety glass and an internal 120° reflector. The LEDs are driven by an internal double-insulated and flicker-free quality driver. At the rear Evolve 2 is equipped with a spacious connection box with M20 input and output and toolless connection terminals. No more hassle with separate junction boxes on the wall. By replacing the M20 end cap with an extra cable gland (ref. EV2M20) the unit is also suitable for through-wiring! With the toolless screws with directional angle indication, Evolve 2 can be easily oriented. Various accessories for ground or pole mounting are available as well as different symmetrical/asymmetrical lenses. 5-year warranty. On request available with dimmable driver 1-10V/DALI. | https://integratech.be/nl/producten/led-stralers/evolve-2 | https://integratech.be/fr/produits/projecteurs-led/evolve-2 | https://www.integratech.be/led-straler-2/led-straler-evolve-2/ | https://www.integratech.be/downloads/datasheets/EV12B1204-nl.pdf | https://www.integratech.be/downloads/datasheets/EV12B1204-fr.pdf | https://www.integratech.be/downloads/datasheets/EV12B1204-eng.pdf | https://www.integratech.be/downloads/photometric-data/evolve2.zip | https://www.integratech.be/downloads/pics/EV12B1204.jpg | https://www.integratech.be/downloads/pics/maatschetsen\EV12-Dimensions.jpg | 08 | smd3030 | Lumileds | -30~+45 | 220~240 | TRUE | TRUE | FALSE | 5 | inclusief driver (intern) | TRUE | 50 85 98 100 108 | black | 3 | no | > 60.000 | L90 | TRUE | FALSE | FL12W06-B4000 |  | 1
LED stralers | On order | B |  | Evolve projectoren | EV12B1204DA | Evolve2 12W 4000K 120gr zwart ENEC DALI | Evolve2 12W 4000K 120gr noir ENEC DALI | Evolve2 12W 4000K 120gr black ENEC DALI | st | 151.37 | 1677 | 141 | 5420076296292 | 9405 42 10 00 | EC001744 | No | 90 | 0.01 | 4.6 |  |  | 2.45 | 229 | 69 | 294 |  |  | 270 | 105 | 325 | 4 | 100 | IP66 | 0,97 | 82 | 12 | 4000 | 120 | Evolve 2 is de opvolger van de populaire Evolve straler en de referentie onder de led stralers vanwege zijn hoge kwaliteit, duurzaamheid en gebruiksgemak. Evolve 2 is uitgerust met Lumileds SMD3030 chips met een efficiëntie tot 150lm/W bij 4000K en een levensduur L90 >60.000u . De aluminium IP66 behuizing, geschikt voor corrosieve omgevingen en zeezout, is voorzien van een Interpon coating en standaard voorzien van L316 schroeven, een mat veiligheidsglas en een interne 120° reflector. De leds worden aangestuurd door een interne dubbel geïsoleerde en flickervrije kwaliteitsdriver. Evolve 2 is aan de achterzijde voorzien van een ruime connectiebox met M20 in- en uitgang en toolless aansluitklemmen. Geen gedoe meer met aparte aftakdozen op de muur. Door de M20 eindstop te vervangen door een extra wartel (ref. EV2M20) is het toestel eveneens geschikt voor doorvoerbedrading! Met de toolless schroeven met richthoek aanduiding kan Evolve 2 eenvoudig gericht worden. Verschillende toebehoren voor grond- of paalmontage zijn beschikbaar alsook verschillende symmetrische/asymmetrische lenzen. 5 jaar garantie. Met Dali. | Evolve 2 est le successeur du célèbre projecteur Evolve et la référence parmi les projecteurs LED en raison de sa haute qualité, de sa durabilité et de sa facilité d'utilisation. Evolve 2 est équipé de puces Lumileds SMD3030 avec une efficacité allant jusqu'à 150lm/W à 4000K et une durée de vie L90 >60.000h. Le boîtier en aluminium IP66, adapté aux environnements corrosifs et au sel de mer, avec revêtement Interpon, équipé en standard de vis L316, d'un verre de sécurité matte et d'un réflecteur interne de 120°. Les LED sont pilotées par un driver interne de qualité, doublement isolé et sans scintillement. À l'arrière, l'Evolve 2 est équipé d'une boîte de connexion spacieuse avec des bornes sans outil et un entrée et sortie M20. Plus besoin de s'embêter avec des boîtes de jonction séparées sur le mur. En remplaçant l'embout M20 par un presse-étoupe supplémentaire (réf. EV2M20), l'unité peut également être câblée pour câblage traversant! Grâce aux vis sans outil avec signe directionnel, Evolve 2 peut être facilement aligné. Accessoires divers pour le montage au sol ou sur poteau sont disponibles, ainsi que différentes lentilles symétriques/asymétriques. Garantie de 5 ans. Avec DALI. | Evolve 2 is the successor of the popular Evolve floodlight and the reference among LED floodlights because of its high quality, durability and ease of use. Evolve 2 is equipped with Lumileds SMD3030 chips with an efficiency up to 150lm/W at 4000K and a lifetime L90 >60.000h. The aluminum IP66 housing, suitable for corrosive environments and sea salt, is Interpon coated and standard equipped with L316 screws, a frosted safety glass and an internal 120° reflector. The LEDs are driven by an internal double-insulated and flicker-free quality driver. At the rear Evolve 2 is equipped with a spacious connection box with M20 input and output and toolless connection terminals. No more hassle with separate junction boxes on the wall. By replacing the M20 end cap with an extra cable gland (ref. EV2M20) the unit is also suitable for through-wiring! With the toolless screws with directional angle indication, Evolve 2 can be easily oriented. Various accessories for ground or pole mounting are available as well as different symmetrical/asymmetrical lenses. 5-year warranty. With DALI. | https://integratech.be/nl/producten/led-stralers/evolve-2 | https://integratech.be/fr/produits/projecteurs-led/evolve-2 | https://www.integratech.be/led-straler-2/led-straler-evolve-2/ | https://www.integratech.be/downloads/datasheets/EV12B1204-nl.pdf | https://www.integratech.be/downloads/datasheets/EV12B1204-fr.pdf | https://www.integratech.be/downloads/datasheets/EV12B1204-eng.pdf | https://www.integratech.be/downloads/photometric-data/evolve2.zip | https://www.integratech.be/downloads/pics/EV12B1204.jpg | https://www.integratech.be/downloads/pics/maatschetsen\EV12-Dimensions.jpg | 08 | smd3030 | Lumileds | -30~+45 | 220~240 | TRUE | TRUE | FALSE | 5 | inclusief driver (intern) | TRUE | 50 85 98 100 108 | black | 3 | DALI | 60.000 | L90 | TRUE | FALSE | FL12W06-B4000 |  | 1
LED stralers | Courant I | BFM |  | Evolve projectoren | EV150B1203 | Evolve2 150W 3000K 120gr zwart ENEC | Evolve2 150W 3000K 120gr noir ENEC | Evolve2 150W 3000K 120gr black ENEC | st | 450.72 | 21006 | 140 | 5420076283742 | 9405 42 10 00 | EC001744 | Yes | 3 | 0.01 | 4.6 |  |  | 6.1 | 445 | 74 | 333 |  |  | 410 | 360 | 100 | 3 | 54 | IP66 | 0,98 | 82 | 150 | 3000 | 120 | Evolve 2 is de opvolger van de populaire Evolve straler en de referentie onder de led stralers vanwege zijn hoge kwaliteit, duurzaamheid en gebruiksgemak. Evolve 2 is uitgerust met Lumileds SMD3030 chips met een efficiëntie tot 150lm/W bij 4000K en een levensduur L90 >60.000u . De aluminium IP66 behuizing, geschikt voor corrosieve omgevingen en zeezout, is voorzien van een Interpon coating en standaard voorzien van L316 schroeven, een mat veiligheidsglas en een interne 120° reflector. De leds worden aangestuurd door een interne dubbel geïsoleerde en flickervrije kwaliteitsdriver. Evolve 2 is aan de achterzijde voorzien van een ruime connectiebox met M20 in- en uitgang en toolless aansluitklemmen. Geen gedoe meer met aparte aftakdozen op de muur. Door de M20 eindstop te vervangen door een extra wartel (ref. EV2M20) is het toestel eveneens geschikt voor doorvoerbedrading! Met de toolless schroeven met richthoek aanduiding kan Evolve 2 eenvoudig gericht worden. Verschillende toebehoren voor grond- of paalmontage zijn beschikbaar alsook verschillende symmetrische/asymmetrische lenzen. 5 jaar garantie. Op aanvraag leverbaar met dimbare driver 1-10V/DALI. | Evolve 2 est le successeur du célèbre projecteur Evolve et la référence parmi les projecteurs LED en raison de sa haute qualité, de sa durabilité et de sa facilité d'utilisation. Evolve 2 est équipé de puces Lumileds SMD3030 avec une efficacité allant jusqu'à 150lm/W à 4000K et une durée de vie L90 >60.000h. Le boîtier en aluminium IP66, adapté aux environnements corrosifs et au sel de mer, avec revêtement Interpon, équipé en standard de vis L316, d'un verre de sécurité matte et d'un réflecteur interne de 120°. Les LED sont pilotées par un driver interne de qualité, doublement isolé et sans scintillement. À l'arrière, l'Evolve 2 est équipé d'une boîte de connexion spacieuse avec des bornes sans outil et un entrée et sortie M20. Plus besoin de s'embêter avec des boîtes de jonction séparées sur le mur. En remplaçant l'embout M20 par un presse-étoupe supplémentaire (réf. EV2M20), l'unité peut également être câblée pour câblage traversant! Grâce aux vis sans outil avec signe directionnel, Evolve 2 peut être facilement aligné. Accessoires divers pour le montage au sol ou sur poteau sont disponibles, ainsi que différentes lentilles symétriques/asymétriques. Garantie de 5 ans. Sur demande, disponible avec un driver dimmable 1-10V/DALI. | Evolve 2 is the successor of the popular Evolve floodlight and the reference among LED floodlights because of its high quality, durability and ease of use. Evolve 2 is equipped with Lumileds SMD3030 chips with an efficiency up to 150lm/W at 4000K and a lifetime L90 >60.000h. The aluminum IP66 housing, suitable for corrosive environments and sea salt, is Interpon coated and standard equipped with L316 screws, a frosted safety glass and an internal 120° reflector. The LEDs are driven by an internal double-insulated and flicker-free quality driver. At the rear Evolve 2 is equipped with a spacious connection box with M20 input and output and toolless connection terminals. No more hassle with separate junction boxes on the wall. By replacing the M20 end cap with an extra cable gland (ref. EV2M20) the unit is also suitable for through-wiring! With the toolless screws with directional angle indication, Evolve 2 can be easily oriented. Various accessories for ground or pole mounting are available as well as different symmetrical/asymmetrical lenses. 5-year warranty. On request available with dimmable driver 1-10V/DALI. | https://integratech.be/nl/producten/led-stralers/evolve-2 | https://integratech.be/fr/produits/projecteurs-led/evolve-2 | https://www.integratech.be/integratech-catalog/floodlight-evolve-2-150w-3000k-zwart-120/ | https://www.integratech.be/downloads/datasheets/EV150B1203-nl.pdf | https://www.integratech.be/downloads/datasheets/EV150B1203-fr.pdf | https://www.integratech.be/downloads/datasheets/EV150B1203-eng.pdf | https://www.integratech.be/downloads/photometric-data/evolve2.zip | https://www.integratech.be/downloads/pics/EV150B1203.jpg | https://www.integratech.be/downloads/pics/maatschetsen\EV150-DIM.jpg | 08 | smd3030 | Lumileds | -30~+45 | 220~240 | TRUE | TRUE | FALSE | 5 | inclusief driver (intern) | TRUE | 50 85 98 100 108 | black | 3 | no | > 60.000 | L90 | TRUE |  |  |  | 1
LED stralers | On order | B |  | Evolve projectoren | EV150B1203110V | Evolve2 150W 3000K 120gr zwart 1-10V ENEC | Evolve2 150W 3000K 120gr noir 1-10V ENEC | Evolve2 150W 3000K 120gr black 1-10V ENEC | st | 487.15 | 21006 | 140 | 5420076284350 | 9405 42 10 00 | EC001744 | No | 90 | 0.01 | 4.6 |  |  | 6.1 | 445 | 74 | 333 |  |  | 410 | 360 | 100 | 3 | 54 | IP66 | 0,98 | 82 | 150 | 3000 | 120 | Evolve 2 is de opvolger van de populaire Evolve straler en de referentie onder de led stralers vanwege zijn hoge kwaliteit, duurzaamheid en gebruiksgemak. Evolve 2 is uitgerust met Lumileds SMD3030 chips met een efficiëntie tot 150lm/W bij 4000K en een levensduur L90 >60.000u . De aluminium IP66 behuizing, geschikt voor corrosieve omgevingen en zeezout, is voorzien van een Interpon coating en standaard voorzien van L316 schroeven, een mat veiligheidsglas en een interne 120° reflector. De leds worden aangestuurd door een interne dubbel geïsoleerde en flickervrije kwaliteitsdriver. Evolve 2 is aan de achterzijde voorzien van een ruime connectiebox met M20 in- en uitgang en toolless aansluitklemmen. Geen gedoe meer met aparte aftakdozen op de muur. Door de M20 eindstop te vervangen door een extra wartel (ref. EV2M20) is het toestel eveneens geschikt voor doorvoerbedrading! Met de toolless schroeven met richthoek aanduiding kan Evolve 2 eenvoudig gericht worden. Verschillende toebehoren voor grond- of paalmontage zijn beschikbaar alsook verschillende symmetrische/asymmetrische lenzen. 5 jaar garantie. Op aanvraag leverbaar met dimbare driver 1-10V/DALI. | Evolve 2 est le successeur du célèbre projecteur Evolve et la référence parmi les projecteurs LED en raison de sa haute qualité, de sa durabilité et de sa facilité d'utilisation. Evolve 2 est équipé de puces Lumileds SMD3030 avec une efficacité allant jusqu'à 150lm/W à 4000K et une durée de vie L90 >60.000h. Le boîtier en aluminium IP66, adapté aux environnements corrosifs et au sel de mer, avec revêtement Interpon, équipé en standard de vis L316, d'un verre de sécurité matte et d'un réflecteur interne de 120°. Les LED sont pilotées par un driver interne de qualité, doublement isolé et sans scintillement. À l'arrière, l'Evolve 2 est équipé d'une boîte de connexion spacieuse avec des bornes sans outil et un entrée et sortie M20. Plus besoin de s'embêter avec des boîtes de jonction séparées sur le mur. En remplaçant l'embout M20 par un presse-étoupe supplémentaire (réf. EV2M20), l'unité peut également être câblée pour câblage traversant! Grâce aux vis sans outil avec signe directionnel, Evolve 2 peut être facilement aligné. Accessoires divers pour le montage au sol ou sur poteau sont disponibles, ainsi que différentes lentilles symétriques/asymétriques. Garantie de 5 ans. Sur demande, disponible avec un driver dimmable 1-10V/DALI. | Evolve 2 is the successor of the popular Evolve floodlight and the reference among LED floodlights because of its high quality, durability and ease of use. Evolve 2 is equipped with Lumileds SMD3030 chips with an efficiency up to 150lm/W at 4000K and a lifetime L90 >60.000h. The aluminum IP66 housing, suitable for corrosive environments and sea salt, is Interpon coated and standard equipped with L316 screws, a frosted safety glass and an internal 120° reflector. The LEDs are driven by an internal double-insulated and flicker-free quality driver. At the rear Evolve 2 is equipped with a spacious connection box with M20 input and output and toolless connection terminals. No more hassle with separate junction boxes on the wall. By replacing the M20 end cap with an extra cable gland (ref. EV2M20) the unit is also suitable for through-wiring! With the toolless screws with directional angle indication, Evolve 2 can be easily oriented. Various accessories for ground or pole mounting are available as well as different symmetrical/asymmetrical lenses. 5-year warranty. On request available with dimmable driver 1-10V/DALI. | https://integratech.be/nl/producten/led-stralers/evolve-2 | https://integratech.be/fr/produits/projecteurs-led/evolve-2 | https://www.integratech.be/integratech-catalog/floodlight-evolve-2-150w-3000k-zwart-120/ | https://www.integratech.be/downloads/datasheets/EV150B1203110V-nl.pdf | https://www.integratech.be/downloads/datasheets/EV150B1203110V-fr.pdf | https://www.integratech.be/downloads/datasheets/EV150B1203-eng.pdf | https://www.integratech.be/downloads/photometric-data/evolve2.zip | https://www.integratech.be/downloads/pics/EV150B1203.jpg | https://www.integratech.be/downloads/pics/maatschetsen\EV150-DIM.jpg | 08 | smd3030 | Lumileds | -30~+45 | 220~240 | TRUE | TRUE | FALSE | 5 | inclusief driver (intern) | TRUE | 50 85 98 100 108 | black | 3 | 1-10V | > 60.000 | L90 | TRUE |  |  |  | 1
LED stralers | On order | B |  | Evolve projectoren | EV150B1203DA | Evolve2 150W 3000K 120gr zwart DALI ENEC | Evolve2 150W 3000K 120gr noir DALI ENEC | Evolve2 150W 3000K 120gr black DALI ENEC | st | 594.1 | 21006 | 140 | 5420076284374 | 9405 42 10 00 | EC001744 | No | 90 | 0.01 | 4.6 |  |  | 6.1 | 445 | 74 | 333 |  |  | 410 | 360 | 100 | 3 | 54 | IP66 | 0,98 | 82 | 150 | 3000 | 120 | Evolve 2 is de opvolger van de populaire Evolve straler en de referentie onder de led stralers vanwege zijn hoge kwaliteit, duurzaamheid en gebruiksgemak. Evolve 2 is uitgerust met Lumileds SMD3030 chips met een efficiëntie tot 150lm/W bij 4000K en een levensduur L90 >60.000u . De aluminium IP66 behuizing, geschikt voor corrosieve omgevingen en zeezout, is voorzien van een Interpon coating en standaard voorzien van L316 schroeven, een mat veiligheidsglas en een interne 120° reflector. De leds worden aangestuurd door een interne dubbel geïsoleerde en flickervrije kwaliteitsdriver. Evolve 2 is aan de achterzijde voorzien van een ruime connectiebox met M20 in- en uitgang en toolless aansluitklemmen. Geen gedoe meer met aparte aftakdozen op de muur. Door de M20 eindstop te vervangen door een extra wartel (ref. EV2M20) is het toestel eveneens geschikt voor doorvoerbedrading! Met de toolless schroeven met richthoek aanduiding kan Evolve 2 eenvoudig gericht worden. Verschillende toebehoren voor grond- of paalmontage zijn beschikbaar alsook verschillende symmetrische/asymmetrische lenzen. 5 jaar garantie. Op aanvraag leverbaar met dimbare driver 1-10V/DALI. | Evolve 2 est le successeur du célèbre projecteur Evolve et la référence parmi les projecteurs LED en raison de sa haute qualité, de sa durabilité et de sa facilité d'utilisation. Evolve 2 est équipé de puces Lumileds SMD3030 avec une efficacité allant jusqu'à 150lm/W à 4000K et une durée de vie L90 >60.000h. Le boîtier en aluminium IP66, adapté aux environnements corrosifs et au sel de mer, avec revêtement Interpon, équipé en standard de vis L316, d'un verre de sécurité matte et d'un réflecteur interne de 120°. Les LED sont pilotées par un driver interne de qualité, doublement isolé et sans scintillement. À l'arrière, l'Evolve 2 est équipé d'une boîte de connexion spacieuse avec des bornes sans outil et un entrée et sortie M20. Plus besoin de s'embêter avec des boîtes de jonction séparées sur le mur. En remplaçant l'embout M20 par un presse-étoupe supplémentaire (réf. EV2M20), l'unité peut également être câblée pour câblage traversant! Grâce aux vis sans outil avec signe directionnel, Evolve 2 peut être facilement aligné. Accessoires divers pour le montage au sol ou sur poteau sont disponibles, ainsi que différentes lentilles symétriques/asymétriques. Garantie de 5 ans. Sur demande, disponible avec un driver dimmable 1-10V/DALI. | Evolve 2 is the successor of the popular Evolve floodlight and the reference among LED floodlights because of its high quality, durability and ease of use. Evolve 2 is equipped with Lumileds SMD3030 chips with an efficiency up to 150lm/W at 4000K and a lifetime L90 >60.000h. The aluminum IP66 housing, suitable for corrosive environments and sea salt, is Interpon coated and standard equipped with L316 screws, a frosted safety glass and an internal 120° reflector. The LEDs are driven by an internal double-insulated and flicker-free quality driver. At the rear Evolve 2 is equipped with a spacious connection box with M20 input and output and toolless connection terminals. No more hassle with separate junction boxes on the wall. By replacing the M20 end cap with an extra cable gland (ref. EV2M20) the unit is also suitable for through-wiring! With the toolless screws with directional angle indication, Evolve 2 can be easily oriented. Various accessories for ground or pole mounting are available as well as different symmetrical/asymmetrical lenses. 5-year warranty. On request available with dimmable driver 1-10V/DALI. | https://integratech.be/nl/producten/led-stralers/evolve-2 | https://integratech.be/fr/produits/projecteurs-led/evolve-2 | https://www.integratech.be/integratech-catalog/floodlight-evolve-2-150w-3000k-zwart-120/ | https://www.integratech.be/downloads/datasheets/EV150B1203DA-nl.pdf | https://www.integratech.be/downloads/datasheets/EV150B1203DA-fr.pdf | https://www.integratech.be/downloads/datasheets/EV150B1203-eng.pdf | https://www.integratech.be/downloads/photometric-data/evolve2.zip | https://www.integratech.be/downloads/pics/EV150B1203.jpg | https://www.integratech.be/downloads/pics/maatschetsen\EV150-DIM.jpg | 08 | smd3030 | Lumileds | -30~+45 | 220~240 | TRUE | TRUE | FALSE | 5 | inclusief driver (intern) | TRUE | 50 85 98 100 108 | black | 3 | DALI | > 60.000 | L90 | TRUE |  |  |  | 1
LED stralers | Courant I | BFM |  | Evolve projectoren | EV150B1204 | Evolve2 150W 4000K 120gr zwart ENEC | Evolve2 150W 4000K 120gr noir ENEC | Evolve2 150W 4000K 120gr black ENEC | st | 450.72 | 21673 | 144 | 5420076283759 | 9405 42 10 00 | EC001744 | Yes | 3 | 0.01 | 4.6 |  |  | 6.1 | 445 | 74 | 333 |  |  | 410 | 360 | 100 | 3 | 54 | IP66 | 0,98 | 82 | 150 | 4000 | 120 | Evolve 2 is de opvolger van de populaire Evolve straler en de referentie onder de led stralers vanwege zijn hoge kwaliteit, duurzaamheid en gebruiksgemak. Evolve 2 is uitgerust met Lumileds SMD3030 chips met een efficiëntie tot 150lm/W bij 4000K en een levensduur L90 >60.000u . De aluminium IP66 behuizing, geschikt voor corrosieve omgevingen en zeezout, is voorzien van een Interpon coating en standaard voorzien van L316 schroeven, een mat veiligheidsglas en een interne 120° reflector. De leds worden aangestuurd door een interne dubbel geïsoleerde en flickervrije kwaliteitsdriver. Evolve 2 is aan de achterzijde voorzien van een ruime connectiebox met M20 in- en uitgang en toolless aansluitklemmen. Geen gedoe meer met aparte aftakdozen op de muur. Door de M20 eindstop te vervangen door een extra wartel (ref. EV2M20) is het toestel eveneens geschikt voor doorvoerbedrading! Met de toolless schroeven met richthoek aanduiding kan Evolve 2 eenvoudig gericht worden. Verschillende toebehoren voor grond- of paalmontage zijn beschikbaar alsook verschillende symmetrische/asymmetrische lenzen. 5 jaar garantie. Op aanvraag leverbaar met dimbare driver 1-10V/DALI. | Evolve 2 est le successeur du célèbre projecteur Evolve et la référence parmi les projecteurs LED en raison de sa haute qualité, de sa durabilité et de sa facilité d'utilisation. Evolve 2 est équipé de puces Lumileds SMD3030 avec une efficacité allant jusqu'à 150lm/W à 4000K et une durée de vie L90 >60.000h. Le boîtier en aluminium IP66, adapté aux environnements corrosifs et au sel de mer, avec revêtement Interpon, équipé en standard de vis L316, d'un verre de sécurité matte et d'un réflecteur interne de 120°. Les LED sont pilotées par un driver interne de qualité, doublement isolé et sans scintillement. À l'arrière, l'Evolve 2 est équipé d'une boîte de connexion spacieuse avec des bornes sans outil et un entrée et sortie M20. Plus besoin de s'embêter avec des boîtes de jonction séparées sur le mur. En remplaçant l'embout M20 par un presse-étoupe supplémentaire (réf. EV2M20), l'unité peut également être câblée pour câblage traversant! Grâce aux vis sans outil avec signe directionnel, Evolve 2 peut être facilement aligné. Accessoires divers pour le montage au sol ou sur poteau sont disponibles, ainsi que différentes lentilles symétriques/asymétriques. Garantie de 5 ans. Sur demande, disponible avec un driver dimmable 1-10V/DALI. | Evolve 2 is the successor of the popular Evolve floodlight and the reference among LED floodlights because of its high quality, durability and ease of use. Evolve 2 is equipped with Lumileds SMD3030 chips with an efficiency up to 150lm/W at 4000K and a lifetime L90 >60.000h. The aluminum IP66 housing, suitable for corrosive environments and sea salt, is Interpon coated and standard equipped with L316 screws, a frosted safety glass and an internal 120° reflector. The LEDs are driven by an internal double-insulated and flicker-free quality driver. At the rear Evolve 2 is equipped with a spacious connection box with M20 input and output and toolless connection terminals. No more hassle with separate junction boxes on the wall. By replacing the M20 end cap with an extra cable gland (ref. EV2M20) the unit is also suitable for through-wiring! With the toolless screws with directional angle indication, Evolve 2 can be easily oriented. Various accessories for ground or pole mounting are available as well as different symmetrical/asymmetrical lenses. 5-year warranty. On request available with dimmable driver 1-10V/DALI. | https://integratech.be/nl/producten/led-stralers/evolve-2 | https://integratech.be/fr/produits/projecteurs-led/evolve-2 | https://www.integratech.be/integratech-catalog/floodlight-evolve-2-150w-4000k-zwart-120/ | https://www.integratech.be/downloads/datasheets/EV150B1204-nl.pdf | https://www.integratech.be/downloads/datasheets/EV150B1204-fr.pdf | https://www.integratech.be/downloads/datasheets/EV150B1204-eng.pdf | https://www.integratech.be/downloads/photometric-data/evolve2.zip | https://www.integratech.be/downloads/pics/EV150B1203.jpg | https://www.integratech.be/downloads/pics/maatschetsen\EV150-DIM.jpg | 08 | smd3030 | Lumileds | -30~+45 | 220~240 | TRUE | TRUE | FALSE | 5 | inclusief driver (intern) | TRUE | 50 85 98 100 108 | black | 3 | no | > 60.000 | L90 | TRUE |  |  |  | 1
LED stralers | On order | B |  | Evolve projectoren | EV150B1204110V | Evolve2 150W 4000K 120gr zwart 1-10V ENEC | Evolve2 150W 4000K 120gr noir 1-10V ENEC | Evolve2 150W 4000K 120gr black 1-10V ENEC | st | 487.15 | 21673 | 144 | 5420076284367 | 9405 42 10 00 | EC001744 | No | 90 | 0.01 | 4.6 |  |  | 6.1 | 445 | 74 | 333 |  |  | 410 | 360 | 100 | 3 | 54 | IP66 | 0,98 | 82 | 150 | 4000 | 120 | Evolve 2 is de opvolger van de populaire Evolve straler en de referentie onder de led stralers vanwege zijn hoge kwaliteit, duurzaamheid en gebruiksgemak. Evolve 2 is uitgerust met Lumileds SMD3030 chips met een efficiëntie tot 150lm/W bij 4000K en een levensduur L90 >60.000u . De aluminium IP66 behuizing, geschikt voor corrosieve omgevingen en zeezout, is voorzien van een Interpon coating en standaard voorzien van L316 schroeven, een mat veiligheidsglas en een interne 120° reflector. De leds worden aangestuurd door een interne dubbel geïsoleerde en flickervrije kwaliteitsdriver. Evolve 2 is aan de achterzijde voorzien van een ruime connectiebox met M20 in- en uitgang en toolless aansluitklemmen. Geen gedoe meer met aparte aftakdozen op de muur. Door de M20 eindstop te vervangen door een extra wartel (ref. EV2M20) is het toestel eveneens geschikt voor doorvoerbedrading! Met de toolless schroeven met richthoek aanduiding kan Evolve 2 eenvoudig gericht worden. Verschillende toebehoren voor grond- of paalmontage zijn beschikbaar alsook verschillende symmetrische/asymmetrische lenzen. 5 jaar garantie. Op aanvraag leverbaar met dimbare driver 1-10V/DALI. | Evolve 2 est le successeur du célèbre projecteur Evolve et la référence parmi les projecteurs LED en raison de sa haute qualité, de sa durabilité et de sa facilité d'utilisation. Evolve 2 est équipé de puces Lumileds SMD3030 avec une efficacité allant jusqu'à 150lm/W à 4000K et une durée de vie L90 >60.000h. Le boîtier en aluminium IP66, adapté aux environnements corrosifs et au sel de mer, avec revêtement Interpon, équipé en standard de vis L316, d'un verre de sécurité matte et d'un réflecteur interne de 120°. Les LED sont pilotées par un driver interne de qualité, doublement isolé et sans scintillement. À l'arrière, l'Evolve 2 est équipé d'une boîte de connexion spacieuse avec des bornes sans outil et un entrée et sortie M20. Plus besoin de s'embêter avec des boîtes de jonction séparées sur le mur. En remplaçant l'embout M20 par un presse-étoupe supplémentaire (réf. EV2M20), l'unité peut également être câblée pour câblage traversant! Grâce aux vis sans outil avec signe directionnel, Evolve 2 peut être facilement aligné. Accessoires divers pour le montage au sol ou sur poteau sont disponibles, ainsi que différentes lentilles symétriques/asymétriques. Garantie de 5 ans. Sur demande, disponible avec un driver dimmable 1-10V/DALI. | Evolve 2 is the successor of the popular Evolve floodlight and the reference among LED floodlights because of its high quality, durability and ease of use. Evolve 2 is equipped with Lumileds SMD3030 chips with an efficiency up to 150lm/W at 4000K and a lifetime L90 >60.000h. The aluminum IP66 housing, suitable for corrosive environments and sea salt, is Interpon coated and standard equipped with L316 screws, a frosted safety glass and an internal 120° reflector. The LEDs are driven by an internal double-insulated and flicker-free quality driver. At the rear Evolve 2 is equipped with a spacious connection box with M20 input and output and toolless connection terminals. No more hassle with separate junction boxes on the wall. By replacing the M20 end cap with an extra cable gland (ref. EV2M20) the unit is also suitable for through-wiring! With the toolless screws with directional angle indication, Evolve 2 can be easily oriented. Various accessories for ground or pole mounting are available as well as different symmetrical/asymmetrical lenses. 5-year warranty. On request available with dimmable driver 1-10V/DALI. | https://integratech.be/nl/producten/led-stralers/evolve-2 | https://integratech.be/fr/produits/projecteurs-led/evolve-2 | https://www.integratech.be/integratech-catalog/floodlight-evolve-2-150w-4000k-zwart-120/ | https://www.integratech.be/downloads/datasheets/EV150B1204110V-nl.pdf | https://www.integratech.be/downloads/datasheets/EV150B1204110V-fr.pdf | https://www.integratech.be/downloads/datasheets/EV150B1204-eng.pdf | https://www.integratech.be/downloads/photometric-data/evolve2.zip | https://www.integratech.be/downloads/pics/EV150B1203.jpg | https://www.integratech.be/downloads/pics/maatschetsen\EV150-DIM.jpg | 08 | smd3030 | Lumileds | -30~+45 | 220~240 | TRUE | TRUE | FALSE | 5 | inclusief driver (intern) | TRUE | 50 85 98 100 108 | black | 3 | 1-10V | > 60.000 | L90 | TRUE |  |  |  | 1
LED stralers | On order | B |  | Evolve projectoren | EV150B1204DA | Evolve2 150W 4000K 120gr zwart DALI ENEC | Evolve2 150W 4000K 120gr noir DALI ENEC | Evolve2 150W 4000K 120gr black DALI ENEC | st | 594.1 | 21673 | 144 | 5420076284381 | 9405 42 10 00 | EC001744 | No | 90 | 0.01 | 4.6 |  |  | 6.1 | 445 | 74 | 333 |  |  | 410 | 360 | 100 | 3 | 54 | IP66 | 0,98 | 82 | 150 | 4000 | 120 | Evolve 2 is de opvolger van de populaire Evolve straler en de referentie onder de led stralers vanwege zijn hoge kwaliteit, duurzaamheid en gebruiksgemak. Evolve 2 is uitgerust met Lumileds SMD3030 chips met een efficiëntie tot 150lm/W bij 4000K en een levensduur L90 >60.000u . De aluminium IP66 behuizing, geschikt voor corrosieve omgevingen en zeezout, is voorzien van een Interpon coating en standaard voorzien van L316 schroeven, een mat veiligheidsglas en een interne 120° reflector. De leds worden aangestuurd door een interne dubbel geïsoleerde en flickervrije kwaliteitsdriver. Evolve 2 is aan de achterzijde voorzien van een ruime connectiebox met M20 in- en uitgang en toolless aansluitklemmen. Geen gedoe meer met aparte aftakdozen op de muur. Door de M20 eindstop te vervangen door een extra wartel (ref. EV2M20) is het toestel eveneens geschikt voor doorvoerbedrading! Met de toolless schroeven met richthoek aanduiding kan Evolve 2 eenvoudig gericht worden. Verschillende toebehoren voor grond- of paalmontage zijn beschikbaar alsook verschillende symmetrische/asymmetrische lenzen. 5 jaar garantie. Op aanvraag leverbaar met dimbare driver 1-10V/DALI. | Evolve 2 est le successeur du célèbre projecteur Evolve et la référence parmi les projecteurs LED en raison de sa haute qualité, de sa durabilité et de sa facilité d'utilisation. Evolve 2 est équipé de puces Lumileds SMD3030 avec une efficacité allant jusqu'à 150lm/W à 4000K et une durée de vie L90 >60.000h. Le boîtier en aluminium IP66, adapté aux environnements corrosifs et au sel de mer, avec revêtement Interpon, équipé en standard de vis L316, d'un verre de sécurité matte et d'un réflecteur interne de 120°. Les LED sont pilotées par un driver interne de qualité, doublement isolé et sans scintillement. À l'arrière, l'Evolve 2 est équipé d'une boîte de connexion spacieuse avec des bornes sans outil et un entrée et sortie M20. Plus besoin de s'embêter avec des boîtes de jonction séparées sur le mur. En remplaçant l'embout M20 par un presse-étoupe supplémentaire (réf. EV2M20), l'unité peut également être câblée pour câblage traversant! Grâce aux vis sans outil avec signe directionnel, Evolve 2 peut être facilement aligné. Accessoires divers pour le montage au sol ou sur poteau sont disponibles, ainsi que différentes lentilles symétriques/asymétriques. Garantie de 5 ans. Sur demande, disponible avec un driver dimmable 1-10V/DALI. | Evolve 2 is the successor of the popular Evolve floodlight and the reference among LED floodlights because of its high quality, durability and ease of use. Evolve 2 is equipped with Lumileds SMD3030 chips with an efficiency up to 150lm/W at 4000K and a lifetime L90 >60.000h. The aluminum IP66 housing, suitable for corrosive environments and sea salt, is Interpon coated and standard equipped with L316 screws, a frosted safety glass and an internal 120° reflector. The LEDs are driven by an internal double-insulated and flicker-free quality driver. At the rear Evolve 2 is equipped with a spacious connection box with M20 input and output and toolless connection terminals. No more hassle with separate junction boxes on the wall. By replacing the M20 end cap with an extra cable gland (ref. EV2M20) the unit is also suitable for through-wiring! With the toolless screws with directional angle indication, Evolve 2 can be easily oriented. Various accessories for ground or pole mounting are available as well as different symmetrical/asymmetrical lenses. 5-year warranty. On request available with dimmable driver 1-10V/DALI. | https://integratech.be/nl/producten/led-stralers/evolve-2 | https://integratech.be/fr/produits/projecteurs-led/evolve-2 | https://www.integratech.be/integratech-catalog/floodlight-evolve-2-150w-4000k-zwart-120/ | https://www.integratech.be/downloads/datasheets/EV150B1204DA-nl.pdf | https://www.integratech.be/downloads/datasheets/EV150B1204DA-fr.pdf | https://www.integratech.be/downloads/datasheets/EV150B1204-eng.pdf | https://www.integratech.be/downloads/photometric-data/evolve2.zip | https://www.integratech.be/downloads/pics/EV150B1203.jpg | https://www.integratech.be/downloads/pics/maatschetsen\EV150-DIM.jpg | 08 | smd3030 | Lumileds | -30~+45 | 220~240 | TRUE | TRUE | FALSE | 5 | inclusief driver (intern) | TRUE | 50 85 98 100 108 | black | 3 | DALI | > 60.000 | L90 | TRUE |  |  |  | 1
LED stralers | Courant I | B |  | Evolve projectoren | EV150B303 | Evolve2 150W 3000K 30gr zwart ENEC | Evolve2 150W 3000K 30gr noir ENEC | Evolve2 150W 3000K 30gr black ENEC | st | 504.8 | 19724 | 140 | 5420076284763 | 9405 42 10 00 | EC001744 | Yes | 3 | 0.01 | 4.6 |  |  | 6.1 | 445 | 74 | 333 |  |  | 410 | 360 | 100 | 3 | 54 | IP66 | 0,98 | 82 | 150 | 3000 | 30 | Evolve 2 is de opvolger van de populaire Evolve straler en de referentie onder de led stralers vanwege zijn hoge kwaliteit, duurzaamheid en gebruiksgemak. Evolve 2 is uitgerust met Lumileds SMD3030 chips met een efficiëntie tot 150lm/W bij 4000K en een levensduur L90 >60.000u . De aluminium IP66 behuizing, geschikt voor corrosieve omgevingen en zeezout, is voorzien van een Interpon coating en standaard voorzien van L316 schroeven, een mat veiligheidsglas en een interne 30° reflector. De leds worden aangestuurd door een interne dubbel geïsoleerde en flickervrije kwaliteitsdriver. Evolve 2 is aan de achterzijde voorzien van een ruime connectiebox met M20 in- en uitgang en toolless aansluitklemmen. Geen gedoe meer met aparte aftakdozen op de muur. Door de M20 eindstop te vervangen door een extra wartel (ref. EV2M20) is het toestel eveneens geschikt voor doorvoerbedrading! Met de toolless schroeven met richthoek aanduiding kan Evolve 2 eenvoudig gericht worden. Verschillende toebehoren voor grond- of paalmontage zijn beschikbaar alsook verschillende symmetrische/asymmetrische lenzen. 5 jaar garantie. Op aanvraag leverbaar met dimbare driver 1-10V/DALI. | Evolve 2 est le successeur du célèbre projecteur Evolve et la référence parmi les projecteurs LED en raison de sa haute qualité, de sa durabilité et de sa facilité d'utilisation. Evolve 2 est équipé de puces Lumileds SMD3030 avec une efficacité allant jusqu'à 150lm/W à 4000K et une durée de vie L90 >60.000h. Le boîtier en aluminium IP66, adapté aux environnements corrosifs et au sel de mer, avec revêtement Interpon, équipé en standard de vis L316, d'un verre de sécurité matte et d'un réflecteur interne de 30°. Les LED sont pilotées par un driver interne de qualité, doublement isolé et sans scintillement. À l'arrière, l'Evolve 2 est équipé d'une boîte de connexion spacieuse avec des bornes sans outil et un entrée et sortie M20. Plus besoin de s'embêter avec des boîtes de jonction séparées sur le mur. En remplaçant l'embout M20 par un presse-étoupe supplémentaire (réf. EV2M20), l'unité peut également être câblée pour câblage traversant! Grâce aux vis sans outil avec signe directionnel, Evolve 2 peut être facilement aligné. Accessoires divers pour le montage au sol ou sur poteau sont disponibles, ainsi que différentes lentilles symétriques/asymétriques. Garantie de 5 ans. Sur demande, disponible avec un driver dimmable 1-10V/DALI. | Evolve 2 is the successor of the popular Evolve floodlight and the reference among LED floodlights because of its high quality, durability and ease of use. Evolve 2 is equipped with Lumileds SMD3030 chips with an efficiency up to 150lm/W at 4000K and a lifetime L90 >60.000h. The aluminum IP66 housing, suitable for corrosive environments and sea salt, is Interpon coated and standard equipped with L316 screws, a frosted safety glass and an internal 30° reflector. The LEDs are driven by an internal double-insulated and flicker-free quality driver. At the rear Evolve 2 is equipped with a spacious connection box with M20 input and output and toolless connection terminals. No more hassle with separate junction boxes on the wall. By replacing the M20 end cap with an extra cable gland (ref. EV2M20) the unit is also suitable for through-wiring! With the toolless screws with directional angle indication, Evolve 2 can be easily oriented. Various accessories for ground or pole mounting are available as well as different symmetrical/asymmetrical lenses. 5-year warranty. On request available with dimmable driver 1-10V/DALI. | https://integratech.be/nl/producten/led-stralers/evolve-2 | https://integratech.be/fr/produits/projecteurs-led/evolve-2 | https://www.integratech.be/integratech-catalog/floodlight-evolve-2-150w-3000k-zwart-120/ | https://www.integratech.be/downloads/datasheets/EV150B303-nl.pdf | https://www.integratech.be/downloads/datasheets/EV150B303-fr.pdf | https://www.integratech.be/downloads/datasheets/EV150B1203-eng.pdf | https://www.integratech.be/downloads/photometric-data/evolve2.zip | https://www.integratech.be/downloads/pics/EV150B1203.jpg | https://www.integratech.be/downloads/pics/maatschetsen\EV150-DIM.jpg | 08 | smd3030 | Lumileds | -30~+45 | 220~240 | TRUE | TRUE | FALSE | 5 | inclusief driver (intern) | TRUE | 83 96 99 100 112 | black | 3 | no | > 60.000 | L90 | TRUE |  |  |  | 1
LED stralers | On order | B |  | Evolve projectoren | EV150B303110V | Evolve2 150W 3000K 30gr zwart 1-10V ENEC | Evolve2 150W 3000K 30gr noir 1-10V ENEC | Evolve2 150W 3000K 30gr black 1-10V ENEC | st | 534 | 19724 | 140 | 5420076284787 | 9405 42 10 00 | EC001744 | No | 90 | 0.01 | 4.6 |  |  | 6.1 | 445 | 74 | 333 |  |  | 410 | 360 | 100 | 3 | 54 | IP66 | 0,98 | 82 | 150 | 3000 | 30 | Evolve 2 is de opvolger van de populaire Evolve straler en de referentie onder de led stralers vanwege zijn hoge kwaliteit, duurzaamheid en gebruiksgemak. Evolve 2 is uitgerust met Lumileds SMD3030 chips met een efficiëntie tot 150lm/W bij 4000K en een levensduur L90 >60.000u . De aluminium IP66 behuizing, geschikt voor corrosieve omgevingen en zeezout, is voorzien van een Interpon coating en standaard voorzien van L316 schroeven, een mat veiligheidsglas en een interne 30° reflector. De leds worden aangestuurd door een interne dubbel geïsoleerde en flickervrije kwaliteitsdriver. Evolve 2 is aan de achterzijde voorzien van een ruime connectiebox met M20 in- en uitgang en toolless aansluitklemmen. Geen gedoe meer met aparte aftakdozen op de muur. Door de M20 eindstop te vervangen door een extra wartel (ref. EV2M20) is het toestel eveneens geschikt voor doorvoerbedrading! Met de toolless schroeven met richthoek aanduiding kan Evolve 2 eenvoudig gericht worden. Verschillende toebehoren voor grond- of paalmontage zijn beschikbaar alsook verschillende symmetrische/asymmetrische lenzen. 5 jaar garantie. Op aanvraag leverbaar met dimbare driver 1-10V/DALI. | Evolve 2 est le successeur du célèbre projecteur Evolve et la référence parmi les projecteurs LED en raison de sa haute qualité, de sa durabilité et de sa facilité d'utilisation. Evolve 2 est équipé de puces Lumileds SMD3030 avec une efficacité allant jusqu'à 150lm/W à 4000K et une durée de vie L90 >60.000h. Le boîtier en aluminium IP66, adapté aux environnements corrosifs et au sel de mer, avec revêtement Interpon, équipé en standard de vis L316, d'un verre de sécurité matte et d'un réflecteur interne de 30°. Les LED sont pilotées par un driver interne de qualité, doublement isolé et sans scintillement. À l'arrière, l'Evolve 2 est équipé d'une boîte de connexion spacieuse avec des bornes sans outil et un entrée et sortie M20. Plus besoin de s'embêter avec des boîtes de jonction séparées sur le mur. En remplaçant l'embout M20 par un presse-étoupe supplémentaire (réf. EV2M20), l'unité peut également être câblée pour câblage traversant! Grâce aux vis sans outil avec signe directionnel, Evolve 2 peut être facilement aligné. Accessoires divers pour le montage au sol ou sur poteau sont disponibles, ainsi que différentes lentilles symétriques/asymétriques. Garantie de 5 ans. Sur demande, disponible avec un driver dimmable 1-10V/DALI. | Evolve 2 is the successor of the popular Evolve floodlight and the reference among LED floodlights because of its high quality, durability and ease of use. Evolve 2 is equipped with Lumileds SMD3030 chips with an efficiency up to 150lm/W at 4000K and a lifetime L90 >60.000h. The aluminum IP66 housing, suitable for corrosive environments and sea salt, is Interpon coated and standard equipped with L316 screws, a frosted safety glass and an internal 30° reflector. The LEDs are driven by an internal double-insulated and flicker-free quality driver. At the rear Evolve 2 is equipped with a spacious connection box with M20 input and output and toolless connection terminals. No more hassle with separate junction boxes on the wall. By replacing the M20 end cap with an extra cable gland (ref. EV2M20) the unit is also suitable for through-wiring! With the toolless screws with directional angle indication, Evolve 2 can be easily oriented. Various accessories for ground or pole mounting are available as well as different symmetrical/asymmetrical lenses. 5-year warranty. On request available with dimmable driver 1-10V/DALI. | https://integratech.be/nl/producten/led-stralers/evolve-2 | https://integratech.be/fr/produits/projecteurs-led/evolve-2 | https://www.integratech.be/integratech-catalog/floodlight-evolve-2-150w-3000k-zwart-120/ | https://www.integratech.be/downloads/datasheets/EV150B303110V-nl.pdf | https://www.integratech.be/downloads/datasheets/EV150B303110V-fr.pdf | https://www.integratech.be/downloads/datasheets/EV150B1203-eng.pdf | https://www.integratech.be/downloads/photometric-data/evolve2.zip | https://www.integratech.be/downloads/pics/EV150B1203.jpg | https://www.integratech.be/downloads/pics/maatschetsen\EV150-DIM.jpg | 08 | smd3030 | Lumileds | -30~+45 | 220~240 | TRUE | TRUE | FALSE | 5 | inclusief driver (intern) | TRUE | 83 96 99 100 112 | black | 3 | 1-10V | > 60.000 | L90 | TRUE |  |  |  | 1
LED stralers | On order | B |  | Evolve projectoren | EV150B303DA | Evolve2 150W 3000K 30gr zwart DALI ENEC | Evolve2 150W 3000K 30gr noir DALI ENEC | Evolve2 150W 3000K 30gr black DALI ENEC | st | 650.37 | 19724 | 140 | 5420076284800 | 9405 42 10 00 | EC001744 | No | 90 | 0.01 | 4.6 |  |  | 6.1 | 445 | 74 | 333 |  |  | 410 | 360 | 100 | 3 | 54 | IP66 | 0,98 | 82 | 150 | 3000 | 30 | Evolve 2 is de opvolger van de populaire Evolve straler en de referentie onder de led stralers vanwege zijn hoge kwaliteit, duurzaamheid en gebruiksgemak. Evolve 2 is uitgerust met Lumileds SMD3030 chips met een efficiëntie tot 150lm/W bij 4000K en een levensduur L90 >60.000u . De aluminium IP66 behuizing, geschikt voor corrosieve omgevingen en zeezout, is voorzien van een Interpon coating en standaard voorzien van L316 schroeven, een mat veiligheidsglas en een interne 30° reflector. De leds worden aangestuurd door een interne dubbel geïsoleerde en flickervrije kwaliteitsdriver. Evolve 2 is aan de achterzijde voorzien van een ruime connectiebox met M20 in- en uitgang en toolless aansluitklemmen. Geen gedoe meer met aparte aftakdozen op de muur. Door de M20 eindstop te vervangen door een extra wartel (ref. EV2M20) is het toestel eveneens geschikt voor doorvoerbedrading! Met de toolless schroeven met richthoek aanduiding kan Evolve 2 eenvoudig gericht worden. Verschillende toebehoren voor grond- of paalmontage zijn beschikbaar alsook verschillende symmetrische/asymmetrische lenzen. 5 jaar garantie. Op aanvraag leverbaar met dimbare driver 1-10V/DALI. | Evolve 2 est le successeur du célèbre projecteur Evolve et la référence parmi les projecteurs LED en raison de sa haute qualité, de sa durabilité et de sa facilité d'utilisation. Evolve 2 est équipé de puces Lumileds SMD3030 avec une efficacité allant jusqu'à 150lm/W à 4000K et une durée de vie L90 >60.000h. Le boîtier en aluminium IP66, adapté aux environnements corrosifs et au sel de mer, avec revêtement Interpon, équipé en standard de vis L316, d'un verre de sécurité matte et d'un réflecteur interne de 30°. Les LED sont pilotées par un driver interne de qualité, doublement isolé et sans scintillement. À l'arrière, l'Evolve 2 est équipé d'une boîte de connexion spacieuse avec des bornes sans outil et un entrée et sortie M20. Plus besoin de s'embêter avec des boîtes de jonction séparées sur le mur. En remplaçant l'embout M20 par un presse-étoupe supplémentaire (réf. EV2M20), l'unité peut également être câblée pour câblage traversant! Grâce aux vis sans outil avec signe directionnel, Evolve 2 peut être facilement aligné. Accessoires divers pour le montage au sol ou sur poteau sont disponibles, ainsi que différentes lentilles symétriques/asymétriques. Garantie de 5 ans. Sur demande, disponible avec un driver dimmable 1-10V/DALI. | Evolve 2 is the successor of the popular Evolve floodlight and the reference among LED floodlights because of its high quality, durability and ease of use. Evolve 2 is equipped with Lumileds SMD3030 chips with an efficiency up to 150lm/W at 4000K and a lifetime L90 >60.000h. The aluminum IP66 housing, suitable for corrosive environments and sea salt, is Interpon coated and standard equipped with L316 screws, a frosted safety glass and an internal 30° reflector. The LEDs are driven by an internal double-insulated and flicker-free quality driver. At the rear Evolve 2 is equipped with a spacious connection box with M20 input and output and toolless connection terminals. No more hassle with separate junction boxes on the wall. By replacing the M20 end cap with an extra cable gland (ref. EV2M20) the unit is also suitable for through-wiring! With the toolless screws with directional angle indication, Evolve 2 can be easily oriented. Various accessories for ground or pole mounting are available as well as different symmetrical/asymmetrical lenses. 5-year warranty. On request available with dimmable driver 1-10V/DALI. | https://integratech.be/nl/producten/led-stralers/evolve-2 | https://integratech.be/fr/produits/projecteurs-led/evolve-2 | https://www.integratech.be/integratech-catalog/floodlight-evolve-2-150w-3000k-zwart-120/ | https://www.integratech.be/downloads/datasheets/EV150B303DA-nl.pdf | https://www.integratech.be/downloads/datasheets/EV150B303DA-fr.pdf | https://www.integratech.be/downloads/datasheets/EV150B1203-eng.pdf | https://www.integratech.be/downloads/photometric-data/evolve2.zip | https://www.integratech.be/downloads/pics/EV150B1203.jpg | https://www.integratech.be/downloads/pics/maatschetsen\EV150-DIM.jpg | 08 | smd3030 | Lumileds | -30~+45 | 220~240 | TRUE | TRUE | FALSE | 5 | inclusief driver (intern) | TRUE | 83 96 99 100 112 | black | 3 | DALI | > 60.000 | L90 | TRUE |  |  |  | 1
LED stralers | Courant I | B |  | Evolve projectoren | EV150B304 | Evolve2 150W 4000K 30gr zwart ENEC | Evolve2 150W 4000K 30gr noir ENEC | Evolve2 150W 4000K 30gr black ENEC | st | 504.8 | 20377 | 144 | 5420076284770 | 9405 42 10 00 | EC001744 | Yes | 3 | 0.01 | 4.6 |  |  | 6.1 | 445 | 74 | 333 |  |  | 410 | 360 | 100 | 3 | 54 | IP66 | 0,98 | 82 | 150 | 4000 | 30 | Evolve 2 is de opvolger van de populaire Evolve straler en de referentie onder de led stralers vanwege zijn hoge kwaliteit, duurzaamheid en gebruiksgemak. Evolve 2 is uitgerust met Lumileds SMD3030 chips met een efficiëntie tot 150lm/W bij 4000K en een levensduur L90 >60.000u . De aluminium IP66 behuizing, geschikt voor corrosieve omgevingen en zeezout, is voorzien van een Interpon coating en standaard voorzien van L316 schroeven, een mat veiligheidsglas en een interne 30° reflector. De leds worden aangestuurd door een interne dubbel geïsoleerde en flickervrije kwaliteitsdriver. Evolve 2 is aan de achterzijde voorzien van een ruime connectiebox met M20 in- en uitgang en toolless aansluitklemmen. Geen gedoe meer met aparte aftakdozen op de muur. Door de M20 eindstop te vervangen door een extra wartel (ref. EV2M20) is het toestel eveneens geschikt voor doorvoerbedrading! Met de toolless schroeven met richthoek aanduiding kan Evolve 2 eenvoudig gericht worden. Verschillende toebehoren voor grond- of paalmontage zijn beschikbaar alsook verschillende symmetrische/asymmetrische lenzen. 5 jaar garantie. Op aanvraag leverbaar met dimbare driver 1-10V/DALI. | Evolve 2 est le successeur du célèbre projecteur Evolve et la référence parmi les projecteurs LED en raison de sa haute qualité, de sa durabilité et de sa facilité d'utilisation. Evolve 2 est équipé de puces Lumileds SMD3030 avec une efficacité allant jusqu'à 150lm/W à 4000K et une durée de vie L90 >60.000h. Le boîtier en aluminium IP66, adapté aux environnements corrosifs et au sel de mer, avec revêtement Interpon, équipé en standard de vis L316, d'un verre de sécurité matte et d'un réflecteur interne de 30°. Les LED sont pilotées par un driver interne de qualité, doublement isolé et sans scintillement. À l'arrière, l'Evolve 2 est équipé d'une boîte de connexion spacieuse avec des bornes sans outil et un entrée et sortie M20. Plus besoin de s'embêter avec des boîtes de jonction séparées sur le mur. En remplaçant l'embout M20 par un presse-étoupe supplémentaire (réf. EV2M20), l'unité peut également être câblée pour câblage traversant! Grâce aux vis sans outil avec signe directionnel, Evolve 2 peut être facilement aligné. Accessoires divers pour le montage au sol ou sur poteau sont disponibles, ainsi que différentes lentilles symétriques/asymétriques. Garantie de 5 ans. Sur demande, disponible avec un driver dimmable 1-10V/DALI. | Evolve 2 is the successor of the popular Evolve floodlight and the reference among LED floodlights because of its high quality, durability and ease of use. Evolve 2 is equipped with Lumileds SMD3030 chips with an efficiency up to 150lm/W at 4000K and a lifetime L90 >60.000h. The aluminum IP66 housing, suitable for corrosive environments and sea salt, is Interpon coated and standard equipped with L316 screws, a frosted safety glass and an internal 30° reflector. The LEDs are driven by an internal double-insulated and flicker-free quality driver. At the rear Evolve 2 is equipped with a spacious connection box with M20 input and output and toolless connection terminals. No more hassle with separate junction boxes on the wall. By replacing the M20 end cap with an extra cable gland (ref. EV2M20) the unit is also suitable for through-wiring! With the toolless screws with directional angle indication, Evolve 2 can be easily oriented. Various accessories for ground or pole mounting are available as well as different symmetrical/asymmetrical lenses. 5-year warranty. On request available with dimmable driver 1-10V/DALI. | https://integratech.be/nl/producten/led-stralers/evolve-2 | https://integratech.be/fr/produits/projecteurs-led/evolve-2 | https://www.integratech.be/integratech-catalog/floodlight-evolve-2-150w-4000k-zwart-120/ | https://www.integratech.be/downloads/datasheets/EV150B304-nl.pdf | https://www.integratech.be/downloads/datasheets/EV150B304-fr.pdf | https://www.integratech.be/downloads/datasheets/EV150B1204-eng.pdf | https://www.integratech.be/downloads/photometric-data/evolve2.zip | https://www.integratech.be/downloads/pics/EV150B1203.jpg | https://www.integratech.be/downloads/pics/maatschetsen\EV150-DIM.jpg | 08 | smd3030 | Lumileds | -30~+45 | 220~240 | TRUE | TRUE | FALSE | 5 | inclusief driver (intern) | TRUE | 83 96 99 100 112 | black | 3 | no | > 60.000 | L90 | TRUE |  |  |  | 1
LED stralers | On order | B |  | Evolve projectoren | EV150B304110V | Evolve2 150W 4000K 30gr zwart 1-10V ENEC | Evolve2 150W 4000K 30gr noir 1-10V ENEC | Evolve2 150W 4000K 30gr black 1-10V ENEC | st | 534 | 20377 | 144 | 5420076284794 | 9405 42 10 00 | EC001744 | No | 90 | 0.01 | 4.6 |  |  | 6.1 | 445 | 74 | 333 |  |  | 410 | 360 | 100 | 3 | 54 | IP66 | 0,98 | 82 | 150 | 4000 | 30 | Evolve 2 is de opvolger van de populaire Evolve straler en de referentie onder de led stralers vanwege zijn hoge kwaliteit, duurzaamheid en gebruiksgemak. Evolve 2 is uitgerust met Lumileds SMD3030 chips met een efficiëntie tot 150lm/W bij 4000K en een levensduur L90 >60.000u . De aluminium IP66 behuizing, geschikt voor corrosieve omgevingen en zeezout, is voorzien van een Interpon coating en standaard voorzien van L316 schroeven, een mat veiligheidsglas en een interne 30° reflector. De leds worden aangestuurd door een interne dubbel geïsoleerde en flickervrije kwaliteitsdriver. Evolve 2 is aan de achterzijde voorzien van een ruime connectiebox met M20 in- en uitgang en toolless aansluitklemmen. Geen gedoe meer met aparte aftakdozen op de muur. Door de M20 eindstop te vervangen door een extra wartel (ref. EV2M20) is het toestel eveneens geschikt voor doorvoerbedrading! Met de toolless schroeven met richthoek aanduiding kan Evolve 2 eenvoudig gericht worden. Verschillende toebehoren voor grond- of paalmontage zijn beschikbaar alsook verschillende symmetrische/asymmetrische lenzen. 5 jaar garantie. Op aanvraag leverbaar met dimbare driver 1-10V/DALI. | Evolve 2 est le successeur du célèbre projecteur Evolve et la référence parmi les projecteurs LED en raison de sa haute qualité, de sa durabilité et de sa facilité d'utilisation. Evolve 2 est équipé de puces Lumileds SMD3030 avec une efficacité allant jusqu'à 150lm/W à 4000K et une durée de vie L90 >60.000h. Le boîtier en aluminium IP66, adapté aux environnements corrosifs et au sel de mer, avec revêtement Interpon, équipé en standard de vis L316, d'un verre de sécurité matte et d'un réflecteur interne de 30°. Les LED sont pilotées par un driver interne de qualité, doublement isolé et sans scintillement. À l'arrière, l'Evolve 2 est équipé d'une boîte de connexion spacieuse avec des bornes sans outil et un entrée et sortie M20. Plus besoin de s'embêter avec des boîtes de jonction séparées sur le mur. En remplaçant l'embout M20 par un presse-étoupe supplémentaire (réf. EV2M20), l'unité peut également être câblée pour câblage traversant! Grâce aux vis sans outil avec signe directionnel, Evolve 2 peut être facilement aligné. Accessoires divers pour le montage au sol ou sur poteau sont disponibles, ainsi que différentes lentilles symétriques/asymétriques. Garantie de 5 ans. Sur demande, disponible avec un driver dimmable 1-10V/DALI. | Evolve 2 is the successor of the popular Evolve floodlight and the reference among LED floodlights because of its high quality, durability and ease of use. Evolve 2 is equipped with Lumileds SMD3030 chips with an efficiency up to 150lm/W at 4000K and a lifetime L90 >60.000h. The aluminum IP66 housing, suitable for corrosive environments and sea salt, is Interpon coated and standard equipped with L316 screws, a frosted safety glass and an internal 30° reflector. The LEDs are driven by an internal double-insulated and flicker-free quality driver. At the rear Evolve 2 is equipped with a spacious connection box with M20 input and output and toolless connection terminals. No more hassle with separate junction boxes on the wall. By replacing the M20 end cap with an extra cable gland (ref. EV2M20) the unit is also suitable for through-wiring! With the toolless screws with directional angle indication, Evolve 2 can be easily oriented. Various accessories for ground or pole mounting are available as well as different symmetrical/asymmetrical lenses. 5-year warranty. On request available with dimmable driver 1-10V/DALI. | https://integratech.be/nl/producten/led-stralers/evolve-2 | https://integratech.be/fr/produits/projecteurs-led/evolve-2 | https://www.integratech.be/integratech-catalog/floodlight-evolve-2-150w-4000k-zwart-120/ | https://www.integratech.be/downloads/datasheets/EV150B304110V-nl.pdf | https://www.integratech.be/downloads/datasheets/EV150B304110V-fr.pdf | https://www.integratech.be/downloads/datasheets/EV150B1204-eng.pdf | https://www.integratech.be/downloads/photometric-data/evolve2.zip | https://www.integratech.be/downloads/pics/EV150B1203.jpg | https://www.integratech.be/downloads/pics/maatschetsen\EV150-DIM.jpg | 08 | smd3030 | Lumileds | -30~+45 | 220~240 | TRUE | TRUE | FALSE | 5 | inclusief driver (intern) | TRUE | 83 96 99 100 112 | black | 3 | 1-10V | > 60.000 | L90 | TRUE |  |  |  | 1
LED stralers | On order | B |  | Evolve projectoren | EV150B304DA | Evolve2 150W 4000K 30gr zwart DALI ENEC | Evolve2 150W 4000K 30gr noir DALI ENEC | Evolve2 150W 4000K 30gr black DALI ENEC | st | 650.37 | 20377 | 144 | 5420076284817 | 9405 42 10 00 | EC001744 | No | 90 | 0.01 | 4.6 |  |  | 6.1 | 445 | 74 | 333 |  |  | 410 | 360 | 100 | 3 | 54 | IP66 | 0,98 | 82 | 150 | 4000 | 30 | Evolve 2 is de opvolger van de populaire Evolve straler en de referentie onder de led stralers vanwege zijn hoge kwaliteit, duurzaamheid en gebruiksgemak. Evolve 2 is uitgerust met Lumileds SMD3030 chips met een efficiëntie tot 150lm/W bij 4000K en een levensduur L90 >60.000u . De aluminium IP66 behuizing, geschikt voor corrosieve omgevingen en zeezout, is voorzien van een Interpon coating en standaard voorzien van L316 schroeven, een mat veiligheidsglas en een interne 30° reflector. De leds worden aangestuurd door een interne dubbel geïsoleerde en flickervrije kwaliteitsdriver. Evolve 2 is aan de achterzijde voorzien van een ruime connectiebox met M20 in- en uitgang en toolless aansluitklemmen. Geen gedoe meer met aparte aftakdozen op de muur. Door de M20 eindstop te vervangen door een extra wartel (ref. EV2M20) is het toestel eveneens geschikt voor doorvoerbedrading! Met de toolless schroeven met richthoek aanduiding kan Evolve 2 eenvoudig gericht worden. Verschillende toebehoren voor grond- of paalmontage zijn beschikbaar alsook verschillende symmetrische/asymmetrische lenzen. 5 jaar garantie. Op aanvraag leverbaar met dimbare driver 1-10V/DALI. | Evolve 2 est le successeur du célèbre projecteur Evolve et la référence parmi les projecteurs LED en raison de sa haute qualité, de sa durabilité et de sa facilité d'utilisation. Evolve 2 est équipé de puces Lumileds SMD3030 avec une efficacité allant jusqu'à 150lm/W à 4000K et une durée de vie L90 >60.000h. Le boîtier en aluminium IP66, adapté aux environnements corrosifs et au sel de mer, avec revêtement Interpon, équipé en standard de vis L316, d'un verre de sécurité matte et d'un réflecteur interne de 120°. Les LED sont pilotées par un driver interne de qualité, doublement isolé et sans scintillement. À l'arrière, l'Evolve 2 est équipé d'une boîte de connexion spacieuse avec des bornes sans outil et un entrée et sortie M20. Plus besoin de s'embêter avec des boîtes de jonction séparées sur le mur. En remplaçant l'embout M20 par un presse-étoupe supplémentaire (réf. EV2M20), l'unité peut également être câblée pour câblage traversant! Grâce aux vis sans outil avec signe directionnel, Evolve 2 peut être facilement aligné. Accessoires divers pour le montage au sol ou sur poteau sont disponibles, ainsi que différentes lentilles symétriques/asymétriques. Garantie de 5 ans. Sur demande, disponible avec un driver dimmable 1-10V/DALI. | Evolve 2 is the successor of the popular Evolve floodlight and the reference among LED floodlights because of its high quality, durability and ease of use. Evolve 2 is equipped with Lumileds SMD3030 chips with an efficiency up to 150lm/W at 4000K and a lifetime L90 >60.000h. The aluminum IP66 housing, suitable for corrosive environments and sea salt, is Interpon coated and standard equipped with L316 screws, a frosted safety glass and an internal 120° reflector. The LEDs are driven by an internal double-insulated and flicker-free quality driver. At the rear Evolve 2 is equipped with a spacious connection box with M20 input and output and toolless connection terminals. No more hassle with separate junction boxes on the wall. By replacing the M20 end cap with an extra cable gland (ref. EV2M20) the unit is also suitable for through-wiring! With the toolless screws with directional angle indication, Evolve 2 can be easily oriented. Various accessories for ground or pole mounting are available as well as different symmetrical/asymmetrical lenses. 5-year warranty. On request available with dimmable driver 1-10V/DALI. | https://integratech.be/nl/producten/led-stralers/evolve-2 | https://integratech.be/fr/produits/projecteurs-led/evolve-2 | https://www.integratech.be/integratech-catalog/floodlight-evolve-2-150w-4000k-zwart-120/ | https://www.integratech.be/downloads/datasheets/EV150B304DA-nl.pdf | https://www.integratech.be/downloads/datasheets/EV150B304DA-fr.pdf | https://www.integratech.be/downloads/datasheets/EV150B1204-eng.pdf | https://www.integratech.be/downloads/photometric-data/evolve2.zip | https://www.integratech.be/downloads/pics/EV150B1203.jpg | https://www.integratech.be/downloads/pics/maatschetsen\EV150-DIM.jpg | 08 | smd3030 | Lumileds | -30~+45 | 220~240 | TRUE | TRUE | FALSE | 5 | inclusief driver (intern) | TRUE | 83 96 99 100 112 | black | 3 | DALI | > 60.000 | L90 | TRUE |  |  |  | 1
LED stralers | Courant I | B |  | Evolve projectoren | EV150B603 | Evolve2 150W 3000K 60gr zwart ENEC | Evolve2 150W 3000K 60gr noir ENEC | Evolve2 150W 3000K 60gr black ENEC | st | 504.8 | 20123 | 140 | 5420076285289 | 9405 42 10 00 | EC001744 | Yes | 3 | 0.01 | 4.6 |  |  | 6.1 | 445 | 74 | 333 |  |  | 410 | 360 | 100 | 3 | 54 | IP66 | 0,98 | 82 | 150 | 3000 | 60 | Evolve 2 is de opvolger van de populaire Evolve straler en de referentie onder de led stralers vanwege zijn hoge kwaliteit, duurzaamheid en gebruiksgemak. Evolve 2 is uitgerust met Lumileds SMD3030 chips met een efficiëntie tot 150lm/W bij 4000K en een levensduur L90 >60.000u . De aluminium IP66 behuizing, geschikt voor corrosieve omgevingen en zeezout, is voorzien van een Interpon coating en standaard voorzien van L316 schroeven, een mat veiligheidsglas en een interne 60° reflector. De leds worden aangestuurd door een interne dubbel geïsoleerde en flickervrije kwaliteitsdriver. Evolve 2 is aan de achterzijde voorzien van een ruime connectiebox met M20 in- en uitgang en toolless aansluitklemmen. Geen gedoe meer met aparte aftakdozen op de muur. Door de M20 eindstop te vervangen door een extra wartel (ref. EV2M20) is het toestel eveneens geschikt voor doorvoerbedrading! Met de toolless schroeven met richthoek aanduiding kan Evolve 2 eenvoudig gericht worden. Verschillende toebehoren voor grond- of paalmontage zijn beschikbaar alsook verschillende symmetrische/asymmetrische lenzen. 5 jaar garantie. Op aanvraag leverbaar met dimbare driver 1-10V/DALI. | Evolve 2 est le successeur du célèbre projecteur Evolve et la référence parmi les projecteurs LED en raison de sa haute qualité, de sa durabilité et de sa facilité d'utilisation. Evolve 2 est équipé de puces Lumileds SMD3030 avec une efficacité allant jusqu'à 150lm/W à 4000K et une durée de vie L90 >60.000h. Le boîtier en aluminium IP66, adapté aux environnements corrosifs et au sel de mer, avec revêtement Interpon, équipé en standard de vis L316, d'un verre de sécurité matte et d'un réflecteur interne de 120°. Les LED sont pilotées par un driver interne de qualité, doublement isolé et sans scintillement. À l'arrière, l'Evolve 2 est équipé d'une boîte de connexion spacieuse avec des bornes sans outil et un entrée et sortie M20. Plus besoin de s'embêter avec des boîtes de jonction séparées sur le mur. En remplaçant l'embout M20 par un presse-étoupe supplémentaire (réf. EV2M20), l'unité peut également être câblée pour câblage traversant! Grâce aux vis sans outil avec signe directionnel, Evolve 2 peut être facilement aligné. Accessoires divers pour le montage au sol ou sur poteau sont disponibles, ainsi que différentes lentilles symétriques/asymétriques. Garantie de 5 ans. Sur demande, disponible avec un driver dimmable 1-10V/DALI. | Evolve 2 is the successor of the popular Evolve floodlight and the reference among LED floodlights because of its high quality, durability and ease of use. Evolve 2 is equipped with Lumileds SMD3030 chips with an efficiency up to 150lm/W at 4000K and a lifetime L90 >60.000h. The aluminum IP66 housing, suitable for corrosive environments and sea salt, is Interpon coated and standard equipped with L316 screws, a frosted safety glass and an internal 120° reflector. The LEDs are driven by an internal double-insulated and flicker-free quality driver. At the rear Evolve 2 is equipped with a spacious connection box with M20 input and output and toolless connection terminals. No more hassle with separate junction boxes on the wall. By replacing the M20 end cap with an extra cable gland (ref. EV2M20) the unit is also suitable for through-wiring! With the toolless screws with directional angle indication, Evolve 2 can be easily oriented. Various accessories for ground or pole mounting are available as well as different symmetrical/asymmetrical lenses. 5-year warranty. On request available with dimmable driver 1-10V/DALI. | https://integratech.be/nl/producten/led-stralers/evolve-2 | https://integratech.be/fr/produits/projecteurs-led/evolve-2 | https://www.integratech.be/integratech-catalog/floodlight-evolve-2-150w-3000k-zwart-120/ | https://www.integratech.be/downloads/datasheets/EV150B603-nl.pdf | https://www.integratech.be/downloads/datasheets/EV150B603-fr.pdf | https://www.integratech.be/downloads/datasheets/EV150B1203-eng.pdf | https://www.integratech.be/downloads/photometric-data/evolve2.zip | https://www.integratech.be/downloads/pics/EV150B1203.jpg | https://www.integratech.be/downloads/pics/maatschetsen\EV150-DIM.jpg | 08 | smd3030 | Lumileds | -30~+45 | 220~240 | TRUE | TRUE | FALSE | 5 | inclusief driver (intern) | TRUE | 85 97 99 100 104 | black | 3 | no | > 60.000 | L90 | TRUE |  |  |  | 1
LED stralers | On order | B |  | Evolve projectoren | EV150B603110V | Evolve2 150W 3000K 60gr zwart 1-10V ENEC | Evolve2 150W 3000K 60gr noir 1-10V ENEC | Evolve2 150W 3000K 60gr black 1-10V ENEC | st | 534 | 20123 | 140 | 5420076285302 | 9405 42 10 00 | EC001744 | No | 90 | 0.01 | 4.6 |  |  | 6.1 | 445 | 74 | 333 |  |  | 410 | 360 | 100 | 3 | 54 | IP66 | 0,98 | 82 | 150 | 3000 | 60 | Evolve 2 is de opvolger van de populaire Evolve straler en de referentie onder de led stralers vanwege zijn hoge kwaliteit, duurzaamheid en gebruiksgemak. Evolve 2 is uitgerust met Lumileds SMD3030 chips met een efficiëntie tot 150lm/W bij 4000K en een levensduur L90 >60.000u . De aluminium IP66 behuizing, geschikt voor corrosieve omgevingen en zeezout, is voorzien van een Interpon coating en standaard voorzien van L316 schroeven, een mat veiligheidsglas en een interne 60° reflector. De leds worden aangestuurd door een interne dubbel geïsoleerde en flickervrije kwaliteitsdriver. Evolve 2 is aan de achterzijde voorzien van een ruime connectiebox met M20 in- en uitgang en toolless aansluitklemmen. Geen gedoe meer met aparte aftakdozen op de muur. Door de M20 eindstop te vervangen door een extra wartel (ref. EV2M20) is het toestel eveneens geschikt voor doorvoerbedrading! Met de toolless schroeven met richthoek aanduiding kan Evolve 2 eenvoudig gericht worden. Verschillende toebehoren voor grond- of paalmontage zijn beschikbaar alsook verschillende symmetrische/asymmetrische lenzen. 5 jaar garantie. Op aanvraag leverbaar met dimbare driver 1-10V/DALI. | Evolve 2 est le successeur du célèbre projecteur Evolve et la référence parmi les projecteurs LED en raison de sa haute qualité, de sa durabilité et de sa facilité d'utilisation. Evolve 2 est équipé de puces Lumileds SMD3030 avec une efficacité allant jusqu'à 150lm/W à 4000K et une durée de vie L90 >60.000h. Le boîtier en aluminium IP66, adapté aux environnements corrosifs et au sel de mer, avec revêtement Interpon, équipé en standard de vis L316, d'un verre de sécurité matte et d'un réflecteur interne de 120°. Les LED sont pilotées par un driver interne de qualité, doublement isolé et sans scintillement. À l'arrière, l'Evolve 2 est équipé d'une boîte de connexion spacieuse avec des bornes sans outil et un entrée et sortie M20. Plus besoin de s'embêter avec des boîtes de jonction séparées sur le mur. En remplaçant l'embout M20 par un presse-étoupe supplémentaire (réf. EV2M20), l'unité peut également être câblée pour câblage traversant! Grâce aux vis sans outil avec signe directionnel, Evolve 2 peut être facilement aligné. Accessoires divers pour le montage au sol ou sur poteau sont disponibles, ainsi que différentes lentilles symétriques/asymétriques. Garantie de 5 ans. Sur demande, disponible avec un driver dimmable 1-10V/DALI. | Evolve 2 is the successor of the popular Evolve floodlight and the reference among LED floodlights because of its high quality, durability and ease of use. Evolve 2 is equipped with Lumileds SMD3030 chips with an efficiency up to 150lm/W at 4000K and a lifetime L90 >60.000h. The aluminum IP66 housing, suitable for corrosive environments and sea salt, is Interpon coated and standard equipped with L316 screws, a frosted safety glass and an internal 120° reflector. The LEDs are driven by an internal double-insulated and flicker-free quality driver. At the rear Evolve 2 is equipped with a spacious connection box with M20 input and output and toolless connection terminals. No more hassle with separate junction boxes on the wall. By replacing the M20 end cap with an extra cable gland (ref. EV2M20) the unit is also suitable for through-wiring! With the toolless screws with directional angle indication, Evolve 2 can be easily oriented. Various accessories for ground or pole mounting are available as well as different symmetrical/asymmetrical lenses. 5-year warranty. On request available with dimmable driver 1-10V/DALI. | https://integratech.be/nl/producten/led-stralers/evolve-2 | https://integratech.be/fr/produits/projecteurs-led/evolve-2 | https://www.integratech.be/integratech-catalog/floodlight-evolve-2-150w-3000k-zwart-120/ | https://www.integratech.be/downloads/datasheets/EV150B603110V-nl.pdf | https://www.integratech.be/downloads/datasheets/EV150B603110V-fr.pdf | https://www.integratech.be/downloads/datasheets/EV150B1203-eng.pdf | https://www.integratech.be/downloads/photometric-data/evolve2.zip | https://www.integratech.be/downloads/pics/EV150B1203.jpg | https://www.integratech.be/downloads/pics/maatschetsen\EV150-DIM.jpg | 08 | smd3030 | Lumileds | -30~+45 | 220~240 | TRUE | TRUE | FALSE | 5 | inclusief driver (intern) | TRUE | 85 97 99 100 104 | black | 3 | 1-10V | > 60.000 | L90 | TRUE |  |  |  | 1
LED stralers | On order | B |  | Evolve projectoren | EV150B603DA | Evolve2 150W 3000K 60gr zwart DALI ENEC | Evolve2 150W 3000K 60gr noir DALI ENEC | Evolve2 150W 3000K 60gr black DALI ENEC | st | 650.37 | 20123 | 140 | 5420076285326 | 9405 42 10 00 | EC001744 | No | 90 | 0.01 | 4.6 |  |  | 6.1 | 445 | 74 | 333 |  |  | 410 | 360 | 100 | 3 | 54 | IP66 | 0,98 | 82 | 150 | 3000 | 60 | Evolve 2 is de opvolger van de populaire Evolve straler en de referentie onder de led stralers vanwege zijn hoge kwaliteit, duurzaamheid en gebruiksgemak. Evolve 2 is uitgerust met Lumileds SMD3030 chips met een efficiëntie tot 150lm/W bij 4000K en een levensduur L90 >60.000u . De aluminium IP66 behuizing, geschikt voor corrosieve omgevingen en zeezout, is voorzien van een Interpon coating en standaard voorzien van L316 schroeven, een mat veiligheidsglas en een interne 30° reflector. De leds worden aangestuurd door een interne dubbel geïsoleerde en flickervrije kwaliteitsdriver. Evolve 2 is aan de achterzijde voorzien van een ruime connectiebox met M20 in- en uitgang en toolless aansluitklemmen. Geen gedoe meer met aparte aftakdozen op de muur. Door de M20 eindstop te vervangen door een extra wartel (ref. EV2M20) is het toestel eveneens geschikt voor doorvoerbedrading! Met de toolless schroeven met richthoek aanduiding kan Evolve 2 eenvoudig gericht worden. Verschillende toebehoren voor grond- of paalmontage zijn beschikbaar alsook verschillende symmetrische/asymmetrische lenzen. 5 jaar garantie. Op aanvraag leverbaar met dimbare driver 1-10V/DALI. | Evolve 2 est le successeur du célèbre projecteur Evolve et la référence parmi les projecteurs LED en raison de sa haute qualité, de sa durabilité et de sa facilité d'utilisation. Evolve 2 est équipé de puces Lumileds SMD3030 avec une efficacité allant jusqu'à 150lm/W à 4000K et une durée de vie L90 >60.000h. Le boîtier en aluminium IP66, adapté aux environnements corrosifs et au sel de mer, avec revêtement Interpon, équipé en standard de vis L316, d'un verre de sécurité matte et d'un réflecteur interne de 30°. Les LED sont pilotées par un driver interne de qualité, doublement isolé et sans scintillement. À l'arrière, l'Evolve 2 est équipé d'une boîte de connexion spacieuse avec des bornes sans outil et un entrée et sortie M20. Plus besoin de s'embêter avec des boîtes de jonction séparées sur le mur. En remplaçant l'embout M20 par un presse-étoupe supplémentaire (réf. EV2M20), l'unité peut également être câblée pour câblage traversant! Grâce aux vis sans outil avec signe directionnel, Evolve 2 peut être facilement aligné. Accessoires divers pour le montage au sol ou sur poteau sont disponibles, ainsi que différentes lentilles symétriques/asymétriques. Garantie de 5 ans. Sur demande, disponible avec un driver dimmable 1-10V/DALI. | Evolve 2 is the successor of the popular Evolve floodlight and the reference among LED floodlights because of its high quality, durability and ease of use. Evolve 2 is equipped with Lumileds SMD3030 chips with an efficiency up to 150lm/W at 4000K and a lifetime L90 >60.000h. The aluminum IP66 housing, suitable for corrosive environments and sea salt, is Interpon coated and standard equipped with L316 screws, a frosted safety glass and an internal 30° reflector. The LEDs are driven by an internal double-insulated and flicker-free quality driver. At the rear Evolve 2 is equipped with a spacious connection box with M20 input and output and toolless connection terminals. No more hassle with separate junction boxes on the wall. By replacing the M20 end cap with an extra cable gland (ref. EV2M20) the unit is also suitable for through-wiring! With the toolless screws with directional angle indication, Evolve 2 can be easily oriented. Various accessories for ground or pole mounting are available as well as different symmetrical/asymmetrical lenses. 5-year warranty. On request available with dimmable driver 1-10V/DALI. | https://integratech.be/nl/producten/led-stralers/evolve-2 | https://integratech.be/fr/produits/projecteurs-led/evolve-2 | https://www.integratech.be/integratech-catalog/floodlight-evolve-2-150w-3000k-zwart-120/ | https://www.integratech.be/downloads/datasheets/EV150B603DA-nl.pdf | https://www.integratech.be/downloads/datasheets/EV150B603DA-fr.pdf | https://www.integratech.be/downloads/datasheets/EV150B1203-eng.pdf | https://www.integratech.be/downloads/photometric-data/evolve2.zip | https://www.integratech.be/downloads/pics/EV150B1203.jpg | https://www.integratech.be/downloads/pics/maatschetsen\EV150-DIM.jpg | 08 | smd3030 | Lumileds | -30~+45 | 220~240 | TRUE | TRUE | FALSE | 5 | inclusief driver (intern) | TRUE | 85 97 99 100 104 | black | 3 | DALI | > 60.000 | L90 | TRUE |  |  |  | 1
LED stralers | Courant I | B |  | Evolve projectoren | EV150B604 | Evolve2 150W 4000K 60gr zwart ENEC | Evolve2 150W 4000K 60gr noir ENEC | Evolve2 150W 4000K 60gr black ENEC | st | 504.8 | 20831 | 144 | 5420076285296 | 9405 42 10 00 | EC001744 | Yes | 3 | 0.01 | 4.6 |  |  | 6.1 | 445 | 74 | 333 |  |  | 410 | 360 | 100 | 3 | 54 | IP66 | 0,98 | 82 | 150 | 4000 | 60 | Evolve 2 is de opvolger van de populaire Evolve straler en de referentie onder de led stralers vanwege zijn hoge kwaliteit, duurzaamheid en gebruiksgemak. Evolve 2 is uitgerust met Lumileds SMD3030 chips met een efficiëntie tot 150lm/W bij 4000K en een levensduur L90 >60.000u . De aluminium IP66 behuizing, geschikt voor corrosieve omgevingen en zeezout, is voorzien van een Interpon coating en standaard voorzien van L316 schroeven, een mat veiligheidsglas en een interne 60° reflector. De leds worden aangestuurd door een interne dubbel geïsoleerde en flickervrije kwaliteitsdriver. Evolve 2 is aan de achterzijde voorzien van een ruime connectiebox met M20 in- en uitgang en toolless aansluitklemmen. Geen gedoe meer met aparte aftakdozen op de muur. Door de M20 eindstop te vervangen door een extra wartel (ref. EV2M20) is het toestel eveneens geschikt voor doorvoerbedrading! Met de toolless schroeven met richthoek aanduiding kan Evolve 2 eenvoudig gericht worden. Verschillende toebehoren voor grond- of paalmontage zijn beschikbaar alsook verschillende symmetrische/asymmetrische lenzen. 5 jaar garantie. Op aanvraag leverbaar met dimbare driver 1-10V/DALI. | Evolve 2 est le successeur du célèbre projecteur Evolve et la référence parmi les projecteurs LED en raison de sa haute qualité, de sa durabilité et de sa facilité d'utilisation. Evolve 2 est équipé de puces Lumileds SMD3030 avec une efficacité allant jusqu'à 150lm/W à 4000K et une durée de vie L90 >60.000h. Le boîtier en aluminium IP66, adapté aux environnements corrosifs et au sel de mer, avec revêtement Interpon, équipé en standard de vis L316, d'un verre de sécurité matte et d'un réflecteur interne de 60°. Les LED sont pilotées par un driver interne de qualité, doublement isolé et sans scintillement. À l'arrière, l'Evolve 2 est équipé d'une boîte de connexion spacieuse avec des bornes sans outil et un entrée et sortie M20. Plus besoin de s'embêter avec des boîtes de jonction séparées sur le mur. En remplaçant l'embout M20 par un presse-étoupe supplémentaire (réf. EV2M20), l'unité peut également être câblée pour câblage traversant! Grâce aux vis sans outil avec signe directionnel, Evolve 2 peut être facilement aligné. Accessoires divers pour le montage au sol ou sur poteau sont disponibles, ainsi que différentes lentilles symétriques/asymétriques. Garantie de 5 ans. Sur demande, disponible avec un driver dimmable 1-10V/DALI. | Evolve 2 is the successor of the popular Evolve floodlight and the reference among LED floodlights because of its high quality, durability and ease of use. Evolve 2 is equipped with Lumileds SMD3030 chips with an efficiency up to 150lm/W at 4000K and a lifetime L90 >60.000h. The aluminum IP66 housing, suitable for corrosive environments and sea salt, is Interpon coated and standard equipped with L316 screws, a frosted safety glass and an internal 60° reflector. The LEDs are driven by an internal double-insulated and flicker-free quality driver. At the rear Evolve 2 is equipped with a spacious connection box with M20 input and output and toolless connection terminals. No more hassle with separate junction boxes on the wall. By replacing the M20 end cap with an extra cable gland (ref. EV2M20) the unit is also suitable for through-wiring! With the toolless screws with directional angle indication, Evolve 2 can be easily oriented. Various accessories for ground or pole mounting are available as well as different symmetrical/asymmetrical lenses. 5-year warranty. On request available with dimmable driver 1-10V/DALI. | https://integratech.be/nl/producten/led-stralers/evolve-2 | https://integratech.be/fr/produits/projecteurs-led/evolve-2 | https://www.integratech.be/integratech-catalog/floodlight-evolve-2-150w-4000k-zwart-120/ | https://www.integratech.be/downloads/datasheets/EV150B604-nl.pdf | https://www.integratech.be/downloads/datasheets/EV150B604-fr.pdf | https://www.integratech.be/downloads/datasheets/EV150B1204-eng.pdf | https://www.integratech.be/downloads/photometric-data/evolve2.zip | https://www.integratech.be/downloads/pics/EV150B1203.jpg | https://www.integratech.be/downloads/pics/maatschetsen\EV150-DIM.jpg | 08 | smd3030 | Lumileds | -30~+45 | 220~240 | TRUE | TRUE | FALSE | 5 | inclusief driver (intern) | TRUE | 85 97 99 100 104 | black | 3 | no | > 60.000 | L90 | TRUE |  |  |  | 1
LED stralers | On order | B |  | Evolve projectoren | EV150B604110V | Evolve2 150W 4000K 60gr zwart 1-10V ENEC | Evolve2 150W 4000K 60gr noir 1-10V ENEC | Evolve2 150W 4000K 60gr black 1-10V ENEC | st | 534 | 20831 | 144 | 5420076285319 | 9405 42 10 00 | EC001744 | No | 90 | 0.01 | 4.6 |  |  | 6.1 | 445 | 74 | 333 |  |  | 410 | 360 | 100 | 3 | 54 | IP66 | 0,98 | 82 | 150 | 4000 | 60 | Evolve 2 is de opvolger van de populaire Evolve straler en de referentie onder de led stralers vanwege zijn hoge kwaliteit, duurzaamheid en gebruiksgemak. Evolve 2 is uitgerust met Lumileds SMD3030 chips met een efficiëntie tot 150lm/W bij 4000K en een levensduur L90 >60.000u . De aluminium IP66 behuizing, geschikt voor corrosieve omgevingen en zeezout, is voorzien van een Interpon coating en standaard voorzien van L316 schroeven, een mat veiligheidsglas en een interne 60° reflector. De leds worden aangestuurd door een interne dubbel geïsoleerde en flickervrije kwaliteitsdriver. Evolve 2 is aan de achterzijde voorzien van een ruime connectiebox met M20 in- en uitgang en toolless aansluitklemmen. Geen gedoe meer met aparte aftakdozen op de muur. Door de M20 eindstop te vervangen door een extra wartel (ref. EV2M20) is het toestel eveneens geschikt voor doorvoerbedrading! Met de toolless schroeven met richthoek aanduiding kan Evolve 2 eenvoudig gericht worden. Verschillende toebehoren voor grond- of paalmontage zijn beschikbaar alsook verschillende symmetrische/asymmetrische lenzen. 5 jaar garantie. Op aanvraag leverbaar met dimbare driver 1-10V/DALI. | Evolve 2 est le successeur du célèbre projecteur Evolve et la référence parmi les projecteurs LED en raison de sa haute qualité, de sa durabilité et de sa facilité d'utilisation. Evolve 2 est équipé de puces Lumileds SMD3030 avec une efficacité allant jusqu'à 150lm/W à 4000K et une durée de vie L90 >60.000h. Le boîtier en aluminium IP66, adapté aux environnements corrosifs et au sel de mer, avec revêtement Interpon, équipé en standard de vis L316, d'un verre de sécurité matte et d'un réflecteur interne de 60°. Les LED sont pilotées par un driver interne de qualité, doublement isolé et sans scintillement. À l'arrière, l'Evolve 2 est équipé d'une boîte de connexion spacieuse avec des bornes sans outil et un entrée et sortie M20. Plus besoin de s'embêter avec des boîtes de jonction séparées sur le mur. En remplaçant l'embout M20 par un presse-étoupe supplémentaire (réf. EV2M20), l'unité peut également être câblée pour câblage traversant! Grâce aux vis sans outil avec signe directionnel, Evolve 2 peut être facilement aligné. Accessoires divers pour le montage au sol ou sur poteau sont disponibles, ainsi que différentes lentilles symétriques/asymétriques. Garantie de 5 ans. Sur demande, disponible avec un driver dimmable 1-10V/DALI. | Evolve 2 is the successor of the popular Evolve floodlight and the reference among LED floodlights because of its high quality, durability and ease of use. Evolve 2 is equipped with Lumileds SMD3030 chips with an efficiency up to 150lm/W at 4000K and a lifetime L90 >60.000h. The aluminum IP66 housing, suitable for corrosive environments and sea salt, is Interpon coated and standard equipped with L316 screws, a frosted safety glass and an internal 60° reflector. The LEDs are driven by an internal double-insulated and flicker-free quality driver. At the rear Evolve 2 is equipped with a spacious connection box with M20 input and output and toolless connection terminals. No more hassle with separate junction boxes on the wall. By replacing the M20 end cap with an extra cable gland (ref. EV2M20) the unit is also suitable for through-wiring! With the toolless screws with directional angle indication, Evolve 2 can be easily oriented. Various accessories for ground or pole mounting are available as well as different symmetrical/asymmetrical lenses. 5-year warranty. On request available with dimmable driver 1-10V/DALI. | https://integratech.be/nl/producten/led-stralers/evolve-2 | https://integratech.be/fr/produits/projecteurs-led/evolve-2 | https://www.integratech.be/integratech-catalog/floodlight-evolve-2-150w-4000k-zwart-120/ | https://www.integratech.be/downloads/datasheets/EV150B604110V-nl.pdf | https://www.integratech.be/downloads/datasheets/EV150B604110V-fr.pdf | https://www.integratech.be/downloads/datasheets/EV150B1204-eng.pdf | https://www.integratech.be/downloads/photometric-data/evolve2.zip | https://www.integratech.be/downloads/pics/EV150B1203.jpg | https://www.integratech.be/downloads/pics/maatschetsen\EV150-DIM.jpg | 08 | smd3030 | Lumileds | -30~+45 | 220~240 | TRUE | TRUE | FALSE | 5 | inclusief driver (intern) | TRUE | 85 97 99 100 104 | black | 3 | 1-10V | > 60.000 | L90 | TRUE |  |  |  | 1
LED stralers | On order | B |  | Evolve projectoren | EV150B604DA | Evolve2 150W 4000K 60gr zwart DALI ENEC | Evolve2 150W 4000K 60gr noir DALI ENEC | Evolve2 150W 4000K 60gr black DALI ENEC | st | 650.37 | 20831 | 144 | 5420076285333 | 9405 42 10 00 | EC001744 | No | 90 | 0.01 | 4.6 |  |  | 6.1 | 445 | 74 | 333 |  |  | 410 | 360 | 100 | 3 | 54 | IP66 | 0,98 | 82 | 150 | 4000 | 60 | Evolve 2 is de opvolger van de populaire Evolve straler en de referentie onder de led stralers vanwege zijn hoge kwaliteit, duurzaamheid en gebruiksgemak. Evolve 2 is uitgerust met Lumileds SMD3030 chips met een efficiëntie tot 150lm/W bij 4000K en een levensduur L90 >60.000u . De aluminium IP66 behuizing, geschikt voor corrosieve omgevingen en zeezout, is voorzien van een Interpon coating en standaard voorzien van L316 schroeven, een mat veiligheidsglas en een interne 60° reflector. De leds worden aangestuurd door een interne dubbel geïsoleerde en flickervrije kwaliteitsdriver. Evolve 2 is aan de achterzijde voorzien van een ruime connectiebox met M20 in- en uitgang en toolless aansluitklemmen. Geen gedoe meer met aparte aftakdozen op de muur. Door de M20 eindstop te vervangen door een extra wartel (ref. EV2M20) is het toestel eveneens geschikt voor doorvoerbedrading! Met de toolless schroeven met richthoek aanduiding kan Evolve 2 eenvoudig gericht worden. Verschillende toebehoren voor grond- of paalmontage zijn beschikbaar alsook verschillende symmetrische/asymmetrische lenzen. 5 jaar garantie. Op aanvraag leverbaar met dimbare driver 1-10V/DALI. | Evolve 2 est le successeur du célèbre projecteur Evolve et la référence parmi les projecteurs LED en raison de sa haute qualité, de sa durabilité et de sa facilité d'utilisation. Evolve 2 est équipé de puces Lumileds SMD3030 avec une efficacité allant jusqu'à 150lm/W à 4000K et une durée de vie L90 >60.000h. Le boîtier en aluminium IP66, adapté aux environnements corrosifs et au sel de mer, avec revêtement Interpon, équipé en standard de vis L316, d'un verre de sécurité matte et d'un réflecteur interne de 60°. Les LED sont pilotées par un driver interne de qualité, doublement isolé et sans scintillement. À l'arrière, l'Evolve 2 est équipé d'une boîte de connexion spacieuse avec des bornes sans outil et un entrée et sortie M20. Plus besoin de s'embêter avec des boîtes de jonction séparées sur le mur. En remplaçant l'embout M20 par un presse-étoupe supplémentaire (réf. EV2M20), l'unité peut également être câblée pour câblage traversant! Grâce aux vis sans outil avec signe directionnel, Evolve 2 peut être facilement aligné. Accessoires divers pour le montage au sol ou sur poteau sont disponibles, ainsi que différentes lentilles symétriques/asymétriques. Garantie de 5 ans. Sur demande, disponible avec un driver dimmable 1-10V/DALI. | Evolve 2 is the successor of the popular Evolve floodlight and the reference among LED floodlights because of its high quality, durability and ease of use. Evolve 2 is equipped with Lumileds SMD3030 chips with an efficiency up to 150lm/W at 4000K and a lifetime L90 >60.000h. The aluminum IP66 housing, suitable for corrosive environments and sea salt, is Interpon coated and standard equipped with L316 screws, a frosted safety glass and an internal 60° reflector. The LEDs are driven by an internal double-insulated and flicker-free quality driver. At the rear Evolve 2 is equipped with a spacious connection box with M20 input and output and toolless connection terminals. No more hassle with separate junction boxes on the wall. By replacing the M20 end cap with an extra cable gland (ref. EV2M20) the unit is also suitable for through-wiring! With the toolless screws with directional angle indication, Evolve 2 can be easily oriented. Various accessories for ground or pole mounting are available as well as different symmetrical/asymmetrical lenses. 5-year warranty. On request available with dimmable driver 1-10V/DALI. | https://integratech.be/nl/producten/led-stralers/evolve-2 | https://integratech.be/fr/produits/projecteurs-led/evolve-2 | https://www.integratech.be/integratech-catalog/floodlight-evolve-2-150w-4000k-zwart-120/ | https://www.integratech.be/downloads/datasheets/EV150B604DA-nl.pdf | https://www.integratech.be/downloads/datasheets/EV150B604DA-fr.pdf | https://www.integratech.be/downloads/datasheets/EV150B1204-eng.pdf | https://www.integratech.be/downloads/photometric-data/evolve2.zip | https://www.integratech.be/downloads/pics/EV150B1203.jpg | https://www.integratech.be/downloads/pics/maatschetsen\EV150-DIM.jpg | 08 | smd3030 | Lumileds | -30~+45 | 220~240 | TRUE | TRUE | FALSE | 5 | inclusief driver (intern) | TRUE | 85 97 99 100 104 | black | 3 | DALI | > 60.000 | L90 | TRUE |  |  |  | 1
LED stralers | Courant I | B |  | Evolve projectoren | EV150BAS3 | Evolve2 150W 3000K asym 135x60gr zwart ENEC | Evolve2 150W 3000K asym 135x60gr noir ENEC | Evolve2 150W 3000K asym 135x60gr black ENEC | st | 603.95 | 18266 | 121 | 5420076285890 | 9405 42 10 00 | EC001744 | Yes | 3 | 0.01 | 4.6 |  |  | 6.1 | 445 | 74 | 333 |  |  | 410 | 360 | 100 | 3 | 54 | IP66 | 0,98 | 82 | 150 | 3000 | 135x60 | Evolve 2 is de opvolger van de populaire Evolve straler en de referentie onder de led stralers vanwege zijn hoge kwaliteit, duurzaamheid en gebruiksgemak. Evolve 2 is uitgerust met Lumileds SMD3030 chips met een efficiëntie tot 150lm/W bij 4000K en een levensduur L90 >60.000u . De aluminium IP66 behuizing, geschikt voor corrosieve omgevingen en zeezout, is voorzien van een Interpon coating en standaard voorzien van L316 schroeven, een mat veiligheidsglas en een interne 135x60° reflector. De leds worden aangestuurd door een interne dubbel geïsoleerde en flickervrije kwaliteitsdriver. Evolve 2 is aan de achterzijde voorzien van een ruime connectiebox met M20 in- en uitgang en toolless aansluitklemmen. Geen gedoe meer met aparte aftakdozen op de muur. Door de M20 eindstop te vervangen door een extra wartel (ref. EV2M20) is het toestel eveneens geschikt voor doorvoerbedrading! Met de toolless schroeven met richthoek aanduiding kan Evolve 2 eenvoudig gericht worden. Verschillende toebehoren voor grond- of paalmontage zijn beschikbaar alsook verschillende symmetrische/asymmetrische lenzen. 5 jaar garantie. Op aanvraag leverbaar met dimbare driver 1-10V/DALI. | Evolve 2 est le successeur du célèbre projecteur Evolve et la référence parmi les projecteurs LED en raison de sa haute qualité, de sa durabilité et de sa facilité d'utilisation. Evolve 2 est équipé de puces Lumileds SMD3030 avec une efficacité allant jusqu'à 150lm/W à 4000K et une durée de vie L90 >60.000h. Le boîtier en aluminium IP66, adapté aux environnements corrosifs et au sel de mer, avec revêtement Interpon, équipé en standard de vis L316, d'un verre de sécurité matte et d'un réflecteur interne de 135x60°. Les LED sont pilotées par un driver interne de qualité, doublement isolé et sans scintillement. À l'arrière, l'Evolve 2 est équipé d'une boîte de connexion spacieuse avec des bornes sans outil et un entrée et sortie M20. Plus besoin de s'embêter avec des boîtes de jonction séparées sur le mur. En remplaçant l'embout M20 par un presse-étoupe supplémentaire (réf. EV2M20), l'unité peut également être câblée pour câblage traversant! Grâce aux vis sans outil avec signe directionnel, Evolve 2 peut être facilement aligné. Accessoires divers pour le montage au sol ou sur poteau sont disponibles, ainsi que différentes lentilles symétriques/asymétriques. Garantie de 5 ans. Sur demande, disponible avec un driver dimmable 1-10V/DALI. | Evolve 2 is the successor of the popular Evolve floodlight and the reference among LED floodlights because of its high quality, durability and ease of use. Evolve 2 is equipped with Lumileds SMD3030 chips with an efficiency up to 150lm/W at 4000K and a lifetime L90 >60.000h. The aluminum IP66 housing, suitable for corrosive environments and sea salt, is Interpon coated and standard equipped with L316 screws, a frosted safety glass and an internal 135x60° reflector. The LEDs are driven by an internal double-insulated and flicker-free quality driver. At the rear Evolve 2 is equipped with a spacious connection box with M20 input and output and toolless connection terminals. No more hassle with separate junction boxes on the wall. By replacing the M20 end cap with an extra cable gland (ref. EV2M20) the unit is also suitable for through-wiring! With the toolless screws with directional angle indication, Evolve 2 can be easily oriented. Various accessories for ground or pole mounting are available as well as different symmetrical/asymmetrical lenses. 5-year warranty. On request available with dimmable driver 1-10V/DALI. | https://integratech.be/nl/producten/led-stralers/evolve-2 | https://integratech.be/fr/produits/projecteurs-led/evolve-2 | https://www.integratech.be/integratech-catalog/floodlight-evolve-2-150w-3000k-zwart-120/ | https://www.integratech.be/downloads/datasheets/EV150BAS3-nl.pdf | https://www.integratech.be/downloads/datasheets/EV150BAS3-fr.pdf | https://www.integratech.be/downloads/datasheets/EV150B1203-eng.pdf | https://www.integratech.be/downloads/photometric-data/evolve2.zip | https://www.integratech.be/downloads/pics/EV150B1203.jpg | https://www.integratech.be/downloads/pics/maatschetsen\EV150-DIM.jpg | 08 | smd3030 | Lumileds | -30~+45 | 220~240 | TRUE | TRUE | FALSE | 5 | inclusief driver (intern) | TRUE | 40 79 97 100 140 | black | 3 | no | > 60.000 | L90 | TRUE |  |  |  | 1
LED stralers | On order | B |  | Evolve projectoren | EV150BAS3110V | Evolve2 150W 3000K asym 135x60gr zwart 1-10V ENEC | Evolve2 150W 3000K asym 135x60gr noir 1-10V ENEC | Evolve2 150W 3000K asym 135x60gr black 1-10V ENEC | st | 618.31 | 17816 | 140 | 5420076285913 | 9405 42 10 00 | EC001744 | No | 90 | 0.01 | 4.6 |  |  | 6.1 | 445 | 74 | 333 |  |  | 410 | 360 | 100 | 3 | 54 | IP66 | 0,98 | 82 | 150 | 3000 | 135x60 | Evolve 2 is de opvolger van de populaire Evolve straler en de referentie onder de led stralers vanwege zijn hoge kwaliteit, duurzaamheid en gebruiksgemak. Evolve 2 is uitgerust met Lumileds SMD3030 chips met een efficiëntie tot 150lm/W bij 4000K en een levensduur L90 >60.000u . De aluminium IP66 behuizing, geschikt voor corrosieve omgevingen en zeezout, is voorzien van een Interpon coating en standaard voorzien van L316 schroeven, een mat veiligheidsglas en een interne 135x60° reflector. De leds worden aangestuurd door een interne dubbel geïsoleerde en flickervrije kwaliteitsdriver. Evolve 2 is aan de achterzijde voorzien van een ruime connectiebox met M20 in- en uitgang en toolless aansluitklemmen. Geen gedoe meer met aparte aftakdozen op de muur. Door de M20 eindstop te vervangen door een extra wartel (ref. EV2M20) is het toestel eveneens geschikt voor doorvoerbedrading! Met de toolless schroeven met richthoek aanduiding kan Evolve 2 eenvoudig gericht worden. Verschillende toebehoren voor grond- of paalmontage zijn beschikbaar alsook verschillende symmetrische/asymmetrische lenzen. 5 jaar garantie. Op aanvraag leverbaar met dimbare driver 1-10V/DALI. | Evolve 2 est le successeur du célèbre projecteur Evolve et la référence parmi les projecteurs LED en raison de sa haute qualité, de sa durabilité et de sa facilité d'utilisation. Evolve 2 est équipé de puces Lumileds SMD3030 avec une efficacité allant jusqu'à 150lm/W à 4000K et une durée de vie L90 >60.000h. Le boîtier en aluminium IP66, adapté aux environnements corrosifs et au sel de mer, avec revêtement Interpon, équipé en standard de vis L316, d'un verre de sécurité matte et d'un réflecteur interne de 135x60°. Les LED sont pilotées par un driver interne de qualité, doublement isolé et sans scintillement. À l'arrière, l'Evolve 2 est équipé d'une boîte de connexion spacieuse avec des bornes sans outil et un entrée et sortie M20. Plus besoin de s'embêter avec des boîtes de jonction séparées sur le mur. En remplaçant l'embout M20 par un presse-étoupe supplémentaire (réf. EV2M20), l'unité peut également être câblée pour câblage traversant! Grâce aux vis sans outil avec signe directionnel, Evolve 2 peut être facilement aligné. Accessoires divers pour le montage au sol ou sur poteau sont disponibles, ainsi que différentes lentilles symétriques/asymétriques. Garantie de 5 ans. Sur demande, disponible avec un driver dimmable 1-10V/DALI. | Evolve 2 is the successor of the popular Evolve floodlight and the reference among LED floodlights because of its high quality, durability and ease of use. Evolve 2 is equipped with Lumileds SMD3030 chips with an efficiency up to 150lm/W at 4000K and a lifetime L90 >60.000h. The aluminum IP66 housing, suitable for corrosive environments and sea salt, is Interpon coated and standard equipped with L316 screws, a frosted safety glass and an internal 135x60° reflector. The LEDs are driven by an internal double-insulated and flicker-free quality driver. At the rear Evolve 2 is equipped with a spacious connection box with M20 input and output and toolless connection terminals. No more hassle with separate junction boxes on the wall. By replacing the M20 end cap with an extra cable gland (ref. EV2M20) the unit is also suitable for through-wiring! With the toolless screws with directional angle indication, Evolve 2 can be easily oriented. Various accessories for ground or pole mounting are available as well as different symmetrical/asymmetrical lenses. 5-year warranty. On request available with dimmable driver 1-10V/DALI. | https://integratech.be/nl/producten/led-stralers/evolve-2 | https://integratech.be/fr/produits/projecteurs-led/evolve-2 | https://www.integratech.be/integratech-catalog/floodlight-evolve-2-150w-3000k-zwart-120/ | https://www.integratech.be/downloads/datasheets/EV150BAS3110V-nl.pdf | https://www.integratech.be/downloads/datasheets/EV150BAS3110V-fr.pdf | https://www.integratech.be/downloads/datasheets/EV150B1203-eng.pdf | https://www.integratech.be/downloads/photometric-data/evolve2.zip | https://www.integratech.be/downloads/pics/EV150B1203.jpg | https://www.integratech.be/downloads/pics/maatschetsen\EV150-DIM.jpg | 08 | smd3030 | Lumileds | -30~+45 | 220~240 | TRUE | TRUE | FALSE | 5 | inclusief driver (intern) | TRUE | 40 79 97 100 140 | black | 3 | 1-10V | > 60.000 | L90 | TRUE |  |  |  | 1
LED stralers | On order | B |  | Evolve projectoren | EV150BAS3DA | Evolve2 150W 3000K asym 135x60gr zwart DALI ENEC | Evolve2 150W 3000K asym 135x60gr noir DALI ENEC | Evolve2 150W 3000K asym 135x60gr black DALI ENEC | st | 703.93 | 17816 | 140 | 5420076285937 | 9405 42 10 00 | EC001744 | No | 90 | 0.01 | 4.6 |  |  | 6.1 | 445 | 74 | 333 |  |  | 410 | 360 | 100 | 3 | 54 | IP66 | 0,98 | 82 | 150 | 3000 | 135x60 | Evolve 2 is de opvolger van de populaire Evolve straler en de referentie onder de led stralers vanwege zijn hoge kwaliteit, duurzaamheid en gebruiksgemak. Evolve 2 is uitgerust met Lumileds SMD3030 chips met een efficiëntie tot 150lm/W bij 4000K en een levensduur L90 >60.000u . De aluminium IP66 behuizing, geschikt voor corrosieve omgevingen en zeezout, is voorzien van een Interpon coating en standaard voorzien van L316 schroeven, een mat veiligheidsglas en een interne 135x60° reflector. De leds worden aangestuurd door een interne dubbel geïsoleerde en flickervrije kwaliteitsdriver. Evolve 2 is aan de achterzijde voorzien van een ruime connectiebox met M20 in- en uitgang en toolless aansluitklemmen. Geen gedoe meer met aparte aftakdozen op de muur. Door de M20 eindstop te vervangen door een extra wartel (ref. EV2M20) is het toestel eveneens geschikt voor doorvoerbedrading! Met de toolless schroeven met richthoek aanduiding kan Evolve 2 eenvoudig gericht worden. Verschillende toebehoren voor grond- of paalmontage zijn beschikbaar alsook verschillende symmetrische/asymmetrische lenzen. 5 jaar garantie. Op aanvraag leverbaar met dimbare driver 1-10V/DALI. | Evolve 2 est le successeur du célèbre projecteur Evolve et la référence parmi les projecteurs LED en raison de sa haute qualité, de sa durabilité et de sa facilité d'utilisation. Evolve 2 est équipé de puces Lumileds SMD3030 avec une efficacité allant jusqu'à 150lm/W à 4000K et une durée de vie L90 >60.000h. Le boîtier en aluminium IP66, adapté aux environnements corrosifs et au sel de mer, avec revêtement Interpon, équipé en standard de vis L316, d'un verre de sécurité matte et d'un réflecteur interne de 135x60°. Les LED sont pilotées par un driver interne de qualité, doublement isolé et sans scintillement. À l'arrière, l'Evolve 2 est équipé d'une boîte de connexion spacieuse avec des bornes sans outil et un entrée et sortie M20. Plus besoin de s'embêter avec des boîtes de jonction séparées sur le mur. En remplaçant l'embout M20 par un presse-étoupe supplémentaire (réf. EV2M20), l'unité peut également être câblée pour câblage traversant! Grâce aux vis sans outil avec signe directionnel, Evolve 2 peut être facilement aligné. Accessoires divers pour le montage au sol ou sur poteau sont disponibles, ainsi que différentes lentilles symétriques/asymétriques. Garantie de 5 ans. Sur demande, disponible avec un driver dimmable 1-10V/DALI. | Evolve 2 is the successor of the popular Evolve floodlight and the reference among LED floodlights because of its high quality, durability and ease of use. Evolve 2 is equipped with Lumileds SMD3030 chips with an efficiency up to 150lm/W at 4000K and a lifetime L90 >60.000h. The aluminum IP66 housing, suitable for corrosive environments and sea salt, is Interpon coated and standard equipped with L316 screws, a frosted safety glass and an internal 135x60° reflector. The LEDs are driven by an internal double-insulated and flicker-free quality driver. At the rear Evolve 2 is equipped with a spacious connection box with M20 input and output and toolless connection terminals. No more hassle with separate junction boxes on the wall. By replacing the M20 end cap with an extra cable gland (ref. EV2M20) the unit is also suitable for through-wiring! With the toolless screws with directional angle indication, Evolve 2 can be easily oriented. Various accessories for ground or pole mounting are available as well as different symmetrical/asymmetrical lenses. 5-year warranty. On request available with dimmable driver 1-10V/DALI. | https://integratech.be/nl/producten/led-stralers/evolve-2 | https://integratech.be/fr/produits/projecteurs-led/evolve-2 | https://www.integratech.be/integratech-catalog/floodlight-evolve-2-150w-3000k-zwart-120/ | https://www.integratech.be/downloads/datasheets/EV150BAS3DA-nl.pdf | https://www.integratech.be/downloads/datasheets/EV150BAS3DA-fr.pdf | https://www.integratech.be/downloads/datasheets/EV150B1203-eng.pdf | https://www.integratech.be/downloads/photometric-data/evolve2.zip | https://www.integratech.be/downloads/pics/EV150B1203.jpg | https://www.integratech.be/downloads/pics/maatschetsen\EV150-DIM.jpg | 08 | smd3030 | Lumileds | -30~+45 | 220~240 | TRUE | TRUE | FALSE | 5 | inclusief driver (intern) | TRUE | 40 79 97 100 140 | black | 3 | DALI | > 60.000 | L90 | TRUE |  |  |  | 1
LED stralers | Courant I | B |  | Evolve projectoren | EV150BAS4 | Evolve2 150W 4000K asym 135x60gr zwart ENEC | Evolve2 150W 4000K asym 135x60gr noir ENEC | Evolve2 150W 4000K asym 135x60gr black ENEC | st | 603.95 | 18540 | 123 | 5420076285906 | 9405 42 10 00 | EC001744 | Yes | 3 | 0.01 | 4.6 |  |  | 6.1 | 445 | 74 | 333 |  |  | 410 | 360 | 100 | 3 | 54 | IP66 | 0,98 | 82 | 150 | 4000 | 135x60 | Evolve 2 is de opvolger van de populaire Evolve straler en de referentie onder de led stralers vanwege zijn hoge kwaliteit, duurzaamheid en gebruiksgemak. Evolve 2 is uitgerust met Lumileds SMD3030 chips met een efficiëntie tot 150lm/W bij 4000K en een levensduur L90 >60.000u . De aluminium IP66 behuizing, geschikt voor corrosieve omgevingen en zeezout, is voorzien van een Interpon coating en standaard voorzien van L316 schroeven, een mat veiligheidsglas en een interne 135x60° reflector. De leds worden aangestuurd door een interne dubbel geïsoleerde en flickervrije kwaliteitsdriver. Evolve 2 is aan de achterzijde voorzien van een ruime connectiebox met M20 in- en uitgang en toolless aansluitklemmen. Geen gedoe meer met aparte aftakdozen op de muur. Door de M20 eindstop te vervangen door een extra wartel (ref. EV2M20) is het toestel eveneens geschikt voor doorvoerbedrading! Met de toolless schroeven met richthoek aanduiding kan Evolve 2 eenvoudig gericht worden. Verschillende toebehoren voor grond- of paalmontage zijn beschikbaar alsook verschillende symmetrische/asymmetrische lenzen. 5 jaar garantie. Op aanvraag leverbaar met dimbare driver 1-10V/DALI. | Evolve 2 est le successeur du célèbre projecteur Evolve et la référence parmi les projecteurs LED en raison de sa haute qualité, de sa durabilité et de sa facilité d'utilisation. Evolve 2 est équipé de puces Lumileds SMD3030 avec une efficacité allant jusqu'à 150lm/W à 4000K et une durée de vie L90 >60.000h. Le boîtier en aluminium IP66, adapté aux environnements corrosifs et au sel de mer, avec revêtement Interpon, équipé en standard de vis L316, d'un verre de sécurité matte et d'un réflecteur interne de 135x60°. Les LED sont pilotées par un driver interne de qualité, doublement isolé et sans scintillement. À l'arrière, l'Evolve 2 est équipé d'une boîte de connexion spacieuse avec des bornes sans outil et un entrée et sortie M20. Plus besoin de s'embêter avec des boîtes de jonction séparées sur le mur. En remplaçant l'embout M20 par un presse-étoupe supplémentaire (réf. EV2M20), l'unité peut également être câblée pour câblage traversant! Grâce aux vis sans outil avec signe directionnel, Evolve 2 peut être facilement aligné. Accessoires divers pour le montage au sol ou sur poteau sont disponibles, ainsi que différentes lentilles symétriques/asymétriques. Garantie de 5 ans. Sur demande, disponible avec un driver dimmable 1-10V/DALI. | Evolve 2 is the successor of the popular Evolve floodlight and the reference among LED floodlights because of its high quality, durability and ease of use. Evolve 2 is equipped with Lumileds SMD3030 chips with an efficiency up to 150lm/W at 4000K and a lifetime L90 >60.000h. The aluminum IP66 housing, suitable for corrosive environments and sea salt, is Interpon coated and standard equipped with L316 screws, a frosted safety glass and an internal 135x60° reflector. The LEDs are driven by an internal double-insulated and flicker-free quality driver. At the rear Evolve 2 is equipped with a spacious connection box with M20 input and output and toolless connection terminals. No more hassle with separate junction boxes on the wall. By replacing the M20 end cap with an extra cable gland (ref. EV2M20) the unit is also suitable for through-wiring! With the toolless screws with directional angle indication, Evolve 2 can be easily oriented. Various accessories for ground or pole mounting are available as well as different symmetrical/asymmetrical lenses. 5-year warranty. On request available with dimmable driver 1-10V/DALI. | https://integratech.be/nl/producten/led-stralers/evolve-2 | https://integratech.be/fr/produits/projecteurs-led/evolve-2 | https://www.integratech.be/integratech-catalog/floodlight-evolve-2-150w-4000k-zwart-120/ | https://www.integratech.be/downloads/datasheets/EV150BAS4-nl.pdf | https://www.integratech.be/downloads/datasheets/EV150BAS4-fr.pdf | https://www.integratech.be/downloads/datasheets/EV150B1204-eng.pdf | https://www.integratech.be/downloads/photometric-data/evolve2.zip | https://www.integratech.be/downloads/pics/EV150B1203.jpg | https://www.integratech.be/downloads/pics/maatschetsen\EV150-DIM.jpg | 08 | smd3030 | Lumileds | -30~+45 | 220~240 | TRUE | TRUE | FALSE | 5 | inclusief driver (intern) | TRUE | 40 79 97 100 140 | black | 3 | no | > 60.000 | L90 | TRUE |  |  |  | 1
LED stralers | On order | B |  | Evolve projectoren | EV150BAS4110V | Evolve2 150W 4000K asym 135x60gr zwart 1-10V ENEC | Evolve2 150W 4000K asym 135x60gr noir 1-10V ENEC | Evolve2 150W 4000K asym 135x60gr black 1-10V ENEC | st | 618.31 | 18294 | 144 | 5420076285920 | 9405 42 10 00 | EC001744 | No | 90 | 0.01 | 4.6 |  |  | 6.1 | 445 | 74 | 333 |  |  | 410 | 360 | 100 | 3 | 54 | IP66 | 0,98 | 82 | 150 | 4000 | 135x60 | Evolve 2 is de opvolger van de populaire Evolve straler en de referentie onder de led stralers vanwege zijn hoge kwaliteit, duurzaamheid en gebruiksgemak. Evolve 2 is uitgerust met Lumileds SMD3030 chips met een efficiëntie tot 150lm/W bij 4000K en een levensduur L90 >60.000u . De aluminium IP66 behuizing, geschikt voor corrosieve omgevingen en zeezout, is voorzien van een Interpon coating en standaard voorzien van L316 schroeven, een mat veiligheidsglas en een interne 135x60° reflector. De leds worden aangestuurd door een interne dubbel geïsoleerde en flickervrije kwaliteitsdriver. Evolve 2 is aan de achterzijde voorzien van een ruime connectiebox met M20 in- en uitgang en toolless aansluitklemmen. Geen gedoe meer met aparte aftakdozen op de muur. Door de M20 eindstop te vervangen door een extra wartel (ref. EV2M20) is het toestel eveneens geschikt voor doorvoerbedrading! Met de toolless schroeven met richthoek aanduiding kan Evolve 2 eenvoudig gericht worden. Verschillende toebehoren voor grond- of paalmontage zijn beschikbaar alsook verschillende symmetrische/asymmetrische lenzen. 5 jaar garantie. Op aanvraag leverbaar met dimbare driver 1-10V/DALI. | Evolve 2 est le successeur du célèbre projecteur Evolve et la référence parmi les projecteurs LED en raison de sa haute qualité, de sa durabilité et de sa facilité d'utilisation. Evolve 2 est équipé de puces Lumileds SMD3030 avec une efficacité allant jusqu'à 150lm/W à 4000K et une durée de vie L90 >60.000h. Le boîtier en aluminium IP66, adapté aux environnements corrosifs et au sel de mer, avec revêtement Interpon, équipé en standard de vis L316, d'un verre de sécurité matte et d'un réflecteur interne de 135x60°. Les LED sont pilotées par un driver interne de qualité, doublement isolé et sans scintillement. À l'arrière, l'Evolve 2 est équipé d'une boîte de connexion spacieuse avec des bornes sans outil et un entrée et sortie M20. Plus besoin de s'embêter avec des boîtes de jonction séparées sur le mur. En remplaçant l'embout M20 par un presse-étoupe supplémentaire (réf. EV2M20), l'unité peut également être câblée pour câblage traversant! Grâce aux vis sans outil avec signe directionnel, Evolve 2 peut être facilement aligné. Accessoires divers pour le montage au sol ou sur poteau sont disponibles, ainsi que différentes lentilles symétriques/asymétriques. Garantie de 5 ans. Sur demande, disponible avec un driver dimmable 1-10V/DALI. | Evolve 2 is the successor of the popular Evolve floodlight and the reference among LED floodlights because of its high quality, durability and ease of use. Evolve 2 is equipped with Lumileds SMD3030 chips with an efficiency up to 150lm/W at 4000K and a lifetime L90 >60.000h. The aluminum IP66 housing, suitable for corrosive environments and sea salt, is Interpon coated and standard equipped with L316 screws, a frosted safety glass and an internal 135x60° reflector. The LEDs are driven by an internal double-insulated and flicker-free quality driver. At the rear Evolve 2 is equipped with a spacious connection box with M20 input and output and toolless connection terminals. No more hassle with separate junction boxes on the wall. By replacing the M20 end cap with an extra cable gland (ref. EV2M20) the unit is also suitable for through-wiring! With the toolless screws with directional angle indication, Evolve 2 can be easily oriented. Various accessories for ground or pole mounting are available as well as different symmetrical/asymmetrical lenses. 5-year warranty. On request available with dimmable driver 1-10V/DALI. | https://integratech.be/nl/producten/led-stralers/evolve-2 | https://integratech.be/fr/produits/projecteurs-led/evolve-2 | https://www.integratech.be/integratech-catalog/floodlight-evolve-2-150w-4000k-zwart-120/ | https://www.integratech.be/downloads/datasheets/EV150BAS4110V-nl.pdf | https://www.integratech.be/downloads/datasheets/EV150BAS4110V-fr.pdf | https://www.integratech.be/downloads/datasheets/EV150B1204-eng.pdf | https://www.integratech.be/downloads/photometric-data/evolve2.zip | https://www.integratech.be/downloads/pics/EV150B1203.jpg | https://www.integratech.be/downloads/pics/maatschetsen\EV150-DIM.jpg | 08 | smd3030 | Lumileds | -30~+45 | 220~240 | TRUE | TRUE | FALSE | 5 | inclusief driver (intern) | TRUE | 40 79 97 100 140 | black | 3 | 1-10V | > 60.000 | L90 | TRUE |  |  |  | 1
LED stralers | On order | B |  | Evolve projectoren | EV150BAS4DA | Evolve2 150W 4000K asym 135x60gr zwart DALI ENEC | Evolve2 150W 4000K asym 135x60gr noir DALI ENEC | Evolve2 150W 4000K asym 135x60gr black DALI ENEC | st | 703.93 | 18294 | 144 | 5420076285944 | 9405 42 10 00 | EC001744 | No | 90 | 0.01 | 4.6 |  |  | 6.1 | 445 | 74 | 333 |  |  | 410 | 360 | 100 | 3 | 54 | IP66 | 0,98 | 82 | 150 | 4000 | 135x60 | Evolve 2 is de opvolger van de populaire Evolve straler en de referentie onder de led stralers vanwege zijn hoge kwaliteit, duurzaamheid en gebruiksgemak. Evolve 2 is uitgerust met Lumileds SMD3030 chips met een efficiëntie tot 150lm/W bij 4000K en een levensduur L90 >60.000u . De aluminium IP66 behuizing, geschikt voor corrosieve omgevingen en zeezout, is voorzien van een Interpon coating en standaard voorzien van L316 schroeven, een mat veiligheidsglas en een interne 135x60° reflector. De leds worden aangestuurd door een interne dubbel geïsoleerde en flickervrije kwaliteitsdriver. Evolve 2 is aan de achterzijde voorzien van een ruime connectiebox met M20 in- en uitgang en toolless aansluitklemmen. Geen gedoe meer met aparte aftakdozen op de muur. Door de M20 eindstop te vervangen door een extra wartel (ref. EV2M20) is het toestel eveneens geschikt voor doorvoerbedrading! Met de toolless schroeven met richthoek aanduiding kan Evolve 2 eenvoudig gericht worden. Verschillende toebehoren voor grond- of paalmontage zijn beschikbaar alsook verschillende symmetrische/asymmetrische lenzen. 5 jaar garantie. Op aanvraag leverbaar met dimbare driver 1-10V/DALI. | Evolve 2 est le successeur du célèbre projecteur Evolve et la référence parmi les projecteurs LED en raison de sa haute qualité, de sa durabilité et de sa facilité d'utilisation. Evolve 2 est équipé de puces Lumileds SMD3030 avec une efficacité allant jusqu'à 150lm/W à 4000K et une durée de vie L90 >60.000h. Le boîtier en aluminium IP66, adapté aux environnements corrosifs et au sel de mer, avec revêtement Interpon, équipé en standard de vis L316, d'un verre de sécurité matte et d'un réflecteur interne de 120°. Les LED sont pilotées par un driver interne de qualité, doublement isolé et sans scintillement. À l'arrière, l'Evolve 2 est équipé d'une boîte de connexion spacieuse avec des bornes sans outil et un entrée et sortie M20. Plus besoin de s'embêter avec des boîtes de jonction séparées sur le mur. En remplaçant l'embout M20 par un presse-étoupe supplémentaire (réf. EV2M20), l'unité peut également être câblée pour câblage traversant! Grâce aux vis sans outil avec signe directionnel, Evolve 2 peut être facilement aligné. Accessoires divers pour le montage au sol ou sur poteau sont disponibles, ainsi que différentes lentilles symétriques/asymétriques. Garantie de 5 ans. Sur demande, disponible avec un driver dimmable 1-10V/DALI. | Evolve 2 is the successor of the popular Evolve floodlight and the reference among LED floodlights because of its high quality, durability and ease of use. Evolve 2 is equipped with Lumileds SMD3030 chips with an efficiency up to 150lm/W at 4000K and a lifetime L90 >60.000h. The aluminum IP66 housing, suitable for corrosive environments and sea salt, is Interpon coated and standard equipped with L316 screws, a frosted safety glass and an internal 120° reflector. The LEDs are driven by an internal double-insulated and flicker-free quality driver. At the rear Evolve 2 is equipped with a spacious connection box with M20 input and output and toolless connection terminals. No more hassle with separate junction boxes on the wall. By replacing the M20 end cap with an extra cable gland (ref. EV2M20) the unit is also suitable for through-wiring! With the toolless screws with directional angle indication, Evolve 2 can be easily oriented. Various accessories for ground or pole mounting are available as well as different symmetrical/asymmetrical lenses. 5-year warranty. On request available with dimmable driver 1-10V/DALI. | https://integratech.be/nl/producten/led-stralers/evolve-2 | https://integratech.be/fr/produits/projecteurs-led/evolve-2 | https://www.integratech.be/integratech-catalog/floodlight-evolve-2-150w-4000k-zwart-120/ | https://www.integratech.be/downloads/datasheets/EV150BAS4DA-nl.pdf | https://www.integratech.be/downloads/datasheets/EV150BAS4DA-fr.pdf | https://www.integratech.be/downloads/datasheets/EV150B1204-eng.pdf | https://www.integratech.be/downloads/photometric-data/evolve2.zip | https://www.integratech.be/downloads/pics/EV150B1203.jpg | https://www.integratech.be/downloads/pics/maatschetsen\EV150-DIM.jpg | 08 | smd3030 | Lumileds | -30~+45 | 220~240 | TRUE | TRUE | FALSE | 5 | inclusief driver (intern) | TRUE | 40 79 97 100 140 | black | 3 | DALI | > 60.000 | L90 | TRUE |  |  |  | 1
LED stralers | Courant I | B |  | Evolve projectoren | EV150BDAS3 | Evolve2 150W 3000K asym 2x60gr zwart ENEC | Evolve2 150W 3000K asym 2x60gr noir ENEC | Evolve2 150W 3000K asym 2x60gr black ENEC | st | 603.95 | 17816 | 140 | 5420076289119 | 9405 42 10 00 | EC001744 | Yes | 3 | 0.01 | 4.6 |  |  | 6.1 | 445 | 74 | 333 |  |  | 410 | 360 | 100 | 3 | 54 | IP66 | 0,98 | 82 | 150 | 3000 | ASYM 2x60gr | Evolve 2 is de opvolger van de populaire Evolve straler en de referentie onder de led stralers vanwege zijn hoge kwaliteit, duurzaamheid en gebruiksgemak. Evolve 2 is uitgerust met Lumileds SMD3030 chips met een efficiëntie tot 150lm/W bij 4000K en een levensduur L90 >60.000u . De aluminium IP66 behuizing, geschikt voor corrosieve omgevingen en zeezout, is voorzien van een Interpon coating en standaard voorzien van L316 schroeven, een mat veiligheidsglas en een interne ASYM 2x60° reflector. De leds worden aangestuurd door een interne dubbel geïsoleerde en flickervrije kwaliteitsdriver. Evolve 2 is aan de achterzijde voorzien van een ruime connectiebox met M20 in- en uitgang en toolless aansluitklemmen. Geen gedoe meer met aparte aftakdozen op de muur. Door de M20 eindstop te vervangen door een extra wartel (ref. EV2M20) is het toestel eveneens geschikt voor doorvoerbedrading! Met de toolless schroeven met richthoek aanduiding kan Evolve 2 eenvoudig gericht worden. Verschillende toebehoren voor grond- of paalmontage zijn beschikbaar alsook verschillende symmetrische/asymmetrische lenzen. 5 jaar garantie. Op aanvraag leverbaar met dimbare driver 1-10V/DALI. | Evolve 2 est le successeur du célèbre projecteur Evolve et la référence parmi les projecteurs LED en raison de sa haute qualité, de sa durabilité et de sa facilité d'utilisation. Evolve 2 est équipé de puces Lumileds SMD3030 avec une efficacité allant jusqu'à 150lm/W à 4000K et une durée de vie L90 >60.000h. Le boîtier en aluminium IP66, adapté aux environnements corrosifs et au sel de mer, avec revêtement Interpon, équipé en standard de vis L316, d'un verre de sécurité matte et d'un réflecteur interne de 120°. Les LED sont pilotées par un driver interne de qualité, doublement isolé et sans scintillement. À l'arrière, l'Evolve 2 est équipé d'une boîte de connexion spacieuse avec des bornes sans outil et un entrée et sortie M20. Plus besoin de s'embêter avec des boîtes de jonction séparées sur le mur. En remplaçant l'embout M20 par un presse-étoupe supplémentaire (réf. EV2M20), l'unité peut également être câblée pour câblage traversant! Grâce aux vis sans outil avec signe directionnel, Evolve 2 peut être facilement aligné. Accessoires divers pour le montage au sol ou sur poteau sont disponibles, ainsi que différentes lentilles symétriques/asymétriques. Garantie de 5 ans. Sur demande, disponible avec un driver dimmable 1-10V/DALI. | Evolve 2 is the successor of the popular Evolve floodlight and the reference among LED floodlights because of its high quality, durability and ease of use. Evolve 2 is equipped with Lumileds SMD3030 chips with an efficiency up to 150lm/W at 4000K and a lifetime L90 >60.000h. The aluminum IP66 housing, suitable for corrosive environments and sea salt, is Interpon coated and standard equipped with L316 screws, a frosted safety glass and an internal 120° reflector. The LEDs are driven by an internal double-insulated and flicker-free quality driver. At the rear Evolve 2 is equipped with a spacious connection box with M20 input and output and toolless connection terminals. No more hassle with separate junction boxes on the wall. By replacing the M20 end cap with an extra cable gland (ref. EV2M20) the unit is also suitable for through-wiring! With the toolless screws with directional angle indication, Evolve 2 can be easily oriented. Various accessories for ground or pole mounting are available as well as different symmetrical/asymmetrical lenses. 5-year warranty. On request available with dimmable driver 1-10V/DALI. | https://integratech.be/nl/producten/led-stralers/evolve-2 | https://integratech.be/fr/produits/projecteurs-led/evolve-2 | https://www.integratech.be/integratech-catalog/floodlight-evolve-2-150w-3000k-zwart-120/ | https://www.integratech.be/downloads/datasheets/EV150BDAS3-nl.pdf | https://www.integratech.be/downloads/datasheets/EV150BDAS3-fr.pdf | https://www.integratech.be/downloads/datasheets/EV150B1203-eng.pdf | https://www.integratech.be/downloads/photometric-data/evolve2.zip | https://www.integratech.be/downloads/pics/EV150B1203.jpg | https://www.integratech.be/downloads/pics/maatschetsen\EV150-DIM.jpg | 08 | smd3030 | Lumileds | -30~+45 | 220~240 | TRUE | TRUE | FALSE | 5 | inclusief driver (intern) | TRUE | 40 80 97 100 138 | black | 3 | no | > 60.000 | L90 | TRUE |  |  |  | 1
LED stralers | On order | B |  | Evolve projectoren | EV150BDAS3110V | Evolve2 150W 3000K asym 2x60gr zwart 1-10V ENEC | Evolve2 150W 3000K asym 2x60gr noir 1-10V ENEC | Evolve2 150W 3000K asym 2x60gr black 1-10V ENEC | st | 618.31 | 17816 | 140 | 5420076289126 | 9405 42 10 00 | EC001744 | No | 90 | 0.01 | 4.6 |  |  | 6.1 | 445 | 74 | 333 |  |  | 410 | 360 | 100 | 3 | 54 | IP66 | 0,98 | 82 | 150 | 3000 | ASYM 2x60gr | Evolve 2 is de opvolger van de populaire Evolve straler en de referentie onder de led stralers vanwege zijn hoge kwaliteit, duurzaamheid en gebruiksgemak. Evolve 2 is uitgerust met Lumileds SMD3030 chips met een efficiëntie tot 150lm/W bij 4000K en een levensduur L90 >60.000u . De aluminium IP66 behuizing, geschikt voor corrosieve omgevingen en zeezout, is voorzien van een Interpon coating en standaard voorzien van L316 schroeven, een mat veiligheidsglas en een interne ASYM 2x60° reflector. De leds worden aangestuurd door een interne dubbel geïsoleerde en flickervrije kwaliteitsdriver. Evolve 2 is aan de achterzijde voorzien van een ruime connectiebox met M20 in- en uitgang en toolless aansluitklemmen. Geen gedoe meer met aparte aftakdozen op de muur. Door de M20 eindstop te vervangen door een extra wartel (ref. EV2M20) is het toestel eveneens geschikt voor doorvoerbedrading! Met de toolless schroeven met richthoek aanduiding kan Evolve 2 eenvoudig gericht worden. Verschillende toebehoren voor grond- of paalmontage zijn beschikbaar alsook verschillende symmetrische/asymmetrische lenzen. 5 jaar garantie. Op aanvraag leverbaar met dimbare driver 1-10V/DALI. | Evolve 2 est le successeur du célèbre projecteur Evolve et la référence parmi les projecteurs LED en raison de sa haute qualité, de sa durabilité et de sa facilité d'utilisation. Evolve 2 est équipé de puces Lumileds SMD3030 avec une efficacité allant jusqu'à 150lm/W à 4000K et une durée de vie L90 >60.000h. Le boîtier en aluminium IP66, adapté aux environnements corrosifs et au sel de mer, avec revêtement Interpon, équipé en standard de vis L316, d'un verre de sécurité matte et d'un réflecteur interne de 2x60°. Les LED sont pilotées par un driver interne de qualité, doublement isolé et sans scintillement. À l'arrière, l'Evolve 2 est équipé d'une boîte de connexion spacieuse avec des bornes sans outil et un entrée et sortie M20. Plus besoin de s'embêter avec des boîtes de jonction séparées sur le mur. En remplaçant l'embout M20 par un presse-étoupe supplémentaire (réf. EV2M20), l'unité peut également être câblée pour câblage traversant! Grâce aux vis sans outil avec signe directionnel, Evolve 2 peut être facilement aligné. Accessoires divers pour le montage au sol ou sur poteau sont disponibles, ainsi que différentes lentilles symétriques/asymétriques. Garantie de 5 ans. Sur demande, disponible avec un driver dimmable 1-10V/DALI. | Evolve 2 is the successor of the popular Evolve floodlight and the reference among LED floodlights because of its high quality, durability and ease of use. Evolve 2 is equipped with Lumileds SMD3030 chips with an efficiency up to 150lm/W at 4000K and a lifetime L90 >60.000h. The aluminum IP66 housing, suitable for corrosive environments and sea salt, is Interpon coated and standard equipped with L316 screws, a frosted safety glass and an internal 2x60° reflector. The LEDs are driven by an internal double-insulated and flicker-free quality driver. At the rear Evolve 2 is equipped with a spacious connection box with M20 input and output and toolless connection terminals. No more hassle with separate junction boxes on the wall. By replacing the M20 end cap with an extra cable gland (ref. EV2M20) the unit is also suitable for through-wiring! With the toolless screws with directional angle indication, Evolve 2 can be easily oriented. Various accessories for ground or pole mounting are available as well as different symmetrical/asymmetrical lenses. 5-year warranty. On request available with dimmable driver 1-10V/DALI. | https://integratech.be/nl/producten/led-stralers/evolve-2 | https://integratech.be/fr/produits/projecteurs-led/evolve-2 | https://www.integratech.be/integratech-catalog/floodlight-evolve-2-150w-3000k-zwart-120/ | https://www.integratech.be/downloads/datasheets/EV150BDAS3110V-nl.pdf | https://www.integratech.be/downloads/datasheets/EV150BDAS3110V-fr.pdf | https://www.integratech.be/downloads/datasheets/EV150B1203-eng.pdf | https://www.integratech.be/downloads/photometric-data/evolve2.zip | https://www.integratech.be/downloads/pics/EV150B1203.jpg | https://www.integratech.be/downloads/pics/maatschetsen\EV150-DIM.jpg | 08 | smd3030 | Lumileds | -30~+45 | 220~240 | TRUE | TRUE | FALSE | 5 | inclusief driver (intern) | TRUE | 40 80 97 100 138 | black | 3 | 1-10V | > 60.000 | L90 | TRUE |  |  |  | 1
LED stralers | On order | B |  | Evolve projectoren | EV150BDAS3DA | Evolve2 150W 3000K asym 2x60gr zwart DALI ENEC | Evolve2 150W 3000K asym 2x60gr noir DALI ENEC | Evolve2 150W 3000K asym 2x60gr black DALI ENEC | st | 703.93 | 17816 | 140 | 5420076289133 | 9405 42 10 00 | EC001744 | No | 90 | 0.01 | 4.6 |  |  | 6.1 | 445 | 74 | 333 |  |  | 410 | 360 | 100 | 3 | 54 | IP66 | 0,98 | 82 | 150 | 3000 | ASYM 2x60gr | Evolve 2 is de opvolger van de populaire Evolve straler en de referentie onder de led stralers vanwege zijn hoge kwaliteit, duurzaamheid en gebruiksgemak. Evolve 2 is uitgerust met Lumileds SMD3030 chips met een efficiëntie tot 150lm/W bij 4000K en een levensduur L90 >60.000u . De aluminium IP66 behuizing, geschikt voor corrosieve omgevingen en zeezout, is voorzien van een Interpon coating en standaard voorzien van L316 schroeven, een mat veiligheidsglas en een interne ASYM 2x60° reflector. De leds worden aangestuurd door een interne dubbel geïsoleerde en flickervrije kwaliteitsdriver. Evolve 2 is aan de achterzijde voorzien van een ruime connectiebox met M20 in- en uitgang en toolless aansluitklemmen. Geen gedoe meer met aparte aftakdozen op de muur. Door de M20 eindstop te vervangen door een extra wartel (ref. EV2M20) is het toestel eveneens geschikt voor doorvoerbedrading! Met de toolless schroeven met richthoek aanduiding kan Evolve 2 eenvoudig gericht worden. Verschillende toebehoren voor grond- of paalmontage zijn beschikbaar alsook verschillende symmetrische/asymmetrische lenzen. 5 jaar garantie. Op aanvraag leverbaar met dimbare driver 1-10V/DALI. | Evolve 2 est le successeur du célèbre projecteur Evolve et la référence parmi les projecteurs LED en raison de sa haute qualité, de sa durabilité et de sa facilité d'utilisation. Evolve 2 est équipé de puces Lumileds SMD3030 avec une efficacité allant jusqu'à 150lm/W à 4000K et une durée de vie L90 >60.000h. Le boîtier en aluminium IP66, adapté aux environnements corrosifs et au sel de mer, avec revêtement Interpon, équipé en standard de vis L316, d'un verre de sécurité matte et d'un réflecteur interne de 2x60°. Les LED sont pilotées par un driver interne de qualité, doublement isolé et sans scintillement. À l'arrière, l'Evolve 2 est équipé d'une boîte de connexion spacieuse avec des bornes sans outil et un entrée et sortie M20. Plus besoin de s'embêter avec des boîtes de jonction séparées sur le mur. En remplaçant l'embout M20 par un presse-étoupe supplémentaire (réf. EV2M20), l'unité peut également être câblée pour câblage traversant! Grâce aux vis sans outil avec signe directionnel, Evolve 2 peut être facilement aligné. Accessoires divers pour le montage au sol ou sur poteau sont disponibles, ainsi que différentes lentilles symétriques/asymétriques. Garantie de 5 ans. Sur demande, disponible avec un driver dimmable 1-10V/DALI. | Evolve 2 is the successor of the popular Evolve floodlight and the reference among LED floodlights because of its high quality, durability and ease of use. Evolve 2 is equipped with Lumileds SMD3030 chips with an efficiency up to 150lm/W at 4000K and a lifetime L90 >60.000h. The aluminum IP66 housing, suitable for corrosive environments and sea salt, is Interpon coated and standard equipped with L316 screws, a frosted safety glass and an internal 2x60° reflector. The LEDs are driven by an internal double-insulated and flicker-free quality driver. At the rear Evolve 2 is equipped with a spacious connection box with M20 input and output and toolless connection terminals. No more hassle with separate junction boxes on the wall. By replacing the M20 end cap with an extra cable gland (ref. EV2M20) the unit is also suitable for through-wiring! With the toolless screws with directional angle indication, Evolve 2 can be easily oriented. Various accessories for ground or pole mounting are available as well as different symmetrical/asymmetrical lenses. 5-year warranty. On request available with dimmable driver 1-10V/DALI. | https://integratech.be/nl/producten/led-stralers/evolve-2 | https://integratech.be/fr/produits/projecteurs-led/evolve-2 | https://www.integratech.be/integratech-catalog/floodlight-evolve-2-150w-3000k-zwart-120/ | https://www.integratech.be/downloads/datasheets/EV150BDAS3DA-nl.pdf | https://www.integratech.be/downloads/datasheets/EV150BDAS3DA-fr.pdf | https://www.integratech.be/downloads/datasheets/EV150B1203-eng.pdf | https://www.integratech.be/downloads/photometric-data/evolve2.zip | https://www.integratech.be/downloads/pics/EV150B1203.jpg | https://www.integratech.be/downloads/pics/maatschetsen\EV150-DIM.jpg | 08 | smd3030 | Lumileds | -30~+45 | 220~240 | TRUE | TRUE | FALSE | 5 | inclusief driver (intern) | TRUE | 40 80 97 100 138 | black | 3 | DALI | > 60.000 | L90 | TRUE |  |  |  | 1
LED stralers | Courant I | B |  | Evolve projectoren | EV150BDAS4 | Evolve2 150W 4000K asym 2x60gr zwart ENEC | Evolve2 150W 4000K asym 2x60gr noir ENEC | Evolve2 150W 4000K asym 2x60gr black ENEC | st | 603.95 | 18294 | 144 | 5420076289140 | 9405 42 10 00 | EC001744 | Yes | 3 | 0.01 | 4.6 |  |  | 6.1 | 445 | 74 | 333 |  |  | 410 | 360 | 100 | 3 | 54 | IP66 | 0,98 | 82 | 150 | 4000 | ASYM 2x60gr | Evolve 2 is de opvolger van de populaire Evolve straler en de referentie onder de led stralers vanwege zijn hoge kwaliteit, duurzaamheid en gebruiksgemak. Evolve 2 is uitgerust met Lumileds SMD3030 chips met een efficiëntie tot 150lm/W bij 4000K en een levensduur L90 >60.000u . De aluminium IP66 behuizing, geschikt voor corrosieve omgevingen en zeezout, is voorzien van een Interpon coating en standaard voorzien van L316 schroeven, een mat veiligheidsglas en een interne ASYM 2x60° reflector. De leds worden aangestuurd door een interne dubbel geïsoleerde en flickervrije kwaliteitsdriver. Evolve 2 is aan de achterzijde voorzien van een ruime connectiebox met M20 in- en uitgang en toolless aansluitklemmen. Geen gedoe meer met aparte aftakdozen op de muur. Door de M20 eindstop te vervangen door een extra wartel (ref. EV2M20) is het toestel eveneens geschikt voor doorvoerbedrading! Met de toolless schroeven met richthoek aanduiding kan Evolve 2 eenvoudig gericht worden. Verschillende toebehoren voor grond- of paalmontage zijn beschikbaar alsook verschillende symmetrische/asymmetrische lenzen. 5 jaar garantie. Op aanvraag leverbaar met dimbare driver 1-10V/DALI. | Evolve 2 est le successeur du célèbre projecteur Evolve et la référence parmi les projecteurs LED en raison de sa haute qualité, de sa durabilité et de sa facilité d'utilisation. Evolve 2 est équipé de puces Lumileds SMD3030 avec une efficacité allant jusqu'à 150lm/W à 4000K et une durée de vie L90 >60.000h. Le boîtier en aluminium IP66, adapté aux environnements corrosifs et au sel de mer, avec revêtement Interpon, équipé en standard de vis L316, d'un verre de sécurité matte et d'un réflecteur interne de 2x60°. Les LED sont pilotées par un driver interne de qualité, doublement isolé et sans scintillement. À l'arrière, l'Evolve 2 est équipé d'une boîte de connexion spacieuse avec des bornes sans outil et un entrée et sortie M20. Plus besoin de s'embêter avec des boîtes de jonction séparées sur le mur. En remplaçant l'embout M20 par un presse-étoupe supplémentaire (réf. EV2M20), l'unité peut également être câblée pour câblage traversant! Grâce aux vis sans outil avec signe directionnel, Evolve 2 peut être facilement aligné. Accessoires divers pour le montage au sol ou sur poteau sont disponibles, ainsi que différentes lentilles symétriques/asymétriques. Garantie de 5 ans. Sur demande, disponible avec un driver dimmable 1-10V/DALI. | Evolve 2 is the successor of the popular Evolve floodlight and the reference among LED floodlights because of its high quality, durability and ease of use. Evolve 2 is equipped with Lumileds SMD3030 chips with an efficiency up to 150lm/W at 4000K and a lifetime L90 >60.000h. The aluminum IP66 housing, suitable for corrosive environments and sea salt, is Interpon coated and standard equipped with L316 screws, a frosted safety glass and an internal 2x60° reflector. The LEDs are driven by an internal double-insulated and flicker-free quality driver. At the rear Evolve 2 is equipped with a spacious connection box with M20 input and output and toolless connection terminals. No more hassle with separate junction boxes on the wall. By replacing the M20 end cap with an extra cable gland (ref. EV2M20) the unit is also suitable for through-wiring! With the toolless screws with directional angle indication, Evolve 2 can be easily oriented. Various accessories for ground or pole mounting are available as well as different symmetrical/asymmetrical lenses. 5-year warranty. On request available with dimmable driver 1-10V/DALI. | https://integratech.be/nl/producten/led-stralers/evolve-2 | https://integratech.be/fr/produits/projecteurs-led/evolve-2 | https://www.integratech.be/integratech-catalog/floodlight-evolve-2-150w-4000k-zwart-120/ | https://www.integratech.be/downloads/datasheets/EV150BDAS4-nl.pdf | https://www.integratech.be/downloads/datasheets/EV150BDAS4-fr.pdf | https://www.integratech.be/downloads/datasheets/EV150B1204-eng.pdf | https://www.integratech.be/downloads/photometric-data/evolve2.zip | https://www.integratech.be/downloads/pics/EV150B1203.jpg | https://www.integratech.be/downloads/pics/maatschetsen\EV150-DIM.jpg | 08 | smd3030 | Lumileds | -30~+45 | 220~240 | TRUE | TRUE | FALSE | 5 | inclusief driver (intern) | TRUE | 40 80 97 100 138 | black | 3 | no | > 60.000 | L90 | TRUE |  |  |  | 1
LED stralers | On order | B |  | Evolve projectoren | EV150BDAS4110V | Evolve2 150W 4000K asym 2x60gr zwart 1-10V ENEC | Evolve2 150W 4000K asym 2x60gr noir 1-10V ENEC | Evolve2 150W 4000K asym 2x60gr black 1-10V ENEC | st | 618.31 | 18294 | 144 | 5420076289157 | 9405 42 10 00 | EC001744 | No | 90 | 0.01 | 4.6 |  |  | 6.1 | 445 | 74 | 333 |  |  | 410 | 360 | 100 | 3 | 54 | IP66 | 0,98 | 82 | 150 | 4000 | ASYM 2x60gr | Evolve 2 is de opvolger van de populaire Evolve straler en de referentie onder de led stralers vanwege zijn hoge kwaliteit, duurzaamheid en gebruiksgemak. Evolve 2 is uitgerust met Lumileds SMD3030 chips met een efficiëntie tot 150lm/W bij 4000K en een levensduur L90 >60.000u . De aluminium IP66 behuizing, geschikt voor corrosieve omgevingen en zeezout, is voorzien van een Interpon coating en standaard voorzien van L316 schroeven, een mat veiligheidsglas en een interne ASYM 2x60° reflector. De leds worden aangestuurd door een interne dubbel geïsoleerde en flickervrije kwaliteitsdriver. Evolve 2 is aan de achterzijde voorzien van een ruime connectiebox met M20 in- en uitgang en toolless aansluitklemmen. Geen gedoe meer met aparte aftakdozen op de muur. Door de M20 eindstop te vervangen door een extra wartel (ref. EV2M20) is het toestel eveneens geschikt voor doorvoerbedrading! Met de toolless schroeven met richthoek aanduiding kan Evolve 2 eenvoudig gericht worden. Verschillende toebehoren voor grond- of paalmontage zijn beschikbaar alsook verschillende symmetrische/asymmetrische lenzen. 5 jaar garantie. Op aanvraag leverbaar met dimbare driver 1-10V/DALI. | Evolve 2 est le successeur du célèbre projecteur Evolve et la référence parmi les projecteurs LED en raison de sa haute qualité, de sa durabilité et de sa facilité d'utilisation. Evolve 2 est équipé de puces Lumileds SMD3030 avec une efficacité allant jusqu'à 150lm/W à 4000K et une durée de vie L90 >60.000h. Le boîtier en aluminium IP66, adapté aux environnements corrosifs et au sel de mer, avec revêtement Interpon, équipé en standard de vis L316, d'un verre de sécurité matte et d'un réflecteur interne de 2x60°. Les LED sont pilotées par un driver interne de qualité, doublement isolé et sans scintillement. À l'arrière, l'Evolve 2 est équipé d'une boîte de connexion spacieuse avec des bornes sans outil et un entrée et sortie M20. Plus besoin de s'embêter avec des boîtes de jonction séparées sur le mur. En remplaçant l'embout M20 par un presse-étoupe supplémentaire (réf. EV2M20), l'unité peut également être câblée pour câblage traversant! Grâce aux vis sans outil avec signe directionnel, Evolve 2 peut être facilement aligné. Accessoires divers pour le montage au sol ou sur poteau sont disponibles, ainsi que différentes lentilles symétriques/asymétriques. Garantie de 5 ans. Sur demande, disponible avec un driver dimmable 1-10V/DALI. | Evolve 2 is the successor of the popular Evolve floodlight and the reference among LED floodlights because of its high quality, durability and ease of use. Evolve 2 is equipped with Lumileds SMD3030 chips with an efficiency up to 150lm/W at 4000K and a lifetime L90 >60.000h. The aluminum IP66 housing, suitable for corrosive environments and sea salt, is Interpon coated and standard equipped with L316 screws, a frosted safety glass and an internal 2x60° reflector. The LEDs are driven by an internal double-insulated and flicker-free quality driver. At the rear Evolve 2 is equipped with a spacious connection box with M20 input and output and toolless connection terminals. No more hassle with separate junction boxes on the wall. By replacing the M20 end cap with an extra cable gland (ref. EV2M20) the unit is also suitable for through-wiring! With the toolless screws with directional angle indication, Evolve 2 can be easily oriented. Various accessories for ground or pole mounting are available as well as different symmetrical/asymmetrical lenses. 5-year warranty. On request available with dimmable driver 1-10V/DALI. | https://integratech.be/nl/producten/led-stralers/evolve-2 | https://integratech.be/fr/produits/projecteurs-led/evolve-2 | https://www.integratech.be/integratech-catalog/floodlight-evolve-2-150w-4000k-zwart-120/ | https://www.integratech.be/downloads/datasheets/EV150BDAS4110V-nl.pdf | https://www.integratech.be/downloads/datasheets/EV150BDAS4110V-fr.pdf | https://www.integratech.be/downloads/datasheets/EV150B1204-eng.pdf | https://www.integratech.be/downloads/photometric-data/evolve2.zip | https://www.integratech.be/downloads/pics/EV150B1203.jpg | https://www.integratech.be/downloads/pics/maatschetsen\EV150-DIM.jpg | 08 | smd3030 | Lumileds | -30~+45 | 220~240 | TRUE | TRUE | FALSE | 5 | inclusief driver (intern) | TRUE | 40 80 97 100 138 | black | 3 | 1-10V | > 60.000 | L90 | TRUE |  |  |  | 1
LED stralers | On order | B |  | Evolve projectoren | EV150BDAS4DA | Evolve2 150W 4000K asym 2x60gr zwart DALI ENEC | Evolve2 150W 4000K asym 2x60gr noir DALI ENEC | Evolve2 150W 4000K asym 2x60gr black DALI ENEC | st | 703.93 | 18294 | 144 | 5420076289164 | 9405 42 10 00 | EC001744 | No | 90 | 0.01 | 4.6 |  |  | 6.1 | 445 | 74 | 333 |  |  | 410 | 360 | 100 | 3 | 54 | IP66 | 0,98 | 82 | 150 | 4000 | ASYM 2x60gr | Evolve 2 is de opvolger van de populaire Evolve straler en de referentie onder de led stralers vanwege zijn hoge kwaliteit, duurzaamheid en gebruiksgemak. Evolve 2 is uitgerust met Lumileds SMD3030 chips met een efficiëntie tot 150lm/W bij 4000K en een levensduur L90 >60.000u . De aluminium IP66 behuizing, geschikt voor corrosieve omgevingen en zeezout, is voorzien van een Interpon coating en standaard voorzien van L316 schroeven, een mat veiligheidsglas en een interne ASYM 2x60° reflector. De leds worden aangestuurd door een interne dubbel geïsoleerde en flickervrije kwaliteitsdriver. Evolve 2 is aan de achterzijde voorzien van een ruime connectiebox met M20 in- en uitgang en toolless aansluitklemmen. Geen gedoe meer met aparte aftakdozen op de muur. Door de M20 eindstop te vervangen door een extra wartel (ref. EV2M20) is het toestel eveneens geschikt voor doorvoerbedrading! Met de toolless schroeven met richthoek aanduiding kan Evolve 2 eenvoudig gericht worden. Verschillende toebehoren voor grond- of paalmontage zijn beschikbaar alsook verschillende symmetrische/asymmetrische lenzen. 5 jaar garantie. Op aanvraag leverbaar met dimbare driver 1-10V/DALI. | Evolve 2 est le successeur du célèbre projecteur Evolve et la référence parmi les projecteurs LED en raison de sa haute qualité, de sa durabilité et de sa facilité d'utilisation. Evolve 2 est équipé de puces Lumileds SMD3030 avec une efficacité allant jusqu'à 150lm/W à 4000K et une durée de vie L90 >60.000h. Le boîtier en aluminium IP66, adapté aux environnements corrosifs et au sel de mer, avec revêtement Interpon, équipé en standard de vis L316, d'un verre de sécurité matte et d'un réflecteur interne de 2x60°. Les LED sont pilotées par un driver interne de qualité, doublement isolé et sans scintillement. À l'arrière, l'Evolve 2 est équipé d'une boîte de connexion spacieuse avec des bornes sans outil et un entrée et sortie M20. Plus besoin de s'embêter avec des boîtes de jonction séparées sur le mur. En remplaçant l'embout M20 par un presse-étoupe supplémentaire (réf. EV2M20), l'unité peut également être câblée pour câblage traversant! Grâce aux vis sans outil avec signe directionnel, Evolve 2 peut être facilement aligné. Accessoires divers pour le montage au sol ou sur poteau sont disponibles, ainsi que différentes lentilles symétriques/asymétriques. Garantie de 5 ans. Sur demande, disponible avec un driver dimmable 1-10V/DALI. | Evolve 2 is the successor of the popular Evolve floodlight and the reference among LED floodlights because of its high quality, durability and ease of use. Evolve 2 is equipped with Lumileds SMD3030 chips with an efficiency up to 150lm/W at 4000K and a lifetime L90 >60.000h. The aluminum IP66 housing, suitable for corrosive environments and sea salt, is Interpon coated and standard equipped with L316 screws, a frosted safety glass and an internal 2x60° reflector. The LEDs are driven by an internal double-insulated and flicker-free quality driver. At the rear Evolve 2 is equipped with a spacious connection box with M20 input and output and toolless connection terminals. No more hassle with separate junction boxes on the wall. By replacing the M20 end cap with an extra cable gland (ref. EV2M20) the unit is also suitable for through-wiring! With the toolless screws with directional angle indication, Evolve 2 can be easily oriented. Various accessories for ground or pole mounting are available as well as different symmetrical/asymmetrical lenses. 5-year warranty. On request available with dimmable driver 1-10V/DALI. | https://integratech.be/nl/producten/led-stralers/evolve-2 | https://integratech.be/fr/produits/projecteurs-led/evolve-2 | https://www.integratech.be/integratech-catalog/floodlight-evolve-2-150w-4000k-zwart-120/ | https://www.integratech.be/downloads/datasheets/EV150BDAS4DA-nl.pdf | https://www.integratech.be/downloads/datasheets/EV150BDAS4DA-fr.pdf | https://www.integratech.be/downloads/datasheets/EV150B1204-eng.pdf | https://www.integratech.be/downloads/photometric-data/evolve2.zip | https://www.integratech.be/downloads/pics/EV150B1203.jpg | https://www.integratech.be/downloads/pics/maatschetsen\EV150-DIM.jpg | 08 | smd3030 | Lumileds | -30~+45 | 220~240 | TRUE | TRUE | FALSE | 5 | inclusief driver (intern) | TRUE | 40 80 97 100 138 | black | 3 | DALI | > 60.000 | L90 | TRUE |  |  |  | 1
LED stralers | Courant I | B |  | Evolve projectoren | EV200B1203 | Evolve2 200W 3000K 120gr zwart ENEC | Evolve2 200W 3000K 120gr noir ENEC | Evolve2 200W 3000K 120gr black ENEC | st | 588.9 | 28337 | 143 | 5420076283766 | 9405 42 10 00 | EC001744 | Yes | 3 | 0.01 | 4.6 |  |  | 8.4 | 385 | 74 | 470 |  |  | 455 | 140 | 530 | 2 | 32 | IP66 | 0,98 | 82 | 200 | 3000 | 120 | Evolve 2 is de opvolger van de populaire Evolve straler en de referentie onder de led stralers vanwege zijn hoge kwaliteit, duurzaamheid en gebruiksgemak. Evolve 2 is uitgerust met Lumileds SMD3030 chips met een efficiëntie tot 150lm/W bij 4000K en een levensduur L90 >60.000u . De aluminium IP66 behuizing, geschikt voor corrosieve omgevingen en zeezout, is voorzien van een Interpon coating en standaard voorzien van L316 schroeven, een mat veiligheidsglas en een interne 120° reflector. De leds worden aangestuurd door een interne dubbel geïsoleerde en flickervrije kwaliteitsdriver. Evolve 2 is aan de achterzijde voorzien van een ruime connectiebox met M20 in- en uitgang en toolless aansluitklemmen. Geen gedoe meer met aparte aftakdozen op de muur. Door de M20 eindstop te vervangen door een extra wartel (ref. EV2M20) is het toestel eveneens geschikt voor doorvoerbedrading! Met de toolless schroeven met richthoek aanduiding kan Evolve 2 eenvoudig gericht worden. Verschillende toebehoren voor grond- of paalmontage zijn beschikbaar alsook verschillende symmetrische/asymmetrische lenzen. 5 jaar garantie. Op aanvraag leverbaar met dimbare driver 1-10V/DALI. | Evolve 2 est le successeur du célèbre projecteur Evolve et la référence parmi les projecteurs LED en raison de sa haute qualité, de sa durabilité et de sa facilité d'utilisation. Evolve 2 est équipé de puces Lumileds SMD3030 avec une efficacité allant jusqu'à 150lm/W à 4000K et une durée de vie L90 >60.000h. Le boîtier en aluminium IP66, adapté aux environnements corrosifs et au sel de mer, avec revêtement Interpon, équipé en standard de vis L316, d'un verre de sécurité matte et d'un réflecteur interne de 120°. Les LED sont pilotées par un driver interne de qualité, doublement isolé et sans scintillement. À l'arrière, l'Evolve 2 est équipé d'une boîte de connexion spacieuse avec des bornes sans outil et un entrée et sortie M20. Plus besoin de s'embêter avec des boîtes de jonction séparées sur le mur. En remplaçant l'embout M20 par un presse-étoupe supplémentaire (réf. EV2M20), l'unité peut également être câblée pour câblage traversant! Grâce aux vis sans outil avec signe directionnel, Evolve 2 peut être facilement aligné. Accessoires divers pour le montage au sol ou sur poteau sont disponibles, ainsi que différentes lentilles symétriques/asymétriques. Garantie de 5 ans. Sur demande, disponible avec un driver dimmable 1-10V/DALI. | Evolve 2 is the successor of the popular Evolve floodlight and the reference among LED floodlights because of its high quality, durability and ease of use. Evolve 2 is equipped with Lumileds SMD3030 chips with an efficiency up to 150lm/W at 4000K and a lifetime L90 >60.000h. The aluminum IP66 housing, suitable for corrosive environments and sea salt, is Interpon coated and standard equipped with L316 screws, a frosted safety glass and an internal 120° reflector. The LEDs are driven by an internal double-insulated and flicker-free quality driver. At the rear Evolve 2 is equipped with a spacious connection box with M20 input and output and toolless connection terminals. No more hassle with separate junction boxes on the wall. By replacing the M20 end cap with an extra cable gland (ref. EV2M20) the unit is also suitable for through-wiring! With the toolless screws with directional angle indication, Evolve 2 can be easily oriented. Various accessories for ground or pole mounting are available as well as different symmetrical/asymmetrical lenses. 5-year warranty. On request available with dimmable driver 1-10V/DALI. | https://integratech.be/nl/producten/led-stralers/evolve-2 | https://integratech.be/fr/produits/projecteurs-led/evolve-2 | https://www.integratech.be/integratech-catalog/floodlight-evolve-2-200w-3000k-zwart-120/ | https://www.integratech.be/downloads/datasheets/EV200B1203-nl.pdf | https://www.integratech.be/downloads/datasheets/EV200B1203-fr.pdf | https://www.integratech.be/downloads/datasheets/EV200B1203-eng.pdf | https://www.integratech.be/downloads/photometric-data/evolve2.zip | https://www.integratech.be/downloads/pics/EV200B1203.jpg | https://www.integratech.be/downloads/pics/maatschetsen\EV200-Dimensions.jpg | 08 | smd3030 | Lumileds | -30~+45 | 220~240 | TRUE | TRUE | FALSE | 5 | inclusief driver (intern) | TRUE | 50 85 98 100 108 | black | 3 | no | > 60.000 | L90 | TRUE |  |  |  | 1
LED stralers | On order | B |  | Evolve projectoren | EV200B1203110V | Evolve2 200W 3000K 120gr zwart 1-10V ENEC | Evolve2 200W 3000K 120gr noir 1-10V ENEC | Evolve2 200W 3000K 120gr black 1-10V ENEC | st | 635.26 | 28337 | 143 | 5420076284398 | 9405 42 10 00 | EC001744 | No | 90 | 0.01 | 4.6 |  |  | 8.4 | 385 | 74 | 470 |  |  | 455 | 140 | 530 | 2 | 32 | IP66 | 0,98 | 82 | 200 | 3000 | 120 | Evolve 2 is de opvolger van de populaire Evolve straler en de referentie onder de led stralers vanwege zijn hoge kwaliteit, duurzaamheid en gebruiksgemak. Evolve 2 is uitgerust met Lumileds SMD3030 chips met een efficiëntie tot 150lm/W bij 4000K en een levensduur L90 >60.000u . De aluminium IP66 behuizing, geschikt voor corrosieve omgevingen en zeezout, is voorzien van een Interpon coating en standaard voorzien van L316 schroeven, een mat veiligheidsglas en een interne 120° reflector. De leds worden aangestuurd door een interne dubbel geïsoleerde en flickervrije kwaliteitsdriver. Evolve 2 is aan de achterzijde voorzien van een ruime connectiebox met M20 in- en uitgang en toolless aansluitklemmen. Geen gedoe meer met aparte aftakdozen op de muur. Door de M20 eindstop te vervangen door een extra wartel (ref. EV2M20) is het toestel eveneens geschikt voor doorvoerbedrading! Met de toolless schroeven met richthoek aanduiding kan Evolve 2 eenvoudig gericht worden. Verschillende toebehoren voor grond- of paalmontage zijn beschikbaar alsook verschillende symmetrische/asymmetrische lenzen. 5 jaar garantie. Op aanvraag leverbaar met dimbare driver 1-10V/DALI. | Evolve 2 est le successeur du célèbre projecteur Evolve et la référence parmi les projecteurs LED en raison de sa haute qualité, de sa durabilité et de sa facilité d'utilisation. Evolve 2 est équipé de puces Lumileds SMD3030 avec une efficacité allant jusqu'à 150lm/W à 4000K et une durée de vie L90 >60.000h. Le boîtier en aluminium IP66, adapté aux environnements corrosifs et au sel de mer, avec revêtement Interpon, équipé en standard de vis L316, d'un verre de sécurité matte et d'un réflecteur interne de 120°. Les LED sont pilotées par un driver interne de qualité, doublement isolé et sans scintillement. À l'arrière, l'Evolve 2 est équipé d'une boîte de connexion spacieuse avec des bornes sans outil et un entrée et sortie M20. Plus besoin de s'embêter avec des boîtes de jonction séparées sur le mur. En remplaçant l'embout M20 par un presse-étoupe supplémentaire (réf. EV2M20), l'unité peut également être câblée pour câblage traversant! Grâce aux vis sans outil avec signe directionnel, Evolve 2 peut être facilement aligné. Accessoires divers pour le montage au sol ou sur poteau sont disponibles, ainsi que différentes lentilles symétriques/asymétriques. Garantie de 5 ans. Sur demande, disponible avec un driver dimmable 1-10V/DALI. | Evolve 2 is the successor of the popular Evolve floodlight and the reference among LED floodlights because of its high quality, durability and ease of use. Evolve 2 is equipped with Lumileds SMD3030 chips with an efficiency up to 150lm/W at 4000K and a lifetime L90 >60.000h. The aluminum IP66 housing, suitable for corrosive environments and sea salt, is Interpon coated and standard equipped with L316 screws, a frosted safety glass and an internal 120° reflector. The LEDs are driven by an internal double-insulated and flicker-free quality driver. At the rear Evolve 2 is equipped with a spacious connection box with M20 input and output and toolless connection terminals. No more hassle with separate junction boxes on the wall. By replacing the M20 end cap with an extra cable gland (ref. EV2M20) the unit is also suitable for through-wiring! With the toolless screws with directional angle indication, Evolve 2 can be easily oriented. Various accessories for ground or pole mounting are available as well as different symmetrical/asymmetrical lenses. 5-year warranty. On request available with dimmable driver 1-10V/DALI. | https://integratech.be/nl/producten/led-stralers/evolve-2 | https://integratech.be/fr/produits/projecteurs-led/evolve-2 | https://www.integratech.be/integratech-catalog/floodlight-evolve-2-200w-3000k-zwart-120/ | https://www.integratech.be/downloads/datasheets/EV200B1203110V-nl.pdf | https://www.integratech.be/downloads/datasheets/EV200B1203110V-fr.pdf | https://www.integratech.be/downloads/datasheets/EV200B1203-eng.pdf | https://www.integratech.be/downloads/photometric-data/evolve2.zip | https://www.integratech.be/downloads/pics/EV200B1203.jpg | https://www.integratech.be/downloads/pics/maatschetsen\EV200-Dimensions.jpg | 08 | smd3030 | Lumileds | -30~+45 | 220~240 | TRUE | TRUE | FALSE | 5 | inclusief driver (intern) | TRUE | 50 85 98 100 108 | black | 3 | 1-10V | > 60.000 | L90 | TRUE |  |  |  | 1
LED stralers | On order | B |  | Evolve projectoren | EV200B1203DA | Evolve2 200W 3000K 120gr zwart DALI ENEC | Evolve2 200W 3000K 120gr noir DALI ENEC | Evolve2 200W 3000K 120gr black DALI ENEC | st | 726.31 | 28337 | 143 | 5420076284411 | 9405 42 10 00 | EC001744 | No | 90 | 0.01 | 4.6 |  |  | 8.4 | 385 | 74 | 470 |  |  | 455 | 140 | 530 | 2 | 32 | IP66 | 0,98 | 82 | 200 | 3000 | 120 | Evolve 2 is de opvolger van de populaire Evolve straler en de referentie onder de led stralers vanwege zijn hoge kwaliteit, duurzaamheid en gebruiksgemak. Evolve 2 is uitgerust met Lumileds SMD3030 chips met een efficiëntie tot 150lm/W bij 4000K en een levensduur L90 >60.000u . De aluminium IP66 behuizing, geschikt voor corrosieve omgevingen en zeezout, is voorzien van een Interpon coating en standaard voorzien van L316 schroeven, een mat veiligheidsglas en een interne 120° reflector. De leds worden aangestuurd door een interne dubbel geïsoleerde en flickervrije kwaliteitsdriver. Evolve 2 is aan de achterzijde voorzien van een ruime connectiebox met M20 in- en uitgang en toolless aansluitklemmen. Geen gedoe meer met aparte aftakdozen op de muur. Door de M20 eindstop te vervangen door een extra wartel (ref. EV2M20) is het toestel eveneens geschikt voor doorvoerbedrading! Met de toolless schroeven met richthoek aanduiding kan Evolve 2 eenvoudig gericht worden. Verschillende toebehoren voor grond- of paalmontage zijn beschikbaar alsook verschillende symmetrische/asymmetrische lenzen. 5 jaar garantie. Op aanvraag leverbaar met dimbare driver 1-10V/DALI. | Evolve 2 est le successeur du célèbre projecteur Evolve et la référence parmi les projecteurs LED en raison de sa haute qualité, de sa durabilité et de sa facilité d'utilisation. Evolve 2 est équipé de puces Lumileds SMD3030 avec une efficacité allant jusqu'à 150lm/W à 4000K et une durée de vie L90 >60.000h. Le boîtier en aluminium IP66, adapté aux environnements corrosifs et au sel de mer, avec revêtement Interpon, équipé en standard de vis L316, d'un verre de sécurité matte et d'un réflecteur interne de 120°. Les LED sont pilotées par un driver interne de qualité, doublement isolé et sans scintillement. À l'arrière, l'Evolve 2 est équipé d'une boîte de connexion spacieuse avec des bornes sans outil et un entrée et sortie M20. Plus besoin de s'embêter avec des boîtes de jonction séparées sur le mur. En remplaçant l'embout M20 par un presse-étoupe supplémentaire (réf. EV2M20), l'unité peut également être câblée pour câblage traversant! Grâce aux vis sans outil avec signe directionnel, Evolve 2 peut être facilement aligné. Accessoires divers pour le montage au sol ou sur poteau sont disponibles, ainsi que différentes lentilles symétriques/asymétriques. Garantie de 5 ans. Sur demande, disponible avec un driver dimmable 1-10V/DALI. | Evolve 2 is the successor of the popular Evolve floodlight and the reference among LED floodlights because of its high quality, durability and ease of use. Evolve 2 is equipped with Lumileds SMD3030 chips with an efficiency up to 150lm/W at 4000K and a lifetime L90 >60.000h. The aluminum IP66 housing, suitable for corrosive environments and sea salt, is Interpon coated and standard equipped with L316 screws, a frosted safety glass and an internal 120° reflector. The LEDs are driven by an internal double-insulated and flicker-free quality driver. At the rear Evolve 2 is equipped with a spacious connection box with M20 input and output and toolless connection terminals. No more hassle with separate junction boxes on the wall. By replacing the M20 end cap with an extra cable gland (ref. EV2M20) the unit is also suitable for through-wiring! With the toolless screws with directional angle indication, Evolve 2 can be easily oriented. Various accessories for ground or pole mounting are available as well as different symmetrical/asymmetrical lenses. 5-year warranty. On request available with dimmable driver 1-10V/DALI. | https://integratech.be/nl/producten/led-stralers/evolve-2 | https://integratech.be/fr/produits/projecteurs-led/evolve-2 | https://www.integratech.be/integratech-catalog/floodlight-evolve-2-200w-3000k-zwart-120/ | https://www.integratech.be/downloads/datasheets/EV200B1203DA-nl.pdf | https://www.integratech.be/downloads/datasheets/EV200B1203DA-fr.pdf | https://www.integratech.be/downloads/datasheets/EV200B1203-eng.pdf | https://www.integratech.be/downloads/photometric-data/evolve2.zip | https://www.integratech.be/downloads/pics/EV200B1203.jpg | https://www.integratech.be/downloads/pics/maatschetsen\EV200-Dimensions.jpg | 08 | smd3030 | Lumileds | -30~+45 | 220~240 | TRUE | TRUE | FALSE | 5 | inclusief driver (intern) | TRUE | 50 85 98 100 108 | black | 3 | DALI | > 60.000 | L90 | TRUE |  |  |  | 1
LED stralers | Courant I | B |  | Evolve projectoren | EV200B1204 | Evolve2 200W 4000K 120gr zwart ENEC | Evolve2 200W 4000K 120gr noir ENEC | Evolve2 200W 4000K 120gr black ENEC | st | 588.9 | 29300 | 148 | 5420076283773 | 9405 42 10 00 | EC001744 | Yes | 3 | 0.01 | 4.6 |  |  | 8.4 | 385 | 74 | 470 |  |  | 455 | 140 | 530 | 2 | 32 | IP66 | 0,98 | 82 | 200 | 4000 | 120 | Evolve 2 is de opvolger van de populaire Evolve straler en de referentie onder de led stralers vanwege zijn hoge kwaliteit, duurzaamheid en gebruiksgemak. Evolve 2 is uitgerust met Lumileds SMD3030 chips met een efficiëntie tot 150lm/W bij 4000K en een levensduur L90 >60.000u . De aluminium IP66 behuizing, geschikt voor corrosieve omgevingen en zeezout, is voorzien van een Interpon coating en standaard voorzien van L316 schroeven, een mat veiligheidsglas en een interne 120° reflector. De leds worden aangestuurd door een interne dubbel geïsoleerde en flickervrije kwaliteitsdriver. Evolve 2 is aan de achterzijde voorzien van een ruime connectiebox met M20 in- en uitgang en toolless aansluitklemmen. Geen gedoe meer met aparte aftakdozen op de muur. Door de M20 eindstop te vervangen door een extra wartel (ref. EV2M20) is het toestel eveneens geschikt voor doorvoerbedrading! Met de toolless schroeven met richthoek aanduiding kan Evolve 2 eenvoudig gericht worden. Verschillende toebehoren voor grond- of paalmontage zijn beschikbaar alsook verschillende symmetrische/asymmetrische lenzen. 5 jaar garantie. Op aanvraag leverbaar met dimbare driver 1-10V/DALI. | Evolve 2 est le successeur du célèbre projecteur Evolve et la référence parmi les projecteurs LED en raison de sa haute qualité, de sa durabilité et de sa facilité d'utilisation. Evolve 2 est équipé de puces Lumileds SMD3030 avec une efficacité allant jusqu'à 150lm/W à 4000K et une durée de vie L90 >60.000h. Le boîtier en aluminium IP66, adapté aux environnements corrosifs et au sel de mer, avec revêtement Interpon, équipé en standard de vis L316, d'un verre de sécurité matte et d'un réflecteur interne de 120°. Les LED sont pilotées par un driver interne de qualité, doublement isolé et sans scintillement. À l'arrière, l'Evolve 2 est équipé d'une boîte de connexion spacieuse avec des bornes sans outil et un entrée et sortie M20. Plus besoin de s'embêter avec des boîtes de jonction séparées sur le mur. En remplaçant l'embout M20 par un presse-étoupe supplémentaire (réf. EV2M20), l'unité peut également être câblée pour câblage traversant! Grâce aux vis sans outil avec signe directionnel, Evolve 2 peut être facilement aligné. Accessoires divers pour le montage au sol ou sur poteau sont disponibles, ainsi que différentes lentilles symétriques/asymétriques. Garantie de 5 ans. Sur demande, disponible avec un driver dimmable 1-10V/DALI. | Evolve 2 is the successor of the popular Evolve floodlight and the reference among LED floodlights because of its high quality, durability and ease of use. Evolve 2 is equipped with Lumileds SMD3030 chips with an efficiency up to 150lm/W at 4000K and a lifetime L90 >60.000h. The aluminum IP66 housing, suitable for corrosive environments and sea salt, is Interpon coated and standard equipped with L316 screws, a frosted safety glass and an internal 120° reflector. The LEDs are driven by an internal double-insulated and flicker-free quality driver. At the rear Evolve 2 is equipped with a spacious connection box with M20 input and output and toolless connection terminals. No more hassle with separate junction boxes on the wall. By replacing the M20 end cap with an extra cable gland (ref. EV2M20) the unit is also suitable for through-wiring! With the toolless screws with directional angle indication, Evolve 2 can be easily oriented. Various accessories for ground or pole mounting are available as well as different symmetrical/asymmetrical lenses. 5-year warranty. On request available with dimmable driver 1-10V/DALI. | https://integratech.be/nl/producten/led-stralers/evolve-2 | https://integratech.be/fr/produits/projecteurs-led/evolve-2 | https://www.integratech.be/integratech-catalog/floodlight-evolve2-200w-4000k-zwart-120gr/ | https://www.integratech.be/downloads/datasheets/EV200B1204-nl.pdf | https://www.integratech.be/downloads/datasheets/EV200B1204-fr.pdf | https://www.integratech.be/downloads/datasheets/EV200B1204-eng.pdf | https://www.integratech.be/downloads/photometric-data/evolve2.zip | https://www.integratech.be/downloads/pics/EV200B1203.jpg | https://www.integratech.be/downloads/pics/maatschetsen\EV200-Dimensions.jpg | 08 | smd3030 | Lumileds | -30~+45 | 220~240 | TRUE | TRUE | FALSE | 5 | inclusief driver (intern) | TRUE | 50 85 98 100 108 | black | 3 | no | > 60.000 | L90 | TRUE |  |  |  | 1
LED stralers | On order | B |  | Evolve projectoren | EV200B1204110V | Evolve2 200W 4000K 120gr zwart 1-10V ENEC | Evolve2 200W 4000K 120gr noir 1-10V ENEC | Evolve2 200W 4000K 120gr black 1-10V ENEC | st | 635.26 | 29300 | 148 | 5420076284404 | 9405 42 10 00 | EC001744 | No | 90 | 0.01 | 4.6 |  |  | 8.4 | 385 | 74 | 470 |  |  | 455 | 140 | 530 | 2 | 32 | IP66 | 0,98 | 82 | 200 | 4000 | 120 | Evolve 2 is de opvolger van de populaire Evolve straler en de referentie onder de led stralers vanwege zijn hoge kwaliteit, duurzaamheid en gebruiksgemak. Evolve 2 is uitgerust met Lumileds SMD3030 chips met een efficiëntie tot 150lm/W bij 4000K en een levensduur L90 >60.000u . De aluminium IP66 behuizing, geschikt voor corrosieve omgevingen en zeezout, is voorzien van een Interpon coating en standaard voorzien van L316 schroeven, een mat veiligheidsglas en een interne 120° reflector. De leds worden aangestuurd door een interne dubbel geïsoleerde en flickervrije kwaliteitsdriver. Evolve 2 is aan de achterzijde voorzien van een ruime connectiebox met M20 in- en uitgang en toolless aansluitklemmen. Geen gedoe meer met aparte aftakdozen op de muur. Door de M20 eindstop te vervangen door een extra wartel (ref. EV2M20) is het toestel eveneens geschikt voor doorvoerbedrading! Met de toolless schroeven met richthoek aanduiding kan Evolve 2 eenvoudig gericht worden. Verschillende toebehoren voor grond- of paalmontage zijn beschikbaar alsook verschillende symmetrische/asymmetrische lenzen. 5 jaar garantie. Op aanvraag leverbaar met dimbare driver 1-10V/DALI. | Evolve 2 est le successeur du célèbre projecteur Evolve et la référence parmi les projecteurs LED en raison de sa haute qualité, de sa durabilité et de sa facilité d'utilisation. Evolve 2 est équipé de puces Lumileds SMD3030 avec une efficacité allant jusqu'à 150lm/W à 4000K et une durée de vie L90 >60.000h. Le boîtier en aluminium IP66, adapté aux environnements corrosifs et au sel de mer, avec revêtement Interpon, équipé en standard de vis L316, d'un verre de sécurité matte et d'un réflecteur interne de 120°. Les LED sont pilotées par un driver interne de qualité, doublement isolé et sans scintillement. À l'arrière, l'Evolve 2 est équipé d'une boîte de connexion spacieuse avec des bornes sans outil et un entrée et sortie M20. Plus besoin de s'embêter avec des boîtes de jonction séparées sur le mur. En remplaçant l'embout M20 par un presse-étoupe supplémentaire (réf. EV2M20), l'unité peut également être câblée pour câblage traversant! Grâce aux vis sans outil avec signe directionnel, Evolve 2 peut être facilement aligné. Accessoires divers pour le montage au sol ou sur poteau sont disponibles, ainsi que différentes lentilles symétriques/asymétriques. Garantie de 5 ans. Sur demande, disponible avec un driver dimmable 1-10V/DALI. | Evolve 2 is the successor of the popular Evolve floodlight and the reference among LED floodlights because of its high quality, durability and ease of use. Evolve 2 is equipped with Lumileds SMD3030 chips with an efficiency up to 150lm/W at 4000K and a lifetime L90 >60.000h. The aluminum IP66 housing, suitable for corrosive environments and sea salt, is Interpon coated and standard equipped with L316 screws, a frosted safety glass and an internal 120° reflector. The LEDs are driven by an internal double-insulated and flicker-free quality driver. At the rear Evolve 2 is equipped with a spacious connection box with M20 input and output and toolless connection terminals. No more hassle with separate junction boxes on the wall. By replacing the M20 end cap with an extra cable gland (ref. EV2M20) the unit is also suitable for through-wiring! With the toolless screws with directional angle indication, Evolve 2 can be easily oriented. Various accessories for ground or pole mounting are available as well as different symmetrical/asymmetrical lenses. 5-year warranty. On request available with dimmable driver 1-10V/DALI. | https://integratech.be/nl/producten/led-stralers/evolve-2 | https://integratech.be/fr/produits/projecteurs-led/evolve-2 | https://www.integratech.be/integratech-catalog/floodlight-evolve2-200w-4000k-zwart-120gr/ | https://www.integratech.be/downloads/datasheets/EV200B1204110V-nl.pdf | https://www.integratech.be/downloads/datasheets/EV200B1204110V-fr.pdf | https://www.integratech.be/downloads/datasheets/EV200B1204-eng.pdf | https://www.integratech.be/downloads/photometric-data/evolve2.zip | https://www.integratech.be/downloads/pics/EV200B1203.jpg | https://www.integratech.be/downloads/pics/maatschetsen\EV200-Dimensions.jpg | 08 | smd3030 | Lumileds | -30~+45 | 220~240 | TRUE | TRUE | FALSE | 5 | inclusief driver (intern) | TRUE | 50 85 98 100 108 | black | 3 | 1-10V | > 60.000 | L90 | TRUE |  |  |  | 1
LED stralers | On order | B |  | Evolve projectoren | EV200B1204DA | Evolve2 200W 4000K 120gr zwart DALI ENEC | Evolve2 200W 4000K 120gr noir DALI ENEC | Evolve2 200W 4000K 120gr black DALI ENEC | st | 726.31 | 29300 | 148 | 5420076284428 | 9405 42 10 00 | EC001744 | No | 90 | 0.01 | 4.6 |  |  | 8.4 | 385 | 74 | 470 |  |  | 455 | 140 | 530 | 2 | 32 | IP66 | 0,98 | 82 | 200 | 4000 | 120 | Evolve 2 is de opvolger van de populaire Evolve straler en de referentie onder de led stralers vanwege zijn hoge kwaliteit, duurzaamheid en gebruiksgemak. Evolve 2 is uitgerust met Lumileds SMD3030 chips met een efficiëntie tot 150lm/W bij 4000K en een levensduur L90 >60.000u . De aluminium IP66 behuizing, geschikt voor corrosieve omgevingen en zeezout, is voorzien van een Interpon coating en standaard voorzien van L316 schroeven, een mat veiligheidsglas en een interne 120° reflector. De leds worden aangestuurd door een interne dubbel geïsoleerde en flickervrije kwaliteitsdriver. Evolve 2 is aan de achterzijde voorzien van een ruime connectiebox met M20 in- en uitgang en toolless aansluitklemmen. Geen gedoe meer met aparte aftakdozen op de muur. Door de M20 eindstop te vervangen door een extra wartel (ref. EV2M20) is het toestel eveneens geschikt voor doorvoerbedrading! Met de toolless schroeven met richthoek aanduiding kan Evolve 2 eenvoudig gericht worden. Verschillende toebehoren voor grond- of paalmontage zijn beschikbaar alsook verschillende symmetrische/asymmetrische lenzen. 5 jaar garantie. Op aanvraag leverbaar met dimbare driver 1-10V/DALI. | Evolve 2 est le successeur du célèbre projecteur Evolve et la référence parmi les projecteurs LED en raison de sa haute qualité, de sa durabilité et de sa facilité d'utilisation. Evolve 2 est équipé de puces Lumileds SMD3030 avec une efficacité allant jusqu'à 150lm/W à 4000K et une durée de vie L90 >60.000h. Le boîtier en aluminium IP66, adapté aux environnements corrosifs et au sel de mer, avec revêtement Interpon, équipé en standard de vis L316, d'un verre de sécurité matte et d'un réflecteur interne de 120°. Les LED sont pilotées par un driver interne de qualité, doublement isolé et sans scintillement. À l'arrière, l'Evolve 2 est équipé d'une boîte de connexion spacieuse avec des bornes sans outil et un entrée et sortie M20. Plus besoin de s'embêter avec des boîtes de jonction séparées sur le mur. En remplaçant l'embout M20 par un presse-étoupe supplémentaire (réf. EV2M20), l'unité peut également être câblée pour câblage traversant! Grâce aux vis sans outil avec signe directionnel, Evolve 2 peut être facilement aligné. Accessoires divers pour le montage au sol ou sur poteau sont disponibles, ainsi que différentes lentilles symétriques/asymétriques. Garantie de 5 ans. Sur demande, disponible avec un driver dimmable 1-10V/DALI. | Evolve 2 is the successor of the popular Evolve floodlight and the reference among LED floodlights because of its high quality, durability and ease of use. Evolve 2 is equipped with Lumileds SMD3030 chips with an efficiency up to 150lm/W at 4000K and a lifetime L90 >60.000h. The aluminum IP66 housing, suitable for corrosive environments and sea salt, is Interpon coated and standard equipped with L316 screws, a frosted safety glass and an internal 120° reflector. The LEDs are driven by an internal double-insulated and flicker-free quality driver. At the rear Evolve 2 is equipped with a spacious connection box with M20 input and output and toolless connection terminals. No more hassle with separate junction boxes on the wall. By replacing the M20 end cap with an extra cable gland (ref. EV2M20) the unit is also suitable for through-wiring! With the toolless screws with directional angle indication, Evolve 2 can be easily oriented. Various accessories for ground or pole mounting are available as well as different symmetrical/asymmetrical lenses. 5-year warranty. On request available with dimmable driver 1-10V/DALI. | https://integratech.be/nl/producten/led-stralers/evolve-2 | https://integratech.be/fr/produits/projecteurs-led/evolve-2 | https://www.integratech.be/integratech-catalog/floodlight-evolve2-200w-4000k-zwart-120gr/ | https://www.integratech.be/downloads/datasheets/EV200B1204DA-nl.pdf | https://www.integratech.be/downloads/datasheets/EV200B1204DA-fr.pdf | https://www.integratech.be/downloads/datasheets/EV200B1204-eng.pdf | https://www.integratech.be/downloads/photometric-data/evolve2.zip | https://www.integratech.be/downloads/pics/EV200B1203.jpg | https://www.integratech.be/downloads/pics/maatschetsen\EV200-Dimensions.jpg | 08 | smd3030 | Lumileds | -30~+45 | 220~240 | TRUE | TRUE | FALSE | 5 | inclusief driver (intern) | TRUE | 50 85 98 100 108 | black | 3 | DALI | > 60.000 | L90 | TRUE |  |  |  | 1
LED stralers | Courant I | B |  | Evolve projectoren | EV200B303 | Evolve2 200W 3000K 30gr zwart ENEC | Evolve2 200W 3000K 30gr noir ENEC | Evolve2 200W 3000K 30gr black ENEC | st | 659.57 | 28435 | 143 | 5420076284824 | 9405 42 10 00 | EC001744 | Yes | 3 | 0.01 | 4.6 |  |  | 8.4 | 385 | 74 | 470 |  |  | 455 | 140 | 530 | 2 | 32 | IP66 | 0,98 | 82 | 200 | 3000 | 30 | Evolve 2 is de opvolger van de populaire Evolve straler en de referentie onder de led stralers vanwege zijn hoge kwaliteit, duurzaamheid en gebruiksgemak. Evolve 2 is uitgerust met Lumileds SMD3030 chips met een efficiëntie tot 150lm/W bij 4000K en een levensduur L90 >60.000u . De aluminium IP66 behuizing, geschikt voor corrosieve omgevingen en zeezout, is voorzien van een Interpon coating en standaard voorzien van L316 schroeven, een mat veiligheidsglas en een interne 30° reflector. De leds worden aangestuurd door een interne dubbel geïsoleerde en flickervrije kwaliteitsdriver. Evolve 2 is aan de achterzijde voorzien van een ruime connectiebox met M20 in- en uitgang en toolless aansluitklemmen. Geen gedoe meer met aparte aftakdozen op de muur. Door de M20 eindstop te vervangen door een extra wartel (ref. EV2M20) is het toestel eveneens geschikt voor doorvoerbedrading! Met de toolless schroeven met richthoek aanduiding kan Evolve 2 eenvoudig gericht worden. Verschillende toebehoren voor grond- of paalmontage zijn beschikbaar alsook verschillende symmetrische/asymmetrische lenzen. 5 jaar garantie. Op aanvraag leverbaar met dimbare driver 1-10V/DALI. | Evolve 2 est le successeur du célèbre projecteur Evolve et la référence parmi les projecteurs LED en raison de sa haute qualité, de sa durabilité et de sa facilité d'utilisation. Evolve 2 est équipé de puces Lumileds SMD3030 avec une efficacité allant jusqu'à 150lm/W à 4000K et une durée de vie L90 >60.000h. Le boîtier en aluminium IP66, adapté aux environnements corrosifs et au sel de mer, avec revêtement Interpon, équipé en standard de vis L316, d'un verre de sécurité matte et d'un réflecteur interne de 30°. Les LED sont pilotées par un driver interne de qualité, doublement isolé et sans scintillement. À l'arrière, l'Evolve 2 est équipé d'une boîte de connexion spacieuse avec des bornes sans outil et un entrée et sortie M20. Plus besoin de s'embêter avec des boîtes de jonction séparées sur le mur. En remplaçant l'embout M20 par un presse-étoupe supplémentaire (réf. EV2M20), l'unité peut également être câblée pour câblage traversant! Grâce aux vis sans outil avec signe directionnel, Evolve 2 peut être facilement aligné. Accessoires divers pour le montage au sol ou sur poteau sont disponibles, ainsi que différentes lentilles symétriques/asymétriques. Garantie de 5 ans. Sur demande, disponible avec un driver dimmable 1-10V/DALI. | Evolve 2 is the successor of the popular Evolve floodlight and the reference among LED floodlights because of its high quality, durability and ease of use. Evolve 2 is equipped with Lumileds SMD3030 chips with an efficiency up to 150lm/W at 4000K and a lifetime L90 >60.000h. The aluminum IP66 housing, suitable for corrosive environments and sea salt, is Interpon coated and standard equipped with L316 screws, a frosted safety glass and an internal 30° reflector. The LEDs are driven by an internal double-insulated and flicker-free quality driver. At the rear Evolve 2 is equipped with a spacious connection box with M20 input and output and toolless connection terminals. No more hassle with separate junction boxes on the wall. By replacing the M20 end cap with an extra cable gland (ref. EV2M20) the unit is also suitable for through-wiring! With the toolless screws with directional angle indication, Evolve 2 can be easily oriented. Various accessories for ground or pole mounting are available as well as different symmetrical/asymmetrical lenses. 5-year warranty. On request available with dimmable driver 1-10V/DALI. | https://integratech.be/nl/producten/led-stralers/evolve-2 | https://integratech.be/fr/produits/projecteurs-led/evolve-2 | https://www.integratech.be/integratech-catalog/floodlight-evolve-2-200w-3000k-zwart-120/ | https://www.integratech.be/downloads/datasheets/EV200B303-nl.pdf | https://www.integratech.be/downloads/datasheets/EV200B303-fr.pdf | https://www.integratech.be/downloads/datasheets/EV200B1203-eng.pdf | https://www.integratech.be/downloads/photometric-data/evolve2.zip | https://www.integratech.be/downloads/pics/EV200B1203.jpg | https://www.integratech.be/downloads/pics/maatschetsen\EV200-Dimensions.jpg | 08 | smd3030 | Lumileds | -30~+45 | 220~240 | TRUE | TRUE | FALSE | 5 | inclusief driver (intern) | TRUE | 83 96 99 100 112 | black | 3 | no | > 60.000 | L90 | TRUE |  |  |  | 1
LED stralers | On order | B |  | Evolve projectoren | EV200B303110V | Evolve2 200W 3000K 30gr zwart 1-10V ENEC | Evolve2 200W 3000K 30gr noir 1-10V ENEC | Evolve2 200W 3000K 30gr black 1-10V ENEC | st | 711.09 | 28435 | 143 | 5420076284848 | 9405 42 10 00 | EC001744 | No | 90 | 0.01 | 4.6 |  |  | 8.4 | 385 | 74 | 470 |  |  | 455 | 140 | 530 | 2 | 32 | IP66 | 0,98 | 82 | 200 | 3000 | 30 | Evolve 2 is de opvolger van de populaire Evolve straler en de referentie onder de led stralers vanwege zijn hoge kwaliteit, duurzaamheid en gebruiksgemak. Evolve 2 is uitgerust met Lumileds SMD3030 chips met een efficiëntie tot 150lm/W bij 4000K en een levensduur L90 >60.000u . De aluminium IP66 behuizing, geschikt voor corrosieve omgevingen en zeezout, is voorzien van een Interpon coating en standaard voorzien van L316 schroeven, een mat veiligheidsglas en een interne 30° reflector. De leds worden aangestuurd door een interne dubbel geïsoleerde en flickervrije kwaliteitsdriver. Evolve 2 is aan de achterzijde voorzien van een ruime connectiebox met M20 in- en uitgang en toolless aansluitklemmen. Geen gedoe meer met aparte aftakdozen op de muur. Door de M20 eindstop te vervangen door een extra wartel (ref. EV2M20) is het toestel eveneens geschikt voor doorvoerbedrading! Met de toolless schroeven met richthoek aanduiding kan Evolve 2 eenvoudig gericht worden. Verschillende toebehoren voor grond- of paalmontage zijn beschikbaar alsook verschillende symmetrische/asymmetrische lenzen. 5 jaar garantie. Op aanvraag leverbaar met dimbare driver 1-10V/DALI. | Evolve 2 est le successeur du célèbre projecteur Evolve et la référence parmi les projecteurs LED en raison de sa haute qualité, de sa durabilité et de sa facilité d'utilisation. Evolve 2 est équipé de puces Lumileds SMD3030 avec une efficacité allant jusqu'à 150lm/W à 4000K et une durée de vie L90 >60.000h. Le boîtier en aluminium IP66, adapté aux environnements corrosifs et au sel de mer, avec revêtement Interpon, équipé en standard de vis L316, d'un verre de sécurité matte et d'un réflecteur interne de 30°. Les LED sont pilotées par un driver interne de qualité, doublement isolé et sans scintillement. À l'arrière, l'Evolve 2 est équipé d'une boîte de connexion spacieuse avec des bornes sans outil et un entrée et sortie M20. Plus besoin de s'embêter avec des boîtes de jonction séparées sur le mur. En remplaçant l'embout M20 par un presse-étoupe supplémentaire (réf. EV2M20), l'unité peut également être câblée pour câblage traversant! Grâce aux vis sans outil avec signe directionnel, Evolve 2 peut être facilement aligné. Accessoires divers pour le montage au sol ou sur poteau sont disponibles, ainsi que différentes lentilles symétriques/asymétriques. Garantie de 5 ans. Sur demande, disponible avec un driver dimmable 1-10V/DALI. | Evolve 2 is the successor of the popular Evolve floodlight and the reference among LED floodlights because of its high quality, durability and ease of use. Evolve 2 is equipped with Lumileds SMD3030 chips with an efficiency up to 150lm/W at 4000K and a lifetime L90 >60.000h. The aluminum IP66 housing, suitable for corrosive environments and sea salt, is Interpon coated and standard equipped with L316 screws, a frosted safety glass and an internal 30° reflector. The LEDs are driven by an internal double-insulated and flicker-free quality driver. At the rear Evolve 2 is equipped with a spacious connection box with M20 input and output and toolless connection terminals. No more hassle with separate junction boxes on the wall. By replacing the M20 end cap with an extra cable gland (ref. EV2M20) the unit is also suitable for through-wiring! With the toolless screws with directional angle indication, Evolve 2 can be easily oriented. Various accessories for ground or pole mounting are available as well as different symmetrical/asymmetrical lenses. 5-year warranty. On request available with dimmable driver 1-10V/DALI. | https://integratech.be/nl/producten/led-stralers/evolve-2 | https://integratech.be/fr/produits/projecteurs-led/evolve-2 | https://www.integratech.be/integratech-catalog/floodlight-evolve-2-200w-3000k-zwart-120/ | https://www.integratech.be/downloads/datasheets/EV200B303110V-nl.pdf | https://www.integratech.be/downloads/datasheets/EV200B303110V-fr.pdf | https://www.integratech.be/downloads/datasheets/EV200B1203-eng.pdf | https://www.integratech.be/downloads/photometric-data/evolve2.zip | https://www.integratech.be/downloads/pics/EV200B1203.jpg | https://www.integratech.be/downloads/pics/maatschetsen\EV200-Dimensions.jpg | 08 | smd3030 | Lumileds | -30~+45 | 220~240 | TRUE | TRUE | FALSE | 5 | inclusief driver (intern) | TRUE | 83 96 99 100 112 | black | 3 | 1-10V | > 60.000 | L90 | TRUE |  |  |  | 1
LED stralers | On order | B |  | Evolve projectoren | EV200B303DA | Evolve2 200W 3000K 30gr zwart DALI ENEC | Evolve2 200W 3000K 30gr noir DALI ENEC | Evolve2 200W 3000K 30gr black DALI ENEC | st | 794.82 | 28435 | 143 | 5420076284862 | 9405 42 10 00 | EC001744 | No | 90 | 0.01 | 4.6 |  |  | 8.4 | 385 | 74 | 470 |  |  | 455 | 140 | 530 | 2 | 32 | IP66 | 0,98 | 82 | 200 | 3000 | 30 | Evolve 2 is de opvolger van de populaire Evolve straler en de referentie onder de led stralers vanwege zijn hoge kwaliteit, duurzaamheid en gebruiksgemak. Evolve 2 is uitgerust met Lumileds SMD3030 chips met een efficiëntie tot 150lm/W bij 4000K en een levensduur L90 >60.000u . De aluminium IP66 behuizing, geschikt voor corrosieve omgevingen en zeezout, is voorzien van een Interpon coating en standaard voorzien van L316 schroeven, een mat veiligheidsglas en een interne 30° reflector. De leds worden aangestuurd door een interne dubbel geïsoleerde en flickervrije kwaliteitsdriver. Evolve 2 is aan de achterzijde voorzien van een ruime connectiebox met M20 in- en uitgang en toolless aansluitklemmen. Geen gedoe meer met aparte aftakdozen op de muur. Door de M20 eindstop te vervangen door een extra wartel (ref. EV2M20) is het toestel eveneens geschikt voor doorvoerbedrading! Met de toolless schroeven met richthoek aanduiding kan Evolve 2 eenvoudig gericht worden. Verschillende toebehoren voor grond- of paalmontage zijn beschikbaar alsook verschillende symmetrische/asymmetrische lenzen. 5 jaar garantie. Op aanvraag leverbaar met dimbare driver 1-10V/DALI. | Evolve 2 est le successeur du célèbre projecteur Evolve et la référence parmi les projecteurs LED en raison de sa haute qualité, de sa durabilité et de sa facilité d'utilisation. Evolve 2 est équipé de puces Lumileds SMD3030 avec une efficacité allant jusqu'à 150lm/W à 4000K et une durée de vie L90 >60.000h. Le boîtier en aluminium IP66, adapté aux environnements corrosifs et au sel de mer, avec revêtement Interpon, équipé en standard de vis L316, d'un verre de sécurité matte et d'un réflecteur interne de 120°. Les LED sont pilotées par un driver interne de qualité, doublement isolé et sans scintillement. À l'arrière, l'Evolve 2 est équipé d'une boîte de connexion spacieuse avec des bornes sans outil et un entrée et sortie M20. Plus besoin de s'embêter avec des boîtes de jonction séparées sur le mur. En remplaçant l'embout M20 par un presse-étoupe supplémentaire (réf. EV2M20), l'unité peut également être câblée pour câblage traversant! Grâce aux vis sans outil avec signe directionnel, Evolve 2 peut être facilement aligné. Accessoires divers pour le montage au sol ou sur poteau sont disponibles, ainsi que différentes lentilles symétriques/asymétriques. Garantie de 5 ans. Sur demande, disponible avec un driver dimmable 1-10V/DALI. | Evolve 2 is the successor of the popular Evolve floodlight and the reference among LED floodlights because of its high quality, durability and ease of use. Evolve 2 is equipped with Lumileds SMD3030 chips with an efficiency up to 150lm/W at 4000K and a lifetime L90 >60.000h. The aluminum IP66 housing, suitable for corrosive environments and sea salt, is Interpon coated and standard equipped with L316 screws, a frosted safety glass and an internal 120° reflector. The LEDs are driven by an internal double-insulated and flicker-free quality driver. At the rear Evolve 2 is equipped with a spacious connection box with M20 input and output and toolless connection terminals. No more hassle with separate junction boxes on the wall. By replacing the M20 end cap with an extra cable gland (ref. EV2M20) the unit is also suitable for through-wiring! With the toolless screws with directional angle indication, Evolve 2 can be easily oriented. Various accessories for ground or pole mounting are available as well as different symmetrical/asymmetrical lenses. 5-year warranty. On request available with dimmable driver 1-10V/DALI. | https://integratech.be/nl/producten/led-stralers/evolve-2 | https://integratech.be/fr/produits/projecteurs-led/evolve-2 | https://www.integratech.be/integratech-catalog/floodlight-evolve-2-200w-3000k-zwart-120/ | https://www.integratech.be/downloads/datasheets/EV200B303DA-nl.pdf | https://www.integratech.be/downloads/datasheets/EV200B303DA-fr.pdf | https://www.integratech.be/downloads/datasheets/EV200B1203-eng.pdf | https://www.integratech.be/downloads/photometric-data/evolve2.zip | https://www.integratech.be/downloads/pics/EV200B1203.jpg | https://www.integratech.be/downloads/pics/maatschetsen\EV200-Dimensions.jpg | 08 | smd3030 | Lumileds | -30~+45 | 220~240 | TRUE | TRUE | FALSE | 5 | inclusief driver (intern) | TRUE | 83 96 99 100 112 | black | 3 | DALI | > 60.000 | L90 | TRUE |  |  |  | 1
LED stralers | Courant I | B |  | Evolve projectoren | EV200B304 | Evolve2 200W 4000K 30gr zwart ENEC | Evolve2 200W 4000K 30gr noir ENEC | Evolve2 200W 4000K 30gr black ENEC | st | 659.57 | 29492 | 148 | 5420076284831 | 9405 42 10 00 | EC001744 | Yes | 3 | 0.01 | 4.6 |  |  | 8.4 | 385 | 74 | 470 |  |  | 455 | 140 | 530 | 2 | 32 | IP66 | 0,98 | 82 | 200 | 4000 | 30 | Evolve 2 is de opvolger van de populaire Evolve straler en de referentie onder de led stralers vanwege zijn hoge kwaliteit, duurzaamheid en gebruiksgemak. Evolve 2 is uitgerust met Lumileds SMD3030 chips met een efficiëntie tot 150lm/W bij 4000K en een levensduur L90 >60.000u . De aluminium IP66 behuizing, geschikt voor corrosieve omgevingen en zeezout, is voorzien van een Interpon coating en standaard voorzien van L316 schroeven, een mat veiligheidsglas en een interne 30° reflector. De leds worden aangestuurd door een interne dubbel geïsoleerde en flickervrije kwaliteitsdriver. Evolve 2 is aan de achterzijde voorzien van een ruime connectiebox met M20 in- en uitgang en toolless aansluitklemmen. Geen gedoe meer met aparte aftakdozen op de muur. Door de M20 eindstop te vervangen door een extra wartel (ref. EV2M20) is het toestel eveneens geschikt voor doorvoerbedrading! Met de toolless schroeven met richthoek aanduiding kan Evolve 2 eenvoudig gericht worden. Verschillende toebehoren voor grond- of paalmontage zijn beschikbaar alsook verschillende symmetrische/asymmetrische lenzen. 5 jaar garantie. Op aanvraag leverbaar met dimbare driver 1-10V/DALI. | Evolve 2 est le successeur du célèbre projecteur Evolve et la référence parmi les projecteurs LED en raison de sa haute qualité, de sa durabilité et de sa facilité d'utilisation. Evolve 2 est équipé de puces Lumileds SMD3030 avec une efficacité allant jusqu'à 150lm/W à 4000K et une durée de vie L90 >60.000h. Le boîtier en aluminium IP66, adapté aux environnements corrosifs et au sel de mer, avec revêtement Interpon, équipé en standard de vis L316, d'un verre de sécurité matte et d'un réflecteur interne de 120°. Les LED sont pilotées par un driver interne de qualité, doublement isolé et sans scintillement. À l'arrière, l'Evolve 2 est équipé d'une boîte de connexion spacieuse avec des bornes sans outil et un entrée et sortie M20. Plus besoin de s'embêter avec des boîtes de jonction séparées sur le mur. En remplaçant l'embout M20 par un presse-étoupe supplémentaire (réf. EV2M20), l'unité peut également être câblée pour câblage traversant! Grâce aux vis sans outil avec signe directionnel, Evolve 2 peut être facilement aligné. Accessoires divers pour le montage au sol ou sur poteau sont disponibles, ainsi que différentes lentilles symétriques/asymétriques. Garantie de 5 ans. Sur demande, disponible avec un driver dimmable 1-10V/DALI. | Evolve 2 is the successor of the popular Evolve floodlight and the reference among LED floodlights because of its high quality, durability and ease of use. Evolve 2 is equipped with Lumileds SMD3030 chips with an efficiency up to 150lm/W at 4000K and a lifetime L90 >60.000h. The aluminum IP66 housing, suitable for corrosive environments and sea salt, is Interpon coated and standard equipped with L316 screws, a frosted safety glass and an internal 120° reflector. The LEDs are driven by an internal double-insulated and flicker-free quality driver. At the rear Evolve 2 is equipped with a spacious connection box with M20 input and output and toolless connection terminals. No more hassle with separate junction boxes on the wall. By replacing the M20 end cap with an extra cable gland (ref. EV2M20) the unit is also suitable for through-wiring! With the toolless screws with directional angle indication, Evolve 2 can be easily oriented. Various accessories for ground or pole mounting are available as well as different symmetrical/asymmetrical lenses. 5-year warranty. On request available with dimmable driver 1-10V/DALI. | https://integratech.be/nl/producten/led-stralers/evolve-2 | https://integratech.be/fr/produits/projecteurs-led/evolve-2 | https://www.integratech.be/integratech-catalog/floodlight-evolve2-200w-4000k-zwart-120gr/ | https://www.integratech.be/downloads/datasheets/EV200B304-nl.pdf | https://www.integratech.be/downloads/datasheets/EV200B304-fr.pdf | https://www.integratech.be/downloads/datasheets/EV200B1204-eng.pdf | https://www.integratech.be/downloads/photometric-data/evolve2.zip | https://www.integratech.be/downloads/pics/EV200B1203.jpg | https://www.integratech.be/downloads/pics/maatschetsen\EV200-Dimensions.jpg | 08 | smd3030 | Lumileds | -30~+45 | 220~240 | TRUE | TRUE | FALSE | 5 | inclusief driver (intern) | TRUE | 83 96 99 100 112 | black | 3 | no | > 60.000 | L90 | TRUE |  |  |  | 1
LED stralers | On order | B |  | Evolve projectoren | EV200B304110V | Evolve2 200W 4000K 30gr zwart 1-10V ENEC | Evolve2 200W 4000K 30gr noir 1-10V ENEC | Evolve2 200W 4000K 30gr black 1-10V ENEC | st | 711.09 | 29492 | 148 | 5420076284855 | 9405 42 10 00 | EC001744 | No | 90 | 0.01 | 4.6 |  |  | 8.4 | 385 | 74 | 470 |  |  | 455 | 140 | 530 | 2 | 32 | IP66 | 0,98 | 82 | 200 | 4000 | 30 | Evolve 2 is de opvolger van de populaire Evolve straler en de referentie onder de led stralers vanwege zijn hoge kwaliteit, duurzaamheid en gebruiksgemak. Evolve 2 is uitgerust met Lumileds SMD3030 chips met een efficiëntie tot 150lm/W bij 4000K en een levensduur L90 >60.000u . De aluminium IP66 behuizing, geschikt voor corrosieve omgevingen en zeezout, is voorzien van een Interpon coating en standaard voorzien van L316 schroeven, een mat veiligheidsglas en een interne 30° reflector. De leds worden aangestuurd door een interne dubbel geïsoleerde en flickervrije kwaliteitsdriver. Evolve 2 is aan de achterzijde voorzien van een ruime connectiebox met M20 in- en uitgang en toolless aansluitklemmen. Geen gedoe meer met aparte aftakdozen op de muur. Door de M20 eindstop te vervangen door een extra wartel (ref. EV2M20) is het toestel eveneens geschikt voor doorvoerbedrading! Met de toolless schroeven met richthoek aanduiding kan Evolve 2 eenvoudig gericht worden. Verschillende toebehoren voor grond- of paalmontage zijn beschikbaar alsook verschillende symmetrische/asymmetrische lenzen. 5 jaar garantie. Op aanvraag leverbaar met dimbare driver 1-10V/DALI. | Evolve 2 est le successeur du célèbre projecteur Evolve et la référence parmi les projecteurs LED en raison de sa haute qualité, de sa durabilité et de sa facilité d'utilisation. Evolve 2 est équipé de puces Lumileds SMD3030 avec une efficacité allant jusqu'à 150lm/W à 4000K et une durée de vie L90 >60.000h. Le boîtier en aluminium IP66, adapté aux environnements corrosifs et au sel de mer, avec revêtement Interpon, équipé en standard de vis L316, d'un verre de sécurité matte et d'un réflecteur interne de 120°. Les LED sont pilotées par un driver interne de qualité, doublement isolé et sans scintillement. À l'arrière, l'Evolve 2 est équipé d'une boîte de connexion spacieuse avec des bornes sans outil et un entrée et sortie M20. Plus besoin de s'embêter avec des boîtes de jonction séparées sur le mur. En remplaçant l'embout M20 par un presse-étoupe supplémentaire (réf. EV2M20), l'unité peut également être câblée pour câblage traversant! Grâce aux vis sans outil avec signe directionnel, Evolve 2 peut être facilement aligné. Accessoires divers pour le montage au sol ou sur poteau sont disponibles, ainsi que différentes lentilles symétriques/asymétriques. Garantie de 5 ans. Sur demande, disponible avec un driver dimmable 1-10V/DALI. | Evolve 2 is the successor of the popular Evolve floodlight and the reference among LED floodlights because of its high quality, durability and ease of use. Evolve 2 is equipped with Lumileds SMD3030 chips with an efficiency up to 150lm/W at 4000K and a lifetime L90 >60.000h. The aluminum IP66 housing, suitable for corrosive environments and sea salt, is Interpon coated and standard equipped with L316 screws, a frosted safety glass and an internal 120° reflector. The LEDs are driven by an internal double-insulated and flicker-free quality driver. At the rear Evolve 2 is equipped with a spacious connection box with M20 input and output and toolless connection terminals. No more hassle with separate junction boxes on the wall. By replacing the M20 end cap with an extra cable gland (ref. EV2M20) the unit is also suitable for through-wiring! With the toolless screws with directional angle indication, Evolve 2 can be easily oriented. Various accessories for ground or pole mounting are available as well as different symmetrical/asymmetrical lenses. 5-year warranty. On request available with dimmable driver 1-10V/DALI. | https://integratech.be/nl/producten/led-stralers/evolve-2 | https://integratech.be/fr/produits/projecteurs-led/evolve-2 | https://www.integratech.be/integratech-catalog/floodlight-evolve2-200w-4000k-zwart-120gr/ | https://www.integratech.be/downloads/datasheets/EV200B304110V-nl.pdf | https://www.integratech.be/downloads/datasheets/EV200B304110V-fr.pdf | https://www.integratech.be/downloads/datasheets/EV200B1204-eng.pdf | https://www.integratech.be/downloads/photometric-data/evolve2.zip | https://www.integratech.be/downloads/pics/EV200B1203.jpg | https://www.integratech.be/downloads/pics/maatschetsen\EV200-Dimensions.jpg | 08 | smd3030 | Lumileds | -30~+45 | 220~240 | TRUE | TRUE | FALSE | 5 | inclusief driver (intern) | TRUE | 83 96 99 100 112 | black | 3 | 1-10V | > 60.000 | L90 | TRUE |  |  |  | 1
LED stralers | On order | B |  | Evolve projectoren | EV200B304DA | Evolve2 200W 4000K 30gr zwart DALI ENEC | Evolve2 200W 4000K 30gr noir DALI ENEC | Evolve2 200W 4000K 30gr black DALI ENEC | st | 794.82 | 29492 | 148 | 5420076284879 | 9405 42 10 00 | EC001744 | No | 90 | 0.01 | 4.6 |  |  | 8.4 | 385 | 74 | 470 |  |  | 455 | 140 | 530 | 2 | 32 | IP66 | 0,98 | 82 | 200 | 4000 | 30 | Evolve 2 is de opvolger van de populaire Evolve straler en de referentie onder de led stralers vanwege zijn hoge kwaliteit, duurzaamheid en gebruiksgemak. Evolve 2 is uitgerust met Lumileds SMD3030 chips met een efficiëntie tot 150lm/W bij 4000K en een levensduur L90 >60.000u . De aluminium IP66 behuizing, geschikt voor corrosieve omgevingen en zeezout, is voorzien van een Interpon coating en standaard voorzien van L316 schroeven, een mat veiligheidsglas en een interne 30° reflector. De leds worden aangestuurd door een interne dubbel geïsoleerde en flickervrije kwaliteitsdriver. Evolve 2 is aan de achterzijde voorzien van een ruime connectiebox met M20 in- en uitgang en toolless aansluitklemmen. Geen gedoe meer met aparte aftakdozen op de muur. Door de M20 eindstop te vervangen door een extra wartel (ref. EV2M20) is het toestel eveneens geschikt voor doorvoerbedrading! Met de toolless schroeven met richthoek aanduiding kan Evolve 2 eenvoudig gericht worden. Verschillende toebehoren voor grond- of paalmontage zijn beschikbaar alsook verschillende symmetrische/asymmetrische lenzen. 5 jaar garantie. Op aanvraag leverbaar met dimbare driver 1-10V/DALI. | Evolve 2 est le successeur du célèbre projecteur Evolve et la référence parmi les projecteurs LED en raison de sa haute qualité, de sa durabilité et de sa facilité d'utilisation. Evolve 2 est équipé de puces Lumileds SMD3030 avec une efficacité allant jusqu'à 150lm/W à 4000K et une durée de vie L90 >60.000h. Le boîtier en aluminium IP66, adapté aux environnements corrosifs et au sel de mer, avec revêtement Interpon, équipé en standard de vis L316, d'un verre de sécurité matte et d'un réflecteur interne de 120°. Les LED sont pilotées par un driver interne de qualité, doublement isolé et sans scintillement. À l'arrière, l'Evolve 2 est équipé d'une boîte de connexion spacieuse avec des bornes sans outil et un entrée et sortie M20. Plus besoin de s'embêter avec des boîtes de jonction séparées sur le mur. En remplaçant l'embout M20 par un presse-étoupe supplémentaire (réf. EV2M20), l'unité peut également être câblée pour câblage traversant! Grâce aux vis sans outil avec signe directionnel, Evolve 2 peut être facilement aligné. Accessoires divers pour le montage au sol ou sur poteau sont disponibles, ainsi que différentes lentilles symétriques/asymétriques. Garantie de 5 ans. Sur demande, disponible avec un driver dimmable 1-10V/DALI. | Evolve 2 is the successor of the popular Evolve floodlight and the reference among LED floodlights because of its high quality, durability and ease of use. Evolve 2 is equipped with Lumileds SMD3030 chips with an efficiency up to 150lm/W at 4000K and a lifetime L90 >60.000h. The aluminum IP66 housing, suitable for corrosive environments and sea salt, is Interpon coated and standard equipped with L316 screws, a frosted safety glass and an internal 120° reflector. The LEDs are driven by an internal double-insulated and flicker-free quality driver. At the rear Evolve 2 is equipped with a spacious connection box with M20 input and output and toolless connection terminals. No more hassle with separate junction boxes on the wall. By replacing the M20 end cap with an extra cable gland (ref. EV2M20) the unit is also suitable for through-wiring! With the toolless screws with directional angle indication, Evolve 2 can be easily oriented. Various accessories for ground or pole mounting are available as well as different symmetrical/asymmetrical lenses. 5-year warranty. On request available with dimmable driver 1-10V/DALI. | https://integratech.be/nl/producten/led-stralers/evolve-2 | https://integratech.be/fr/produits/projecteurs-led/evolve-2 | https://www.integratech.be/integratech-catalog/floodlight-evolve2-200w-4000k-zwart-120gr/ | https://www.integratech.be/downloads/datasheets/EV200B304DA-nl.pdf | https://www.integratech.be/downloads/datasheets/EV200B304DA-fr.pdf | https://www.integratech.be/downloads/datasheets/EV200B1204-eng.pdf | https://www.integratech.be/downloads/photometric-data/evolve2.zip | https://www.integratech.be/downloads/pics/EV200B1203.jpg | https://www.integratech.be/downloads/pics/maatschetsen\EV200-Dimensions.jpg | 08 | smd3030 | Lumileds | -30~+45 | 220~240 | TRUE | TRUE | FALSE | 5 | inclusief driver (intern) | TRUE | 83 96 99 100 112 | black | 3 | DALI | > 60.000 | L90 | TRUE |  |  |  | 1
LED stralers | Courant I | B |  | Evolve projectoren | EV200B603 | Evolve2 200W 3000K 60gr zwart ENEC | Evolve2 200W 3000K 60gr noir ENEC | Evolve2 200W 3000K 60gr black ENEC | st | 659.57 | 29052 | 143 | 5420076285340 | 9405 42 10 00 | EC001744 | Yes | 3 | 0.01 | 4.6 |  |  | 8.4 | 385 | 74 | 470 |  |  | 455 | 140 | 530 | 2 | 32 | IP66 | 0,98 | 82 | 200 | 3000 | 60 | Evolve 2 is de opvolger van de populaire Evolve straler en de referentie onder de led stralers vanwege zijn hoge kwaliteit, duurzaamheid en gebruiksgemak. Evolve 2 is uitgerust met Lumileds SMD3030 chips met een efficiëntie tot 150lm/W bij 4000K en een levensduur L90 >60.000u . De aluminium IP66 behuizing, geschikt voor corrosieve omgevingen en zeezout, is voorzien van een Interpon coating en standaard voorzien van L316 schroeven, een mat veiligheidsglas en een interne 60° reflector. De leds worden aangestuurd door een interne dubbel geïsoleerde en flickervrije kwaliteitsdriver. Evolve 2 is aan de achterzijde voorzien van een ruime connectiebox met M20 in- en uitgang en toolless aansluitklemmen. Geen gedoe meer met aparte aftakdozen op de muur. Door de M20 eindstop te vervangen door een extra wartel (ref. EV2M20) is het toestel eveneens geschikt voor doorvoerbedrading! Met de toolless schroeven met richthoek aanduiding kan Evolve 2 eenvoudig gericht worden. Verschillende toebehoren voor grond- of paalmontage zijn beschikbaar alsook verschillende symmetrische/asymmetrische lenzen. 5 jaar garantie. Op aanvraag leverbaar met dimbare driver 1-10V/DALI. | Evolve 2 est le successeur du célèbre projecteur Evolve et la référence parmi les projecteurs LED en raison de sa haute qualité, de sa durabilité et de sa facilité d'utilisation. Evolve 2 est équipé de puces Lumileds SMD3030 avec une efficacité allant jusqu'à 150lm/W à 4000K et une durée de vie L90 >60.000h. Le boîtier en aluminium IP66, adapté aux environnements corrosifs et au sel de mer, avec revêtement Interpon, équipé en standard de vis L316, d'un verre de sécurité matte et d'un réflecteur interne de 60°. Les LED sont pilotées par un driver interne de qualité, doublement isolé et sans scintillement. À l'arrière, l'Evolve 2 est équipé d'une boîte de connexion spacieuse avec des bornes sans outil et un entrée et sortie M20. Plus besoin de s'embêter avec des boîtes de jonction séparées sur le mur. En remplaçant l'embout M20 par un presse-étoupe supplémentaire (réf. EV2M20), l'unité peut également être câblée pour câblage traversant! Grâce aux vis sans outil avec signe directionnel, Evolve 2 peut être facilement aligné. Accessoires divers pour le montage au sol ou sur poteau sont disponibles, ainsi que différentes lentilles symétriques/asymétriques. Garantie de 5 ans. Sur demande, disponible avec un driver dimmable 1-10V/DALI. | Evolve 2 is the successor of the popular Evolve floodlight and the reference among LED floodlights because of its high quality, durability and ease of use. Evolve 2 is equipped with Lumileds SMD3030 chips with an efficiency up to 150lm/W at 4000K and a lifetime L90 >60.000h. The aluminum IP66 housing, suitable for corrosive environments and sea salt, is Interpon coated and standard equipped with L316 screws, a frosted safety glass and an internal 60° reflector. The LEDs are driven by an internal double-insulated and flicker-free quality driver. At the rear Evolve 2 is equipped with a spacious connection box with M20 input and output and toolless connection terminals. No more hassle with separate junction boxes on the wall. By replacing the M20 end cap with an extra cable gland (ref. EV2M20) the unit is also suitable for through-wiring! With the toolless screws with directional angle indication, Evolve 2 can be easily oriented. Various accessories for ground or pole mounting are available as well as different symmetrical/asymmetrical lenses. 5-year warranty. On request available with dimmable driver 1-10V/DALI. | https://integratech.be/nl/producten/led-stralers/evolve-2 | https://integratech.be/fr/produits/projecteurs-led/evolve-2 | https://www.integratech.be/integratech-catalog/floodlight-evolve-2-200w-3000k-zwart-120/ | https://www.integratech.be/downloads/datasheets/EV200B603-nl.pdf | https://www.integratech.be/downloads/datasheets/EV200B603-fr.pdf | https://www.integratech.be/downloads/datasheets/EV200B1203-eng.pdf | https://www.integratech.be/downloads/photometric-data/evolve2.zip | https://www.integratech.be/downloads/pics/EV200B1203.jpg | https://www.integratech.be/downloads/pics/maatschetsen\EV200-Dimensions.jpg | 08 | smd3030 | Lumileds | -30~+45 | 220~240 | TRUE | TRUE | FALSE | 5 | inclusief driver (intern) | TRUE | 85 97 99 100 104 | black | 3 | no | > 60.000 | L90 | TRUE |  |  |  | 1
LED stralers | On order | B |  | Evolve projectoren | EV200B603110V | Evolve2 200W 3000K 60gr zwart 1-10V ENEC | Evolve2 200W 3000K 60gr noir 1-10V ENEC | Evolve2 200W 3000K 60gr black 1-10V ENEC | st | 711.09 | 29052 | 143 | 5420076285364 | 9405 42 10 00 | EC001744 | No | 90 | 0.01 | 4.6 |  |  | 8.4 | 385 | 74 | 470 |  |  | 455 | 140 | 530 | 2 | 32 | IP66 | 0,98 | 82 | 200 | 3000 | 60 | Evolve 2 is de opvolger van de populaire Evolve straler en de referentie onder de led stralers vanwege zijn hoge kwaliteit, duurzaamheid en gebruiksgemak. Evolve 2 is uitgerust met Lumileds SMD3030 chips met een efficiëntie tot 150lm/W bij 4000K en een levensduur L90 >60.000u . De aluminium IP66 behuizing, geschikt voor corrosieve omgevingen en zeezout, is voorzien van een Interpon coating en standaard voorzien van L316 schroeven, een mat veiligheidsglas en een interne 60° reflector. De leds worden aangestuurd door een interne dubbel geïsoleerde en flickervrije kwaliteitsdriver. Evolve 2 is aan de achterzijde voorzien van een ruime connectiebox met M20 in- en uitgang en toolless aansluitklemmen. Geen gedoe meer met aparte aftakdozen op de muur. Door de M20 eindstop te vervangen door een extra wartel (ref. EV2M20) is het toestel eveneens geschikt voor doorvoerbedrading! Met de toolless schroeven met richthoek aanduiding kan Evolve 2 eenvoudig gericht worden. Verschillende toebehoren voor grond- of paalmontage zijn beschikbaar alsook verschillende symmetrische/asymmetrische lenzen. 5 jaar garantie. Op aanvraag leverbaar met dimbare driver 1-10V/DALI. | Evolve 2 est le successeur du célèbre projecteur Evolve et la référence parmi les projecteurs LED en raison de sa haute qualité, de sa durabilité et de sa facilité d'utilisation. Evolve 2 est équipé de puces Lumileds SMD3030 avec une efficacité allant jusqu'à 150lm/W à 4000K et une durée de vie L90 >60.000h. Le boîtier en aluminium IP66, adapté aux environnements corrosifs et au sel de mer, avec revêtement Interpon, équipé en standard de vis L316, d'un verre de sécurité matte et d'un réflecteur interne de 60°. Les LED sont pilotées par un driver interne de qualité, doublement isolé et sans scintillement. À l'arrière, l'Evolve 2 est équipé d'une boîte de connexion spacieuse avec des bornes sans outil et un entrée et sortie M20. Plus besoin de s'embêter avec des boîtes de jonction séparées sur le mur. En remplaçant l'embout M20 par un presse-étoupe supplémentaire (réf. EV2M20), l'unité peut également être câblée pour câblage traversant! Grâce aux vis sans outil avec signe directionnel, Evolve 2 peut être facilement aligné. Accessoires divers pour le montage au sol ou sur poteau sont disponibles, ainsi que différentes lentilles symétriques/asymétriques. Garantie de 5 ans. Sur demande, disponible avec un driver dimmable 1-10V/DALI. | Evolve 2 is the successor of the popular Evolve floodlight and the reference among LED floodlights because of its high quality, durability and ease of use. Evolve 2 is equipped with Lumileds SMD3030 chips with an efficiency up to 150lm/W at 4000K and a lifetime L90 >60.000h. The aluminum IP66 housing, suitable for corrosive environments and sea salt, is Interpon coated and standard equipped with L316 screws, a frosted safety glass and an internal 60° reflector. The LEDs are driven by an internal double-insulated and flicker-free quality driver. At the rear Evolve 2 is equipped with a spacious connection box with M20 input and output and toolless connection terminals. No more hassle with separate junction boxes on the wall. By replacing the M20 end cap with an extra cable gland (ref. EV2M20) the unit is also suitable for through-wiring! With the toolless screws with directional angle indication, Evolve 2 can be easily oriented. Various accessories for ground or pole mounting are available as well as different symmetrical/asymmetrical lenses. 5-year warranty. On request available with dimmable driver 1-10V/DALI. | https://integratech.be/nl/producten/led-stralers/evolve-2 | https://integratech.be/fr/produits/projecteurs-led/evolve-2 | https://www.integratech.be/integratech-catalog/floodlight-evolve-2-200w-3000k-zwart-120/ | https://www.integratech.be/downloads/datasheets/EV200B603110V-nl.pdf | https://www.integratech.be/downloads/datasheets/EV200B603110V-fr.pdf | https://www.integratech.be/downloads/datasheets/EV200B1203-eng.pdf | https://www.integratech.be/downloads/photometric-data/evolve2.zip | https://www.integratech.be/downloads/pics/EV200B1203.jpg | https://www.integratech.be/downloads/pics/maatschetsen\EV200-Dimensions.jpg | 08 | smd3030 | Lumileds | -30~+45 | 220~240 | TRUE | TRUE | FALSE | 5 | inclusief driver (intern) | TRUE | 85 97 99 100 104 | black | 3 | 1-10V | > 60.000 | L90 | TRUE |  |  |  | 1
LED stralers | On order | B |  | Evolve projectoren | EV200B603DA | Evolve2 200W 3000K 60gr zwart DALI ENEC | Evolve2 200W 3000K 60gr noir DALI ENEC | Evolve2 200W 3000K 60gr black DALI ENEC | st | 794.82 | 29052 | 143 | 5420076285388 | 9405 42 10 00 | EC001744 | No | 90 | 0.01 | 4.6 |  |  | 8.4 | 385 | 74 | 470 |  |  | 455 | 140 | 530 | 2 | 32 | IP66 | 0,98 | 82 | 200 | 3000 | 60 | Evolve 2 is de opvolger van de populaire Evolve straler en de referentie onder de led stralers vanwege zijn hoge kwaliteit, duurzaamheid en gebruiksgemak. Evolve 2 is uitgerust met Lumileds SMD3030 chips met een efficiëntie tot 150lm/W bij 4000K en een levensduur L90 >60.000u . De aluminium IP66 behuizing, geschikt voor corrosieve omgevingen en zeezout, is voorzien van een Interpon coating en standaard voorzien van L316 schroeven, een mat veiligheidsglas en een interne 60° reflector. De leds worden aangestuurd door een interne dubbel geïsoleerde en flickervrije kwaliteitsdriver. Evolve 2 is aan de achterzijde voorzien van een ruime connectiebox met M20 in- en uitgang en toolless aansluitklemmen. Geen gedoe meer met aparte aftakdozen op de muur. Door de M20 eindstop te vervangen door een extra wartel (ref. EV2M20) is het toestel eveneens geschikt voor doorvoerbedrading! Met de toolless schroeven met richthoek aanduiding kan Evolve 2 eenvoudig gericht worden. Verschillende toebehoren voor grond- of paalmontage zijn beschikbaar alsook verschillende symmetrische/asymmetrische lenzen. 5 jaar garantie. Op aanvraag leverbaar met dimbare driver 1-10V/DALI. | Evolve 2 est le successeur du célèbre projecteur Evolve et la référence parmi les projecteurs LED en raison de sa haute qualité, de sa durabilité et de sa facilité d'utilisation. Evolve 2 est équipé de puces Lumileds SMD3030 avec une efficacité allant jusqu'à 150lm/W à 4000K et une durée de vie L90 >60.000h. Le boîtier en aluminium IP66, adapté aux environnements corrosifs et au sel de mer, avec revêtement Interpon, équipé en standard de vis L316, d'un verre de sécurité matte et d'un réflecteur interne de 60°. Les LED sont pilotées par un driver interne de qualité, doublement isolé et sans scintillement. À l'arrière, l'Evolve 2 est équipé d'une boîte de connexion spacieuse avec des bornes sans outil et un entrée et sortie M20. Plus besoin de s'embêter avec des boîtes de jonction séparées sur le mur. En remplaçant l'embout M20 par un presse-étoupe supplémentaire (réf. EV2M20), l'unité peut également être câblée pour câblage traversant! Grâce aux vis sans outil avec signe directionnel, Evolve 2 peut être facilement aligné. Accessoires divers pour le montage au sol ou sur poteau sont disponibles, ainsi que différentes lentilles symétriques/asymétriques. Garantie de 5 ans. Sur demande, disponible avec un driver dimmable 1-10V/DALI. | Evolve 2 is the successor of the popular Evolve floodlight and the reference among LED floodlights because of its high quality, durability and ease of use. Evolve 2 is equipped with Lumileds SMD3030 chips with an efficiency up to 150lm/W at 4000K and a lifetime L90 >60.000h. The aluminum IP66 housing, suitable for corrosive environments and sea salt, is Interpon coated and standard equipped with L316 screws, a frosted safety glass and an internal 60° reflector. The LEDs are driven by an internal double-insulated and flicker-free quality driver. At the rear Evolve 2 is equipped with a spacious connection box with M20 input and output and toolless connection terminals. No more hassle with separate junction boxes on the wall. By replacing the M20 end cap with an extra cable gland (ref. EV2M20) the unit is also suitable for through-wiring! With the toolless screws with directional angle indication, Evolve 2 can be easily oriented. Various accessories for ground or pole mounting are available as well as different symmetrical/asymmetrical lenses. 5-year warranty. On request available with dimmable driver 1-10V/DALI. | https://integratech.be/nl/producten/led-stralers/evolve-2 | https://integratech.be/fr/produits/projecteurs-led/evolve-2 | https://www.integratech.be/integratech-catalog/floodlight-evolve-2-200w-3000k-zwart-120/ | https://www.integratech.be/downloads/datasheets/EV200B603DA-nl.pdf | https://www.integratech.be/downloads/datasheets/EV200B603DA-fr.pdf | https://www.integratech.be/downloads/datasheets/EV200B1203-eng.pdf | https://www.integratech.be/downloads/photometric-data/evolve2.zip | https://www.integratech.be/downloads/pics/EV200B1203.jpg | https://www.integratech.be/downloads/pics/maatschetsen\EV200-Dimensions.jpg | 08 | smd3030 | Lumileds | -30~+45 | 220~240 | TRUE | TRUE | FALSE | 5 | inclusief driver (intern) | TRUE | 85 97 99 100 104 | black | 3 | DALI | > 60.000 | L90 | TRUE |  |  |  | 1
LED stralers | Courant I | B |  | Evolve projectoren | EV200B604 | Evolve2 200W 4000K 60gr zwart ENEC | Evolve2 200W 4000K 60gr noir ENEC | Evolve2 200W 4000K 60gr black ENEC | st | 659.57 | 29691 | 148 | 5420076285357 | 9405 42 10 00 | EC001744 | Yes | 3 | 0.01 | 4.6 |  |  | 8.4 | 385 | 74 | 470 |  |  | 455 | 140 | 530 | 2 | 32 | IP66 | 0,98 | 82 | 200 | 4000 | 60 | Evolve 2 is de opvolger van de populaire Evolve straler en de referentie onder de led stralers vanwege zijn hoge kwaliteit, duurzaamheid en gebruiksgemak. Evolve 2 is uitgerust met Lumileds SMD3030 chips met een efficiëntie tot 150lm/W bij 4000K en een levensduur L90 >60.000u . De aluminium IP66 behuizing, geschikt voor corrosieve omgevingen en zeezout, is voorzien van een Interpon coating en standaard voorzien van L316 schroeven, een mat veiligheidsglas en een interne 60° reflector. De leds worden aangestuurd door een interne dubbel geïsoleerde en flickervrije kwaliteitsdriver. Evolve 2 is aan de achterzijde voorzien van een ruime connectiebox met M20 in- en uitgang en toolless aansluitklemmen. Geen gedoe meer met aparte aftakdozen op de muur. Door de M20 eindstop te vervangen door een extra wartel (ref. EV2M20) is het toestel eveneens geschikt voor doorvoerbedrading! Met de toolless schroeven met richthoek aanduiding kan Evolve 2 eenvoudig gericht worden. Verschillende toebehoren voor grond- of paalmontage zijn beschikbaar alsook verschillende symmetrische/asymmetrische lenzen. 5 jaar garantie. Op aanvraag leverbaar met dimbare driver 1-10V/DALI. | Evolve 2 est le successeur du célèbre projecteur Evolve et la référence parmi les projecteurs LED en raison de sa haute qualité, de sa durabilité et de sa facilité d'utilisation. Evolve 2 est équipé de puces Lumileds SMD3030 avec une efficacité allant jusqu'à 150lm/W à 4000K et une durée de vie L90 >60.000h. Le boîtier en aluminium IP66, adapté aux environnements corrosifs et au sel de mer, avec revêtement Interpon, équipé en standard de vis L316, d'un verre de sécurité matte et d'un réflecteur interne de 60°. Les LED sont pilotées par un driver interne de qualité, doublement isolé et sans scintillement. À l'arrière, l'Evolve 2 est équipé d'une boîte de connexion spacieuse avec des bornes sans outil et un entrée et sortie M20. Plus besoin de s'embêter avec des boîtes de jonction séparées sur le mur. En remplaçant l'embout M20 par un presse-étoupe supplémentaire (réf. EV2M20), l'unité peut également être câblée pour câblage traversant! Grâce aux vis sans outil avec signe directionnel, Evolve 2 peut être facilement aligné. Accessoires divers pour le montage au sol ou sur poteau sont disponibles, ainsi que différentes lentilles symétriques/asymétriques. Garantie de 5 ans. Sur demande, disponible avec un driver dimmable 1-10V/DALI. | Evolve 2 is the successor of the popular Evolve floodlight and the reference among LED floodlights because of its high quality, durability and ease of use. Evolve 2 is equipped with Lumileds SMD3030 chips with an efficiency up to 150lm/W at 4000K and a lifetime L90 >60.000h. The aluminum IP66 housing, suitable for corrosive environments and sea salt, is Interpon coated and standard equipped with L316 screws, a frosted safety glass and an internal 60° reflector. The LEDs are driven by an internal double-insulated and flicker-free quality driver. At the rear Evolve 2 is equipped with a spacious connection box with M20 input and output and toolless connection terminals. No more hassle with separate junction boxes on the wall. By replacing the M20 end cap with an extra cable gland (ref. EV2M20) the unit is also suitable for through-wiring! With the toolless screws with directional angle indication, Evolve 2 can be easily oriented. Various accessories for ground or pole mounting are available as well as different symmetrical/asymmetrical lenses. 5-year warranty. On request available with dimmable driver 1-10V/DALI. | https://integratech.be/nl/producten/led-stralers/evolve-2 | https://integratech.be/fr/produits/projecteurs-led/evolve-2 | https://www.integratech.be/integratech-catalog/floodlight-evolve2-200w-4000k-zwart-120gr/ | https://www.integratech.be/downloads/datasheets/EV200B604-nl.pdf | https://www.integratech.be/downloads/datasheets/EV200B604-fr.pdf | https://www.integratech.be/downloads/datasheets/EV200B1204-eng.pdf | https://www.integratech.be/downloads/photometric-data/evolve2.zip | https://www.integratech.be/downloads/pics/EV200B1203.jpg | https://www.integratech.be/downloads/pics/maatschetsen\EV200-Dimensions.jpg | 08 | smd3030 | Lumileds | -30~+45 | 220~240 | TRUE | TRUE | FALSE | 5 | inclusief driver (intern) | TRUE | 85 97 99 100 104 | black | 3 | no | > 60.000 | L90 | TRUE |  |  |  | 1
LED stralers | On order | B |  | Evolve projectoren | EV200B604110V | Evolve2 200W 4000K 60gr zwart 1-10V ENEC | Evolve2 200W 4000K 60gr noir 1-10V ENEC | Evolve2 200W 4000K 60gr black 1-10V ENEC | st | 711.09 | 29691 | 148 | 5420076285371 | 9405 42 10 00 | EC001744 | No | 90 | 0.01 | 4.6 |  |  | 8.4 | 385 | 74 | 470 |  |  | 455 | 140 | 530 | 2 | 32 | IP66 | 0,98 | 82 | 200 | 4000 | 60 | Evolve 2 is de opvolger van de populaire Evolve straler en de referentie onder de led stralers vanwege zijn hoge kwaliteit, duurzaamheid en gebruiksgemak. Evolve 2 is uitgerust met Lumileds SMD3030 chips met een efficiëntie tot 150lm/W bij 4000K en een levensduur L90 >60.000u . De aluminium IP66 behuizing, geschikt voor corrosieve omgevingen en zeezout, is voorzien van een Interpon coating en standaard voorzien van L316 schroeven, een mat veiligheidsglas en een interne 60° reflector. De leds worden aangestuurd door een interne dubbel geïsoleerde en flickervrije kwaliteitsdriver. Evolve 2 is aan de achterzijde voorzien van een ruime connectiebox met M20 in- en uitgang en toolless aansluitklemmen. Geen gedoe meer met aparte aftakdozen op de muur. Door de M20 eindstop te vervangen door een extra wartel (ref. EV2M20) is het toestel eveneens geschikt voor doorvoerbedrading! Met de toolless schroeven met richthoek aanduiding kan Evolve 2 eenvoudig gericht worden. Verschillende toebehoren voor grond- of paalmontage zijn beschikbaar alsook verschillende symmetrische/asymmetrische lenzen. 5 jaar garantie. Op aanvraag leverbaar met dimbare driver 1-10V/DALI. | Evolve 2 est le successeur du célèbre projecteur Evolve et la référence parmi les projecteurs LED en raison de sa haute qualité, de sa durabilité et de sa facilité d'utilisation. Evolve 2 est équipé de puces Lumileds SMD3030 avec une efficacité allant jusqu'à 150lm/W à 4000K et une durée de vie L90 >60.000h. Le boîtier en aluminium IP66, adapté aux environnements corrosifs et au sel de mer, avec revêtement Interpon, équipé en standard de vis L316, d'un verre de sécurité matte et d'un réflecteur interne de 60°. Les LED sont pilotées par un driver interne de qualité, doublement isolé et sans scintillement. À l'arrière, l'Evolve 2 est équipé d'une boîte de connexion spacieuse avec des bornes sans outil et un entrée et sortie M20. Plus besoin de s'embêter avec des boîtes de jonction séparées sur le mur. En remplaçant l'embout M20 par un presse-étoupe supplémentaire (réf. EV2M20), l'unité peut également être câblée pour câblage traversant! Grâce aux vis sans outil avec signe directionnel, Evolve 2 peut être facilement aligné. Accessoires divers pour le montage au sol ou sur poteau sont disponibles, ainsi que différentes lentilles symétriques/asymétriques. Garantie de 5 ans. Sur demande, disponible avec un driver dimmable 1-10V/DALI. | Evolve 2 is the successor of the popular Evolve floodlight and the reference among LED floodlights because of its high quality, durability and ease of use. Evolve 2 is equipped with Lumileds SMD3030 chips with an efficiency up to 150lm/W at 4000K and a lifetime L90 >60.000h. The aluminum IP66 housing, suitable for corrosive environments and sea salt, is Interpon coated and standard equipped with L316 screws, a frosted safety glass and an internal 60° reflector. The LEDs are driven by an internal double-insulated and flicker-free quality driver. At the rear Evolve 2 is equipped with a spacious connection box with M20 input and output and toolless connection terminals. No more hassle with separate junction boxes on the wall. By replacing the M20 end cap with an extra cable gland (ref. EV2M20) the unit is also suitable for through-wiring! With the toolless screws with directional angle indication, Evolve 2 can be easily oriented. Various accessories for ground or pole mounting are available as well as different symmetrical/asymmetrical lenses. 5-year warranty. On request available with dimmable driver 1-10V/DALI. | https://integratech.be/nl/producten/led-stralers/evolve-2 | https://integratech.be/fr/produits/projecteurs-led/evolve-2 | https://www.integratech.be/integratech-catalog/floodlight-evolve2-200w-4000k-zwart-120gr/ | https://www.integratech.be/downloads/datasheets/EV200B604110V-nl.pdf | https://www.integratech.be/downloads/datasheets/EV200B604110V-fr.pdf | https://www.integratech.be/downloads/datasheets/EV200B1204-eng.pdf | https://www.integratech.be/downloads/photometric-data/evolve2.zip | https://www.integratech.be/downloads/pics/EV200B1203.jpg | https://www.integratech.be/downloads/pics/maatschetsen\EV200-Dimensions.jpg | 08 | smd3030 | Lumileds | -30~+45 | 220~240 | TRUE | TRUE | FALSE | 5 | inclusief driver (intern) | TRUE | 85 97 99 100 104 | black | 3 | 1-10V | > 60.000 | L90 | TRUE |  |  |  | 1
LED stralers | On order | B |  | Evolve projectoren | EV200B604DA | Evolve2 200W 4000K 60gr zwart DALI ENEC | Evolve2 200W 4000K 60gr noir DALI ENEC | Evolve2 200W 4000K 60gr black DALI ENEC | st | 794.82 | 29691 | 148 | 5420076285395 | 9405 42 10 00 | EC001744 | No | 90 | 0.01 | 4.6 |  |  | 8.4 | 385 | 74 | 470 |  |  | 455 | 140 | 530 | 2 | 32 | IP66 | 0,98 | 82 | 200 | 4000 | 60 | Evolve 2 is de opvolger van de populaire Evolve straler en de referentie onder de led stralers vanwege zijn hoge kwaliteit, duurzaamheid en gebruiksgemak. Evolve 2 is uitgerust met Lumileds SMD3030 chips met een efficiëntie tot 150lm/W bij 4000K en een levensduur L90 >60.000u . De aluminium IP66 behuizing, geschikt voor corrosieve omgevingen en zeezout, is voorzien van een Interpon coating en standaard voorzien van L316 schroeven, een mat veiligheidsglas en een interne 60° reflector. De leds worden aangestuurd door een interne dubbel geïsoleerde en flickervrije kwaliteitsdriver. Evolve 2 is aan de achterzijde voorzien van een ruime connectiebox met M20 in- en uitgang en toolless aansluitklemmen. Geen gedoe meer met aparte aftakdozen op de muur. Door de M20 eindstop te vervangen door een extra wartel (ref. EV2M20) is het toestel eveneens geschikt voor doorvoerbedrading! Met de toolless schroeven met richthoek aanduiding kan Evolve 2 eenvoudig gericht worden. Verschillende toebehoren voor grond- of paalmontage zijn beschikbaar alsook verschillende symmetrische/asymmetrische lenzen. 5 jaar garantie. Op aanvraag leverbaar met dimbare driver 1-10V/DALI. | Evolve 2 est le successeur du célèbre projecteur Evolve et la référence parmi les projecteurs LED en raison de sa haute qualité, de sa durabilité et de sa facilité d'utilisation. Evolve 2 est équipé de puces Lumileds SMD3030 avec une efficacité allant jusqu'à 150lm/W à 4000K et une durée de vie L90 >60.000h. Le boîtier en aluminium IP66, adapté aux environnements corrosifs et au sel de mer, avec revêtement Interpon, équipé en standard de vis L316, d'un verre de sécurité matte et d'un réflecteur interne de 60°. Les LED sont pilotées par un driver interne de qualité, doublement isolé et sans scintillement. À l'arrière, l'Evolve 2 est équipé d'une boîte de connexion spacieuse avec des bornes sans outil et un entrée et sortie M20. Plus besoin de s'embêter avec des boîtes de jonction séparées sur le mur. En remplaçant l'embout M20 par un presse-étoupe supplémentaire (réf. EV2M20), l'unité peut également être câblée pour câblage traversant! Grâce aux vis sans outil avec signe directionnel, Evolve 2 peut être facilement aligné. Accessoires divers pour le montage au sol ou sur poteau sont disponibles, ainsi que différentes lentilles symétriques/asymétriques. Garantie de 5 ans. Sur demande, disponible avec un driver dimmable 1-10V/DALI. | Evolve 2 is the successor of the popular Evolve floodlight and the reference among LED floodlights because of its high quality, durability and ease of use. Evolve 2 is equipped with Lumileds SMD3030 chips with an efficiency up to 150lm/W at 4000K and a lifetime L90 >60.000h. The aluminum IP66 housing, suitable for corrosive environments and sea salt, is Interpon coated and standard equipped with L316 screws, a frosted safety glass and an internal 60° reflector. The LEDs are driven by an internal double-insulated and flicker-free quality driver. At the rear Evolve 2 is equipped with a spacious connection box with M20 input and output and toolless connection terminals. No more hassle with separate junction boxes on the wall. By replacing the M20 end cap with an extra cable gland (ref. EV2M20) the unit is also suitable for through-wiring! With the toolless screws with directional angle indication, Evolve 2 can be easily oriented. Various accessories for ground or pole mounting are available as well as different symmetrical/asymmetrical lenses. 5-year warranty. On request available with dimmable driver 1-10V/DALI. | https://integratech.be/nl/producten/led-stralers/evolve-2 | https://integratech.be/fr/produits/projecteurs-led/evolve-2 | https://www.integratech.be/integratech-catalog/floodlight-evolve2-200w-4000k-zwart-120gr/ | https://www.integratech.be/downloads/datasheets/EV200B604DA-nl.pdf | https://www.integratech.be/downloads/datasheets/EV200B604DA-fr.pdf | https://www.integratech.be/downloads/datasheets/EV200B1204-eng.pdf | https://www.integratech.be/downloads/photometric-data/evolve2.zip | https://www.integratech.be/downloads/pics/EV200B1203.jpg | https://www.integratech.be/downloads/pics/maatschetsen\EV200-Dimensions.jpg | 08 | smd3030 | Lumileds | -30~+45 | 220~240 | TRUE | TRUE | FALSE | 5 | inclusief driver (intern) | TRUE | 85 97 99 100 104 | black | 3 | DALI | > 60.000 | L90 | TRUE |  |  |  | 1
LED stralers | Courant I | B |  | Evolve projectoren | EV200BAS3 | Evolve2 200W 3000K asym 135x60gr zwart ENEC | Evolve2 200W 3000K asym 135x60gr noir ENEC | Evolve2 200W 3000K asym 135x60gr black ENEC | st | 732.7 | 25516 | 143 | 5420076285951 | 9405 42 10 00 | EC001744 | Yes | 3 | 0.01 | 4.6 |  |  | 8.4 | 385 | 74 | 470 |  |  | 455 | 140 | 530 | 2 | 32 | IP66 | 0,98 | 82 | 200 | 3000 | 135x60 | Evolve 2 is de opvolger van de populaire Evolve straler en de referentie onder de led stralers vanwege zijn hoge kwaliteit, duurzaamheid en gebruiksgemak. Evolve 2 is uitgerust met Lumileds SMD3030 chips met een efficiëntie tot 150lm/W bij 4000K en een levensduur L90 >60.000u . De aluminium IP66 behuizing, geschikt voor corrosieve omgevingen en zeezout, is voorzien van een Interpon coating en standaard voorzien van L316 schroeven, een mat veiligheidsglas en een interne 135x60° reflector. De leds worden aangestuurd door een interne dubbel geïsoleerde en flickervrije kwaliteitsdriver. Evolve 2 is aan de achterzijde voorzien van een ruime connectiebox met M20 in- en uitgang en toolless aansluitklemmen. Geen gedoe meer met aparte aftakdozen op de muur. Door de M20 eindstop te vervangen door een extra wartel (ref. EV2M20) is het toestel eveneens geschikt voor doorvoerbedrading! Met de toolless schroeven met richthoek aanduiding kan Evolve 2 eenvoudig gericht worden. Verschillende toebehoren voor grond- of paalmontage zijn beschikbaar alsook verschillende symmetrische/asymmetrische lenzen. 5 jaar garantie. Op aanvraag leverbaar met dimbare driver 1-10V/DALI. | Evolve 2 est le successeur du célèbre projecteur Evolve et la référence parmi les projecteurs LED en raison de sa haute qualité, de sa durabilité et de sa facilité d'utilisation. Evolve 2 est équipé de puces Lumileds SMD3030 avec une efficacité allant jusqu'à 150lm/W à 4000K et une durée de vie L90 >60.000h. Le boîtier en aluminium IP66, adapté aux environnements corrosifs et au sel de mer, avec revêtement Interpon, équipé en standard de vis L316, d'un verre de sécurité matte et d'un réflecteur interne de 135x60°. Les LED sont pilotées par un driver interne de qualité, doublement isolé et sans scintillement. À l'arrière, l'Evolve 2 est équipé d'une boîte de connexion spacieuse avec des bornes sans outil et un entrée et sortie M20. Plus besoin de s'embêter avec des boîtes de jonction séparées sur le mur. En remplaçant l'embout M20 par un presse-étoupe supplémentaire (réf. EV2M20), l'unité peut également être câblée pour câblage traversant! Grâce aux vis sans outil avec signe directionnel, Evolve 2 peut être facilement aligné. Accessoires divers pour le montage au sol ou sur poteau sont disponibles, ainsi que différentes lentilles symétriques/asymétriques. Garantie de 5 ans. Sur demande, disponible avec un driver dimmable 1-10V/DALI. | Evolve 2 is the successor of the popular Evolve floodlight and the reference among LED floodlights because of its high quality, durability and ease of use. Evolve 2 is equipped with Lumileds SMD3030 chips with an efficiency up to 150lm/W at 4000K and a lifetime L90 >60.000h. The aluminum IP66 housing, suitable for corrosive environments and sea salt, is Interpon coated and standard equipped with L316 screws, a frosted safety glass and an internal 135x60° reflector. The LEDs are driven by an internal double-insulated and flicker-free quality driver. At the rear Evolve 2 is equipped with a spacious connection box with M20 input and output and toolless connection terminals. No more hassle with separate junction boxes on the wall. By replacing the M20 end cap with an extra cable gland (ref. EV2M20) the unit is also suitable for through-wiring! With the toolless screws with directional angle indication, Evolve 2 can be easily oriented. Various accessories for ground or pole mounting are available as well as different symmetrical/asymmetrical lenses. 5-year warranty. On request available with dimmable driver 1-10V/DALI. | https://integratech.be/nl/producten/led-stralers/evolve-2 | https://integratech.be/fr/produits/projecteurs-led/evolve-2 | https://www.integratech.be/integratech-catalog/floodlight-evolve-2-200w-3000k-zwart-120/ | https://www.integratech.be/downloads/datasheets/EV200BAS3-nl.pdf | https://www.integratech.be/downloads/datasheets/EV200BAS3-fr.pdf | https://www.integratech.be/downloads/datasheets/EV200B1203-eng.pdf | https://www.integratech.be/downloads/photometric-data/evolve2.zip | https://www.integratech.be/downloads/pics/EV200B1203.jpg | https://www.integratech.be/downloads/pics/maatschetsen\EV200-Dimensions.jpg | 08 | smd3030 | Lumileds | -30~+45 | 220~240 | TRUE | TRUE | FALSE | 5 | inclusief driver (intern) | TRUE | 40 79 97 100 140 | black | 3 | no | > 60.000 | L90 | TRUE |  |  |  | 1
LED stralers | On order | B |  | Evolve projectoren | EV200BAS3110V | Evolve2 200W 3000K asym 135x60gr zwart 1-10V ENEC | Evolve2 200W 3000K asym 135x60gr noir 1-10V ENEC | Evolve2 200W 3000K asym 135x60gr black 1-10V ENEC | st | 745.78 | 25516 | 143 | 5420076285975 | 9405 42 10 00 | EC001744 | No | 90 | 0.01 | 4.6 |  |  | 8.4 | 385 | 74 | 470 |  |  | 455 | 140 | 530 | 2 | 32 | IP66 | 0,98 | 82 | 200 | 3000 | 135x60 | Evolve 2 is de opvolger van de populaire Evolve straler en de referentie onder de led stralers vanwege zijn hoge kwaliteit, duurzaamheid en gebruiksgemak. Evolve 2 is uitgerust met Lumileds SMD3030 chips met een efficiëntie tot 150lm/W bij 4000K en een levensduur L90 >60.000u . De aluminium IP66 behuizing, geschikt voor corrosieve omgevingen en zeezout, is voorzien van een Interpon coating en standaard voorzien van L316 schroeven, een mat veiligheidsglas en een interne 135x60° reflector. De leds worden aangestuurd door een interne dubbel geïsoleerde en flickervrije kwaliteitsdriver. Evolve 2 is aan de achterzijde voorzien van een ruime connectiebox met M20 in- en uitgang en toolless aansluitklemmen. Geen gedoe meer met aparte aftakdozen op de muur. Door de M20 eindstop te vervangen door een extra wartel (ref. EV2M20) is het toestel eveneens geschikt voor doorvoerbedrading! Met de toolless schroeven met richthoek aanduiding kan Evolve 2 eenvoudig gericht worden. Verschillende toebehoren voor grond- of paalmontage zijn beschikbaar alsook verschillende symmetrische/asymmetrische lenzen. 5 jaar garantie. Op aanvraag leverbaar met dimbare driver 1-10V/DALI. | Evolve 2 est le successeur du célèbre projecteur Evolve et la référence parmi les projecteurs LED en raison de sa haute qualité, de sa durabilité et de sa facilité d'utilisation. Evolve 2 est équipé de puces Lumileds SMD3030 avec une efficacité allant jusqu'à 150lm/W à 4000K et une durée de vie L90 >60.000h. Le boîtier en aluminium IP66, adapté aux environnements corrosifs et au sel de mer, avec revêtement Interpon, équipé en standard de vis L316, d'un verre de sécurité matte et d'un réflecteur interne de 135x60°. Les LED sont pilotées par un driver interne de qualité, doublement isolé et sans scintillement. À l'arrière, l'Evolve 2 est équipé d'une boîte de connexion spacieuse avec des bornes sans outil et un entrée et sortie M20. Plus besoin de s'embêter avec des boîtes de jonction séparées sur le mur. En remplaçant l'embout M20 par un presse-étoupe supplémentaire (réf. EV2M20), l'unité peut également être câblée pour câblage traversant! Grâce aux vis sans outil avec signe directionnel, Evolve 2 peut être facilement aligné. Accessoires divers pour le montage au sol ou sur poteau sont disponibles, ainsi que différentes lentilles symétriques/asymétriques. Garantie de 5 ans. Sur demande, disponible avec un driver dimmable 1-10V/DALI. | Evolve 2 is the successor of the popular Evolve floodlight and the reference among LED floodlights because of its high quality, durability and ease of use. Evolve 2 is equipped with Lumileds SMD3030 chips with an efficiency up to 150lm/W at 4000K and a lifetime L90 >60.000h. The aluminum IP66 housing, suitable for corrosive environments and sea salt, is Interpon coated and standard equipped with L316 screws, a frosted safety glass and an internal 135x60° reflector. The LEDs are driven by an internal double-insulated and flicker-free quality driver. At the rear Evolve 2 is equipped with a spacious connection box with M20 input and output and toolless connection terminals. No more hassle with separate junction boxes on the wall. By replacing the M20 end cap with an extra cable gland (ref. EV2M20) the unit is also suitable for through-wiring! With the toolless screws with directional angle indication, Evolve 2 can be easily oriented. Various accessories for ground or pole mounting are available as well as different symmetrical/asymmetrical lenses. 5-year warranty. On request available with dimmable driver 1-10V/DALI. | https://integratech.be/nl/producten/led-stralers/evolve-2 | https://integratech.be/fr/produits/projecteurs-led/evolve-2 | https://www.integratech.be/integratech-catalog/floodlight-evolve-2-200w-3000k-zwart-120/ | https://www.integratech.be/downloads/datasheets/EV200BAS3110V-nl.pdf | https://www.integratech.be/downloads/datasheets/EV200BAS3110V-fr.pdf | https://www.integratech.be/downloads/datasheets/EV200B1203-eng.pdf | https://www.integratech.be/downloads/photometric-data/evolve2.zip | https://www.integratech.be/downloads/pics/EV200B1203.jpg | https://www.integratech.be/downloads/pics/maatschetsen\EV200-Dimensions.jpg | 08 | smd3030 | Lumileds | -30~+45 | 220~240 | TRUE | TRUE | FALSE | 5 | inclusief driver (intern) | TRUE | 40 79 97 100 140 | black | 3 | 1-10V | > 60.000 | L90 | TRUE |  |  |  | 1
LED stralers | On order | B |  | Evolve projectoren | EV200BAS3DA | Evolve2 200W 3000K asym 135x60gr zwart DALI ENEC | Evolve2 200W 3000K asym 135x60gr noir DALI ENEC | Evolve2 200W 3000K asym 135x60gr black DALI ENEC | st | 840.49 | 25516 | 143 | 5420076285999 | 9405 42 10 00 | EC001744 | No | 90 | 0.01 | 4.6 |  |  | 8.4 | 385 | 74 | 470 |  |  | 455 | 140 | 530 | 2 | 32 | IP66 | 0,98 | 82 | 200 | 3000 | 135x60 | Evolve 2 is de opvolger van de populaire Evolve straler en de referentie onder de led stralers vanwege zijn hoge kwaliteit, duurzaamheid en gebruiksgemak. Evolve 2 is uitgerust met Lumileds SMD3030 chips met een efficiëntie tot 150lm/W bij 4000K en een levensduur L90 >60.000u . De aluminium IP66 behuizing, geschikt voor corrosieve omgevingen en zeezout, is voorzien van een Interpon coating en standaard voorzien van L316 schroeven, een mat veiligheidsglas en een interne 135x60° reflector. De leds worden aangestuurd door een interne dubbel geïsoleerde en flickervrije kwaliteitsdriver. Evolve 2 is aan de achterzijde voorzien van een ruime connectiebox met M20 in- en uitgang en toolless aansluitklemmen. Geen gedoe meer met aparte aftakdozen op de muur. Door de M20 eindstop te vervangen door een extra wartel (ref. EV2M20) is het toestel eveneens geschikt voor doorvoerbedrading! Met de toolless schroeven met richthoek aanduiding kan Evolve 2 eenvoudig gericht worden. Verschillende toebehoren voor grond- of paalmontage zijn beschikbaar alsook verschillende symmetrische/asymmetrische lenzen. 5 jaar garantie. Op aanvraag leverbaar met dimbare driver 1-10V/DALI. | Evolve 2 est le successeur du célèbre projecteur Evolve et la référence parmi les projecteurs LED en raison de sa haute qualité, de sa durabilité et de sa facilité d'utilisation. Evolve 2 est équipé de puces Lumileds SMD3030 avec une efficacité allant jusqu'à 150lm/W à 4000K et une durée de vie L90 >60.000h. Le boîtier en aluminium IP66, adapté aux environnements corrosifs et au sel de mer, avec revêtement Interpon, équipé en standard de vis L316, d'un verre de sécurité matte et d'un réflecteur interne de 135x60°. Les LED sont pilotées par un driver interne de qualité, doublement isolé et sans scintillement. À l'arrière, l'Evolve 2 est équipé d'une boîte de connexion spacieuse avec des bornes sans outil et un entrée et sortie M20. Plus besoin de s'embêter avec des boîtes de jonction séparées sur le mur. En remplaçant l'embout M20 par un presse-étoupe supplémentaire (réf. EV2M20), l'unité peut également être câblée pour câblage traversant! Grâce aux vis sans outil avec signe directionnel, Evolve 2 peut être facilement aligné. Accessoires divers pour le montage au sol ou sur poteau sont disponibles, ainsi que différentes lentilles symétriques/asymétriques. Garantie de 5 ans. Sur demande, disponible avec un driver dimmable 1-10V/DALI. | Evolve 2 is the successor of the popular Evolve floodlight and the reference among LED floodlights because of its high quality, durability and ease of use. Evolve 2 is equipped with Lumileds SMD3030 chips with an efficiency up to 150lm/W at 4000K and a lifetime L90 >60.000h. The aluminum IP66 housing, suitable for corrosive environments and sea salt, is Interpon coated and standard equipped with L316 screws, a frosted safety glass and an internal 135x60° reflector. The LEDs are driven by an internal double-insulated and flicker-free quality driver. At the rear Evolve 2 is equipped with a spacious connection box with M20 input and output and toolless connection terminals. No more hassle with separate junction boxes on the wall. By replacing the M20 end cap with an extra cable gland (ref. EV2M20) the unit is also suitable for through-wiring! With the toolless screws with directional angle indication, Evolve 2 can be easily oriented. Various accessories for ground or pole mounting are available as well as different symmetrical/asymmetrical lenses. 5-year warranty. On request available with dimmable driver 1-10V/DALI. | https://integratech.be/nl/producten/led-stralers/evolve-2 | https://integratech.be/fr/produits/projecteurs-led/evolve-2 | https://www.integratech.be/integratech-catalog/floodlight-evolve-2-200w-3000k-zwart-120/ | https://www.integratech.be/downloads/datasheets/EV200BAS3DA-nl.pdf | https://www.integratech.be/downloads/datasheets/EV200BAS3DA-fr.pdf | https://www.integratech.be/downloads/datasheets/EV200B1203-eng.pdf | https://www.integratech.be/downloads/photometric-data/evolve2.zip | https://www.integratech.be/downloads/pics/EV200B1203.jpg | https://www.integratech.be/downloads/pics/maatschetsen\EV200-Dimensions.jpg | 08 | smd3030 | Lumileds | -30~+45 | 220~240 | TRUE | TRUE | FALSE | 5 | inclusief driver (intern) | TRUE | 40 79 97 100 140 | black | 3 | DALI | > 60.000 | L90 | TRUE |  |  |  | 1
LED stralers | Courant I | B |  | Evolve projectoren | EV200BAS4 | Evolve2 200W 4000K asym 135x60gr zwart ENEC | Evolve2 200W 4000K asym 135x60gr noir ENEC | Evolve2 200W 4000K asym 135x60gr black ENEC | st | 732.7 | 26372 | 134 | 5420076285968 | 9405 42 10 00 | EC001744 | Yes | 3 | 0.01 | 4.6 |  |  | 8.4 | 385 | 74 | 470 |  |  | 455 | 140 | 530 | 2 | 32 | IP66 | 0,98 | 82 | 200 | 4000 | 135x60 | Evolve 2 is de opvolger van de populaire Evolve straler en de referentie onder de led stralers vanwege zijn hoge kwaliteit, duurzaamheid en gebruiksgemak. Evolve 2 is uitgerust met Lumileds SMD3030 chips met een efficiëntie tot 150lm/W bij 4000K en een levensduur L90 >60.000u . De aluminium IP66 behuizing, geschikt voor corrosieve omgevingen en zeezout, is voorzien van een Interpon coating en standaard voorzien van L316 schroeven, een mat veiligheidsglas en een interne 135x60° reflector. De leds worden aangestuurd door een interne dubbel geïsoleerde en flickervrije kwaliteitsdriver. Evolve 2 is aan de achterzijde voorzien van een ruime connectiebox met M20 in- en uitgang en toolless aansluitklemmen. Geen gedoe meer met aparte aftakdozen op de muur. Door de M20 eindstop te vervangen door een extra wartel (ref. EV2M20) is het toestel eveneens geschikt voor doorvoerbedrading! Met de toolless schroeven met richthoek aanduiding kan Evolve 2 eenvoudig gericht worden. Verschillende toebehoren voor grond- of paalmontage zijn beschikbaar alsook verschillende symmetrische/asymmetrische lenzen. 5 jaar garantie. Op aanvraag leverbaar met dimbare driver 1-10V/DALI. | Evolve 2 est le successeur du célèbre projecteur Evolve et la référence parmi les projecteurs LED en raison de sa haute qualité, de sa durabilité et de sa facilité d'utilisation. Evolve 2 est équipé de puces Lumileds SMD3030 avec une efficacité allant jusqu'à 150lm/W à 4000K et une durée de vie L90 >60.000h. Le boîtier en aluminium IP66, adapté aux environnements corrosifs et au sel de mer, avec revêtement Interpon, équipé en standard de vis L316, d'un verre de sécurité matte et d'un réflecteur interne de 135x60°. Les LED sont pilotées par un driver interne de qualité, doublement isolé et sans scintillement. À l'arrière, l'Evolve 2 est équipé d'une boîte de connexion spacieuse avec des bornes sans outil et un entrée et sortie M20. Plus besoin de s'embêter avec des boîtes de jonction séparées sur le mur. En remplaçant l'embout M20 par un presse-étoupe supplémentaire (réf. EV2M20), l'unité peut également être câblée pour câblage traversant! Grâce aux vis sans outil avec signe directionnel, Evolve 2 peut être facilement aligné. Accessoires divers pour le montage au sol ou sur poteau sont disponibles, ainsi que différentes lentilles symétriques/asymétriques. Garantie de 5 ans. Sur demande, disponible avec un driver dimmable 1-10V/DALI. | Evolve 2 is the successor of the popular Evolve floodlight and the reference among LED floodlights because of its high quality, durability and ease of use. Evolve 2 is equipped with Lumileds SMD3030 chips with an efficiency up to 150lm/W at 4000K and a lifetime L90 >60.000h. The aluminum IP66 housing, suitable for corrosive environments and sea salt, is Interpon coated and standard equipped with L316 screws, a frosted safety glass and an internal 135x60° reflector. The LEDs are driven by an internal double-insulated and flicker-free quality driver. At the rear Evolve 2 is equipped with a spacious connection box with M20 input and output and toolless connection terminals. No more hassle with separate junction boxes on the wall. By replacing the M20 end cap with an extra cable gland (ref. EV2M20) the unit is also suitable for through-wiring! With the toolless screws with directional angle indication, Evolve 2 can be easily oriented. Various accessories for ground or pole mounting are available as well as different symmetrical/asymmetrical lenses. 5-year warranty. On request available with dimmable driver 1-10V/DALI. | https://integratech.be/nl/producten/led-stralers/evolve-2 | https://integratech.be/fr/produits/projecteurs-led/evolve-2 | https://www.integratech.be/integratech-catalog/floodlight-evolve2-200w-4000k-zwart-120gr/ | https://www.integratech.be/downloads/datasheets/EV200BAS4-nl.pdf | https://www.integratech.be/downloads/datasheets/EV200BAS4-fr.pdf | https://www.integratech.be/downloads/datasheets/EV200B1204-eng.pdf | https://www.integratech.be/downloads/photometric-data/evolve2.zip | https://www.integratech.be/downloads/pics/EV200B1203.jpg | https://www.integratech.be/downloads/pics/maatschetsen\EV200-Dimensions.jpg | 08 | smd3030 | Lumileds | -30~+45 | 220~240 | TRUE | TRUE | FALSE | 5 | inclusief driver (intern) | TRUE | 40 79 97 100 140 | black | 3 | no | > 60.000 | L90 | TRUE |  |  |  | 1
LED stralers | On order | B |  | Evolve projectoren | EV200BAS4110V | Evolve2 200W 4000K asym 135x60gr zwart 1-10V ENEC | Evolve2 200W 4000K asym 135x60gr noir 1-10V ENEC | Evolve2 200W 4000K asym 135x60gr black 1-10V ENEC | st | 745.78 | 26372 | 148 | 5420076285982 | 9405 42 10 00 | EC001744 | No | 90 | 0.01 | 4.6 |  |  | 8.4 | 385 | 74 | 470 |  |  | 455 | 140 | 530 | 2 | 32 | IP66 | 0,98 | 82 | 200 | 4000 | 135x60 | Evolve 2 is de opvolger van de populaire Evolve straler en de referentie onder de led stralers vanwege zijn hoge kwaliteit, duurzaamheid en gebruiksgemak. Evolve 2 is uitgerust met Lumileds SMD3030 chips met een efficiëntie tot 150lm/W bij 4000K en een levensduur L90 >60.000u . De aluminium IP66 behuizing, geschikt voor corrosieve omgevingen en zeezout, is voorzien van een Interpon coating en standaard voorzien van L316 schroeven, een mat veiligheidsglas en een interne 135x60° reflector. De leds worden aangestuurd door een interne dubbel geïsoleerde en flickervrije kwaliteitsdriver. Evolve 2 is aan de achterzijde voorzien van een ruime connectiebox met M20 in- en uitgang en toolless aansluitklemmen. Geen gedoe meer met aparte aftakdozen op de muur. Door de M20 eindstop te vervangen door een extra wartel (ref. EV2M20) is het toestel eveneens geschikt voor doorvoerbedrading! Met de toolless schroeven met richthoek aanduiding kan Evolve 2 eenvoudig gericht worden. Verschillende toebehoren voor grond- of paalmontage zijn beschikbaar alsook verschillende symmetrische/asymmetrische lenzen. 5 jaar garantie. Op aanvraag leverbaar met dimbare driver 1-10V/DALI. | Evolve 2 est le successeur du célèbre projecteur Evolve et la référence parmi les projecteurs LED en raison de sa haute qualité, de sa durabilité et de sa facilité d'utilisation. Evolve 2 est équipé de puces Lumileds SMD3030 avec une efficacité allant jusqu'à 150lm/W à 4000K et une durée de vie L90 >60.000h. Le boîtier en aluminium IP66, adapté aux environnements corrosifs et au sel de mer, avec revêtement Interpon, équipé en standard de vis L316, d'un verre de sécurité matte et d'un réflecteur interne de 135x60°. Les LED sont pilotées par un driver interne de qualité, doublement isolé et sans scintillement. À l'arrière, l'Evolve 2 est équipé d'une boîte de connexion spacieuse avec des bornes sans outil et un entrée et sortie M20. Plus besoin de s'embêter avec des boîtes de jonction séparées sur le mur. En remplaçant l'embout M20 par un presse-étoupe supplémentaire (réf. EV2M20), l'unité peut également être câblée pour câblage traversant! Grâce aux vis sans outil avec signe directionnel, Evolve 2 peut être facilement aligné. Accessoires divers pour le montage au sol ou sur poteau sont disponibles, ainsi que différentes lentilles symétriques/asymétriques. Garantie de 5 ans. Sur demande, disponible avec un driver dimmable 1-10V/DALI. | Evolve 2 is the successor of the popular Evolve floodlight and the reference among LED floodlights because of its high quality, durability and ease of use. Evolve 2 is equipped with Lumileds SMD3030 chips with an efficiency up to 150lm/W at 4000K and a lifetime L90 >60.000h. The aluminum IP66 housing, suitable for corrosive environments and sea salt, is Interpon coated and standard equipped with L316 screws, a frosted safety glass and an internal 135x60° reflector. The LEDs are driven by an internal double-insulated and flicker-free quality driver. At the rear Evolve 2 is equipped with a spacious connection box with M20 input and output and toolless connection terminals. No more hassle with separate junction boxes on the wall. By replacing the M20 end cap with an extra cable gland (ref. EV2M20) the unit is also suitable for through-wiring! With the toolless screws with directional angle indication, Evolve 2 can be easily oriented. Various accessories for ground or pole mounting are available as well as different symmetrical/asymmetrical lenses. 5-year warranty. On request available with dimmable driver 1-10V/DALI. | https://integratech.be/nl/producten/led-stralers/evolve-2 | https://integratech.be/fr/produits/projecteurs-led/evolve-2 | https://www.integratech.be/integratech-catalog/floodlight-evolve2-200w-4000k-zwart-120gr/ | https://www.integratech.be/downloads/datasheets/EV200BAS4110V-nl.pdf | https://www.integratech.be/downloads/datasheets/EV200BAS4110V-fr.pdf | https://www.integratech.be/downloads/datasheets/EV200B1204-eng.pdf | https://www.integratech.be/downloads/photometric-data/evolve2.zip | https://www.integratech.be/downloads/pics/EV200B1203.jpg | https://www.integratech.be/downloads/pics/maatschetsen\EV200-Dimensions.jpg | 08 | smd3030 | Lumileds | -30~+45 | 220~240 | TRUE | TRUE | FALSE | 5 | inclusief driver (intern) | TRUE | 40 79 97 100 140 | black | 3 | 1-10V | > 60.000 | L90 | TRUE |  |  |  | 1
LED stralers | On order | B |  | Evolve projectoren | EV200BAS4DA | Evolve2 200W 4000K asym 135x60gr zwart DALI ENEC | Evolve2 200W 4000K asym 135x60gr noir DALI ENEC | Evolve2 200W 4000K asym 135x60gr black DALI ENEC | st | 840.49 | 26372 | 148 | 5420076286002 | 9405 42 10 00 | EC001744 | No | 90 | 0.01 | 4.6 |  |  | 8.4 | 385 | 74 | 470 |  |  | 455 | 140 | 530 | 2 | 32 | IP66 | 0,98 | 82 | 200 | 4000 | 135x60 | Evolve 2 is de opvolger van de populaire Evolve straler en de referentie onder de led stralers vanwege zijn hoge kwaliteit, duurzaamheid en gebruiksgemak. Evolve 2 is uitgerust met Lumileds SMD3030 chips met een efficiëntie tot 150lm/W bij 4000K en een levensduur L90 >60.000u . De aluminium IP66 behuizing, geschikt voor corrosieve omgevingen en zeezout, is voorzien van een Interpon coating en standaard voorzien van L316 schroeven, een mat veiligheidsglas en een interne 135x60° reflector. De leds worden aangestuurd door een interne dubbel geïsoleerde en flickervrije kwaliteitsdriver. Evolve 2 is aan de achterzijde voorzien van een ruime connectiebox met M20 in- en uitgang en toolless aansluitklemmen. Geen gedoe meer met aparte aftakdozen op de muur. Door de M20 eindstop te vervangen door een extra wartel (ref. EV2M20) is het toestel eveneens geschikt voor doorvoerbedrading! Met de toolless schroeven met richthoek aanduiding kan Evolve 2 eenvoudig gericht worden. Verschillende toebehoren voor grond- of paalmontage zijn beschikbaar alsook verschillende symmetrische/asymmetrische lenzen. 5 jaar garantie. Op aanvraag leverbaar met dimbare driver 1-10V/DALI. | Evolve 2 est le successeur du célèbre projecteur Evolve et la référence parmi les projecteurs LED en raison de sa haute qualité, de sa durabilité et de sa facilité d'utilisation. Evolve 2 est équipé de puces Lumileds SMD3030 avec une efficacité allant jusqu'à 150lm/W à 4000K et une durée de vie L90 >60.000h. Le boîtier en aluminium IP66, adapté aux environnements corrosifs et au sel de mer, avec revêtement Interpon, équipé en standard de vis L316, d'un verre de sécurité matte et d'un réflecteur interne de 135x60°. Les LED sont pilotées par un driver interne de qualité, doublement isolé et sans scintillement. À l'arrière, l'Evolve 2 est équipé d'une boîte de connexion spacieuse avec des bornes sans outil et un entrée et sortie M20. Plus besoin de s'embêter avec des boîtes de jonction séparées sur le mur. En remplaçant l'embout M20 par un presse-étoupe supplémentaire (réf. EV2M20), l'unité peut également être câblée pour câblage traversant! Grâce aux vis sans outil avec signe directionnel, Evolve 2 peut être facilement aligné. Accessoires divers pour le montage au sol ou sur poteau sont disponibles, ainsi que différentes lentilles symétriques/asymétriques. Garantie de 5 ans. Sur demande, disponible avec un driver dimmable 1-10V/DALI. | Evolve 2 is the successor of the popular Evolve floodlight and the reference among LED floodlights because of its high quality, durability and ease of use. Evolve 2 is equipped with Lumileds SMD3030 chips with an efficiency up to 150lm/W at 4000K and a lifetime L90 >60.000h. The aluminum IP66 housing, suitable for corrosive environments and sea salt, is Interpon coated and standard equipped with L316 screws, a frosted safety glass and an internal 135x60° reflector. The LEDs are driven by an internal double-insulated and flicker-free quality driver. At the rear Evolve 2 is equipped with a spacious connection box with M20 input and output and toolless connection terminals. No more hassle with separate junction boxes on the wall. By replacing the M20 end cap with an extra cable gland (ref. EV2M20) the unit is also suitable for through-wiring! With the toolless screws with directional angle indication, Evolve 2 can be easily oriented. Various accessories for ground or pole mounting are available as well as different symmetrical/asymmetrical lenses. 5-year warranty. On request available with dimmable driver 1-10V/DALI. | https://integratech.be/nl/producten/led-stralers/evolve-2 | https://integratech.be/fr/produits/projecteurs-led/evolve-2 | https://www.integratech.be/integratech-catalog/floodlight-evolve2-200w-4000k-zwart-120gr/ | https://www.integratech.be/downloads/datasheets/EV200BAS4DA-nl.pdf | https://www.integratech.be/downloads/datasheets/EV200BAS4DA-fr.pdf | https://www.integratech.be/downloads/datasheets/EV200B1204-eng.pdf | https://www.integratech.be/downloads/photometric-data/evolve2.zip | https://www.integratech.be/downloads/pics/EV200B1203.jpg | https://www.integratech.be/downloads/pics/maatschetsen\EV200-Dimensions.jpg | 08 | smd3030 | Lumileds | -30~+45 | 220~240 | TRUE | TRUE | FALSE | 5 | inclusief driver (intern) | TRUE | 40 79 97 100 140 | black | 3 | DALI | > 60.000 | L90 | TRUE |  |  |  | 1
LED stralers | Courant I | B |  | Evolve projectoren | EV200BDAS3 | Evolve2 200W 3000K asym 2x60gr zwart ENEC | Evolve2 200W 3000K asym 2x60gr noir ENEC | Evolve2 200W 3000K asym 2x60gr black ENEC | st | 732.7 | 25516 | 143 | 5420076289188 | 9405 42 10 00 | EC001744 | Yes | 3 | 0.01 | 4.6 |  |  | 8.4 | 385 | 74 | 470 |  |  | 455 | 140 | 530 | 2 | 32 | IP66 | 0,98 | 82 | 200 | 3000 | ASYM 2x60gr | Evolve 2 is de opvolger van de populaire Evolve straler en de referentie onder de led stralers vanwege zijn hoge kwaliteit, duurzaamheid en gebruiksgemak. Evolve 2 is uitgerust met Lumileds SMD3030 chips met een efficiëntie tot 150lm/W bij 4000K en een levensduur L90 >60.000u . De aluminium IP66 behuizing, geschikt voor corrosieve omgevingen en zeezout, is voorzien van een Interpon coating en standaard voorzien van L316 schroeven, een mat veiligheidsglas en een interne ASYM 2x60° reflector. De leds worden aangestuurd door een interne dubbel geïsoleerde en flickervrije kwaliteitsdriver. Evolve 2 is aan de achterzijde voorzien van een ruime connectiebox met M20 in- en uitgang en toolless aansluitklemmen. Geen gedoe meer met aparte aftakdozen op de muur. Door de M20 eindstop te vervangen door een extra wartel (ref. EV2M20) is het toestel eveneens geschikt voor doorvoerbedrading! Met de toolless schroeven met richthoek aanduiding kan Evolve 2 eenvoudig gericht worden. Verschillende toebehoren voor grond- of paalmontage zijn beschikbaar alsook verschillende symmetrische/asymmetrische lenzen. 5 jaar garantie. Op aanvraag leverbaar met dimbare driver 1-10V/DALI. | Evolve 2 est le successeur du célèbre projecteur Evolve et la référence parmi les projecteurs LED en raison de sa haute qualité, de sa durabilité et de sa facilité d'utilisation. Evolve 2 est équipé de puces Lumileds SMD3030 avec une efficacité allant jusqu'à 150lm/W à 4000K et une durée de vie L90 >60.000h. Le boîtier en aluminium IP66, adapté aux environnements corrosifs et au sel de mer, avec revêtement Interpon, équipé en standard de vis L316, d'un verre de sécurité matte et d'un réflecteur interne de 120°. Les LED sont pilotées par un driver interne de qualité, doublement isolé et sans scintillement. À l'arrière, l'Evolve 2 est équipé d'une boîte de connexion spacieuse avec des bornes sans outil et un entrée et sortie M20. Plus besoin de s'embêter avec des boîtes de jonction séparées sur le mur. En remplaçant l'embout M20 par un presse-étoupe supplémentaire (réf. EV2M20), l'unité peut également être câblée pour câblage traversant! Grâce aux vis sans outil avec signe directionnel, Evolve 2 peut être facilement aligné. Accessoires divers pour le montage au sol ou sur poteau sont disponibles, ainsi que différentes lentilles symétriques/asymétriques. Garantie de 5 ans. Sur demande, disponible avec un driver dimmable 1-10V/DALI. | Evolve 2 is the successor of the popular Evolve floodlight and the reference among LED floodlights because of its high quality, durability and ease of use. Evolve 2 is equipped with Lumileds SMD3030 chips with an efficiency up to 150lm/W at 4000K and a lifetime L90 >60.000h. The aluminum IP66 housing, suitable for corrosive environments and sea salt, is Interpon coated and standard equipped with L316 screws, a frosted safety glass and an internal 120° reflector. The LEDs are driven by an internal double-insulated and flicker-free quality driver. At the rear Evolve 2 is equipped with a spacious connection box with M20 input and output and toolless connection terminals. No more hassle with separate junction boxes on the wall. By replacing the M20 end cap with an extra cable gland (ref. EV2M20) the unit is also suitable for through-wiring! With the toolless screws with directional angle indication, Evolve 2 can be easily oriented. Various accessories for ground or pole mounting are available as well as different symmetrical/asymmetrical lenses. 5-year warranty. On request available with dimmable driver 1-10V/DALI. | https://integratech.be/nl/producten/led-stralers/evolve-2 | https://integratech.be/fr/produits/projecteurs-led/evolve-2 | https://www.integratech.be/integratech-catalog/floodlight-evolve-2-200w-3000k-zwart-120/ | https://www.integratech.be/downloads/datasheets/EV200BDAS3-nl.pdf | https://www.integratech.be/downloads/datasheets/EV200BDAS3-fr.pdf | https://www.integratech.be/downloads/datasheets/EV200B1203-eng.pdf | https://www.integratech.be/downloads/photometric-data/evolve2.zip | https://www.integratech.be/downloads/pics/EV200B1203.jpg | https://www.integratech.be/downloads/pics/maatschetsen\EV200-Dimensions.jpg | 08 | smd3030 | Lumileds | -30~+45 | 220~240 | TRUE | TRUE | FALSE | 5 | inclusief driver (intern) | TRUE | 40 80 97 100 135 | black | 3 | no | > 60.000 | L90 | TRUE |  |  |  | 1
LED stralers | On order | B |  | Evolve projectoren | EV200BDAS3110V | Evolve2 200W 3000K asym 2x60gr zwart 1-10V ENEC | Evolve2 200W 3000K asym 2x60gr noir 1-10V ENEC | Evolve2 200W 3000K asym 2x60gr black 1-10V ENEC | st | 745.78 | 25516 | 143 | 5420076289195 | 9405 42 10 00 | EC001744 | No | 90 | 0.01 | 4.6 |  |  | 8.4 | 385 | 74 | 470 |  |  | 455 | 140 | 530 | 2 | 32 | IP66 | 0,98 | 82 | 200 | 3000 | ASYM 2x60gr | Evolve 2 is de opvolger van de populaire Evolve straler en de referentie onder de led stralers vanwege zijn hoge kwaliteit, duurzaamheid en gebruiksgemak. Evolve 2 is uitgerust met Lumileds SMD3030 chips met een efficiëntie tot 150lm/W bij 4000K en een levensduur L90 >60.000u . De aluminium IP66 behuizing, geschikt voor corrosieve omgevingen en zeezout, is voorzien van een Interpon coating en standaard voorzien van L316 schroeven, een mat veiligheidsglas en een interne ASYM 2x60° reflector. De leds worden aangestuurd door een interne dubbel geïsoleerde en flickervrije kwaliteitsdriver. Evolve 2 is aan de achterzijde voorzien van een ruime connectiebox met M20 in- en uitgang en toolless aansluitklemmen. Geen gedoe meer met aparte aftakdozen op de muur. Door de M20 eindstop te vervangen door een extra wartel (ref. EV2M20) is het toestel eveneens geschikt voor doorvoerbedrading! Met de toolless schroeven met richthoek aanduiding kan Evolve 2 eenvoudig gericht worden. Verschillende toebehoren voor grond- of paalmontage zijn beschikbaar alsook verschillende symmetrische/asymmetrische lenzen. 5 jaar garantie. Op aanvraag leverbaar met dimbare driver 1-10V/DALI. | Evolve 2 est le successeur du célèbre projecteur Evolve et la référence parmi les projecteurs LED en raison de sa haute qualité, de sa durabilité et de sa facilité d'utilisation. Evolve 2 est équipé de puces Lumileds SMD3030 avec une efficacité allant jusqu'à 150lm/W à 4000K et une durée de vie L90 >60.000h. Le boîtier en aluminium IP66, adapté aux environnements corrosifs et au sel de mer, avec revêtement Interpon, équipé en standard de vis L316, d'un verre de sécurité matte et d'un réflecteur interne de ASYM 2x60°. Les LED sont pilotées par un driver interne de qualité, doublement isolé et sans scintillement. À l'arrière, l'Evolve 2 est équipé d'une boîte de connexion spacieuse avec des bornes sans outil et un entrée et sortie M20. Plus besoin de s'embêter avec des boîtes de jonction séparées sur le mur. En remplaçant l'embout M20 par un presse-étoupe supplémentaire (réf. EV2M20), l'unité peut également être câblée pour câblage traversant! Grâce aux vis sans outil avec signe directionnel, Evolve 2 peut être facilement aligné. Accessoires divers pour le montage au sol ou sur poteau sont disponibles, ainsi que différentes lentilles symétriques/asymétriques. Garantie de 5 ans. Sur demande, disponible avec un driver dimmable 1-10V/DALI. | Evolve 2 is the successor of the popular Evolve floodlight and the reference among LED floodlights because of its high quality, durability and ease of use. Evolve 2 is equipped with Lumileds SMD3030 chips with an efficiency up to 150lm/W at 4000K and a lifetime L90 >60.000h. The aluminum IP66 housing, suitable for corrosive environments and sea salt, is Interpon coated and standard equipped with L316 screws, a frosted safety glass and an internal ASYM 2x60° reflector. The LEDs are driven by an internal double-insulated and flicker-free quality driver. At the rear Evolve 2 is equipped with a spacious connection box with M20 input and output and toolless connection terminals. No more hassle with separate junction boxes on the wall. By replacing the M20 end cap with an extra cable gland (ref. EV2M20) the unit is also suitable for through-wiring! With the toolless screws with directional angle indication, Evolve 2 can be easily oriented. Various accessories for ground or pole mounting are available as well as different symmetrical/asymmetrical lenses. 5-year warranty. On request available with dimmable driver 1-10V/DALI. | https://integratech.be/nl/producten/led-stralers/evolve-2 | https://integratech.be/fr/produits/projecteurs-led/evolve-2 | https://www.integratech.be/integratech-catalog/floodlight-evolve-2-200w-3000k-zwart-120/ | https://www.integratech.be/downloads/datasheets/EV200BDAS3110V-nl.pdf | https://www.integratech.be/downloads/datasheets/EV200BDAS3110V-fr.pdf | https://www.integratech.be/downloads/datasheets/EV200B1203-eng.pdf | https://www.integratech.be/downloads/photometric-data/evolve2.zip | https://www.integratech.be/downloads/pics/EV200B1203.jpg | https://www.integratech.be/downloads/pics/maatschetsen\EV200-Dimensions.jpg | 08 | smd3030 | Lumileds | -30~+45 | 220~240 | TRUE | TRUE | FALSE | 5 | inclusief driver (intern) | TRUE | 40 80 97 100 135 | black | 3 | 1-10V | > 60.000 | L90 | TRUE |  |  |  | 1
LED stralers | On order | B |  | Evolve projectoren | EV200BDAS3DA | Evolve2 200W 3000K asym 2x60gr zwart DALI ENEC | Evolve2 200W 3000K asym 2x60gr noir DALI ENEC | Evolve2 200W 3000K asym 2x60gr black DALI ENEC | st | 840.49 | 25516 | 143 | 5420076289201 | 9405 42 10 00 | EC001744 | No | 90 | 0.01 | 4.6 |  |  | 8.4 | 385 | 74 | 470 |  |  | 455 | 140 | 530 | 2 | 32 | IP66 | 0,98 | 82 | 200 | 3000 | ASYM 2x60gr | Evolve 2 is de opvolger van de populaire Evolve straler en de referentie onder de led stralers vanwege zijn hoge kwaliteit, duurzaamheid en gebruiksgemak. Evolve 2 is uitgerust met Lumileds SMD3030 chips met een efficiëntie tot 150lm/W bij 4000K en een levensduur L90 >60.000u . De aluminium IP66 behuizing, geschikt voor corrosieve omgevingen en zeezout, is voorzien van een Interpon coating en standaard voorzien van L316 schroeven, een mat veiligheidsglas en een interne ASYM 2x60° reflector. De leds worden aangestuurd door een interne dubbel geïsoleerde en flickervrije kwaliteitsdriver. Evolve 2 is aan de achterzijde voorzien van een ruime connectiebox met M20 in- en uitgang en toolless aansluitklemmen. Geen gedoe meer met aparte aftakdozen op de muur. Door de M20 eindstop te vervangen door een extra wartel (ref. EV2M20) is het toestel eveneens geschikt voor doorvoerbedrading! Met de toolless schroeven met richthoek aanduiding kan Evolve 2 eenvoudig gericht worden. Verschillende toebehoren voor grond- of paalmontage zijn beschikbaar alsook verschillende symmetrische/asymmetrische lenzen. 5 jaar garantie. Op aanvraag leverbaar met dimbare driver 1-10V/DALI. | Evolve 2 est le successeur du célèbre projecteur Evolve et la référence parmi les projecteurs LED en raison de sa haute qualité, de sa durabilité et de sa facilité d'utilisation. Evolve 2 est équipé de puces Lumileds SMD3030 avec une efficacité allant jusqu'à 150lm/W à 4000K et une durée de vie L90 >60.000h. Le boîtier en aluminium IP66, adapté aux environnements corrosifs et au sel de mer, avec revêtement Interpon, équipé en standard de vis L316, d'un verre de sécurité matte et d'un réflecteur interne de ASYM 2x60°. Les LED sont pilotées par un driver interne de qualité, doublement isolé et sans scintillement. À l'arrière, l'Evolve 2 est équipé d'une boîte de connexion spacieuse avec des bornes sans outil et un entrée et sortie M20. Plus besoin de s'embêter avec des boîtes de jonction séparées sur le mur. En remplaçant l'embout M20 par un presse-étoupe supplémentaire (réf. EV2M20), l'unité peut également être câblée pour câblage traversant! Grâce aux vis sans outil avec signe directionnel, Evolve 2 peut être facilement aligné. Accessoires divers pour le montage au sol ou sur poteau sont disponibles, ainsi que différentes lentilles symétriques/asymétriques. Garantie de 5 ans. Sur demande, disponible avec un driver dimmable 1-10V/DALI. | Evolve 2 is the successor of the popular Evolve floodlight and the reference among LED floodlights because of its high quality, durability and ease of use. Evolve 2 is equipped with Lumileds SMD3030 chips with an efficiency up to 150lm/W at 4000K and a lifetime L90 >60.000h. The aluminum IP66 housing, suitable for corrosive environments and sea salt, is Interpon coated and standard equipped with L316 screws, a frosted safety glass and an internal ASYM 2x60° reflector. The LEDs are driven by an internal double-insulated and flicker-free quality driver. At the rear Evolve 2 is equipped with a spacious connection box with M20 input and output and toolless connection terminals. No more hassle with separate junction boxes on the wall. By replacing the M20 end cap with an extra cable gland (ref. EV2M20) the unit is also suitable for through-wiring! With the toolless screws with directional angle indication, Evolve 2 can be easily oriented. Various accessories for ground or pole mounting are available as well as different symmetrical/asymmetrical lenses. 5-year warranty. On request available with dimmable driver 1-10V/DALI. | https://integratech.be/nl/producten/led-stralers/evolve-2 | https://integratech.be/fr/produits/projecteurs-led/evolve-2 | https://www.integratech.be/integratech-catalog/floodlight-evolve-2-200w-3000k-zwart-120/ | https://www.integratech.be/downloads/datasheets/EV200BDAS3DA-nl.pdf | https://www.integratech.be/downloads/datasheets/EV200BDAS3DA-fr.pdf | https://www.integratech.be/downloads/datasheets/EV200B1203-eng.pdf | https://www.integratech.be/downloads/photometric-data/evolve2.zip | https://www.integratech.be/downloads/pics/EV200B1203.jpg | https://www.integratech.be/downloads/pics/maatschetsen\EV200-Dimensions.jpg | 08 | smd3030 | Lumileds | -30~+45 | 220~240 | TRUE | TRUE | FALSE | 5 | inclusief driver (intern) | TRUE | 40 80 97 100 135 | black | 3 | DALI | > 60.000 | L90 | TRUE |  |  |  | 1
LED stralers | Courant I | B |  | Evolve projectoren | EV200BDAS4 | Evolve2 200W 4000K asym 2x60gr zwart ENEC | Evolve2 200W 4000K asym 2x60gr noir ENEC | Evolve2 200W 4000K asym 2x60gr black ENEC | st | 732.7 | 26372 | 148 | 5420076289218 | 9405 42 10 00 | EC001744 | Yes | 3 | 0.01 | 4.6 |  |  | 8.4 | 385 | 74 | 470 |  |  | 455 | 140 | 530 | 2 | 32 | IP66 | 0,98 | 82 | 200 | 4000 | ASYM 2x60gr | Evolve 2 is de opvolger van de populaire Evolve straler en de referentie onder de led stralers vanwege zijn hoge kwaliteit, duurzaamheid en gebruiksgemak. Evolve 2 is uitgerust met Lumileds SMD3030 chips met een efficiëntie tot 150lm/W bij 4000K en een levensduur L90 >60.000u . De aluminium IP66 behuizing, geschikt voor corrosieve omgevingen en zeezout, is voorzien van een Interpon coating en standaard voorzien van L316 schroeven, een mat veiligheidsglas en een interne ASYM 2x60° reflector. De leds worden aangestuurd door een interne dubbel geïsoleerde en flickervrije kwaliteitsdriver. Evolve 2 is aan de achterzijde voorzien van een ruime connectiebox met M20 in- en uitgang en toolless aansluitklemmen. Geen gedoe meer met aparte aftakdozen op de muur. Door de M20 eindstop te vervangen door een extra wartel (ref. EV2M20) is het toestel eveneens geschikt voor doorvoerbedrading! Met de toolless schroeven met richthoek aanduiding kan Evolve 2 eenvoudig gericht worden. Verschillende toebehoren voor grond- of paalmontage zijn beschikbaar alsook verschillende symmetrische/asymmetrische lenzen. 5 jaar garantie. Op aanvraag leverbaar met dimbare driver 1-10V/DALI. | Evolve 2 est le successeur du célèbre projecteur Evolve et la référence parmi les projecteurs LED en raison de sa haute qualité, de sa durabilité et de sa facilité d'utilisation. Evolve 2 est équipé de puces Lumileds SMD3030 avec une efficacité allant jusqu'à 150lm/W à 4000K et une durée de vie L90 >60.000h. Le boîtier en aluminium IP66, adapté aux environnements corrosifs et au sel de mer, avec revêtement Interpon, équipé en standard de vis L316, d'un verre de sécurité matte et d'un réflecteur interne de ASYM 2x60°. Les LED sont pilotées par un driver interne de qualité, doublement isolé et sans scintillement. À l'arrière, l'Evolve 2 est équipé d'une boîte de connexion spacieuse avec des bornes sans outil et un entrée et sortie M20. Plus besoin de s'embêter avec des boîtes de jonction séparées sur le mur. En remplaçant l'embout M20 par un presse-étoupe supplémentaire (réf. EV2M20), l'unité peut également être câblée pour câblage traversant! Grâce aux vis sans outil avec signe directionnel, Evolve 2 peut être facilement aligné. Accessoires divers pour le montage au sol ou sur poteau sont disponibles, ainsi que différentes lentilles symétriques/asymétriques. Garantie de 5 ans. Sur demande, disponible avec un driver dimmable 1-10V/DALI. | Evolve 2 is the successor of the popular Evolve floodlight and the reference among LED floodlights because of its high quality, durability and ease of use. Evolve 2 is equipped with Lumileds SMD3030 chips with an efficiency up to 150lm/W at 4000K and a lifetime L90 >60.000h. The aluminum IP66 housing, suitable for corrosive environments and sea salt, is Interpon coated and standard equipped with L316 screws, a frosted safety glass and an internal ASYM 2x60° reflector. The LEDs are driven by an internal double-insulated and flicker-free quality driver. At the rear Evolve 2 is equipped with a spacious connection box with M20 input and output and toolless connection terminals. No more hassle with separate junction boxes on the wall. By replacing the M20 end cap with an extra cable gland (ref. EV2M20) the unit is also suitable for through-wiring! With the toolless screws with directional angle indication, Evolve 2 can be easily oriented. Various accessories for ground or pole mounting are available as well as different symmetrical/asymmetrical lenses. 5-year warranty. On request available with dimmable driver 1-10V/DALI. | https://integratech.be/nl/producten/led-stralers/evolve-2 | https://integratech.be/fr/produits/projecteurs-led/evolve-2 | https://www.integratech.be/integratech-catalog/floodlight-evolve2-200w-4000k-zwart-120gr/ | https://www.integratech.be/downloads/datasheets/EV200BDAS4-nl.pdf | https://www.integratech.be/downloads/datasheets/EV200BDAS4-fr.pdf | https://www.integratech.be/downloads/datasheets/EV200B1204-eng.pdf | https://www.integratech.be/downloads/photometric-data/evolve2.zip | https://www.integratech.be/downloads/pics/EV200B1203.jpg | https://www.integratech.be/downloads/pics/maatschetsen\EV200-Dimensions.jpg | 08 | smd3030 | Lumileds | -30~+45 | 220~240 | TRUE | TRUE | FALSE | 5 | inclusief driver (intern) | TRUE | 40 80 97 100 135 | black | 3 | no | > 60.000 | L90 | TRUE |  |  |  | 1
LED stralers | On order | B |  | Evolve projectoren | EV200BDAS4110V | Evolve2 200W 4000K asym 2x60gr zwart 1-10V ENEC | Evolve2 200W 4000K asym 2x60gr noir 1-10V ENEC | Evolve2 200W 4000K asym 2x60gr black 1-10V ENEC | st | 745.78 | 26372 | 148 | 5420076289225 | 9405 42 10 00 | EC001744 | No | 90 | 0.01 | 4.6 |  |  | 8.4 | 385 | 74 | 470 |  |  | 455 | 140 | 530 | 2 | 32 | IP66 | 0,98 | 82 | 200 | 4000 | ASYM 2x60gr | Evolve 2 is de opvolger van de populaire Evolve straler en de referentie onder de led stralers vanwege zijn hoge kwaliteit, duurzaamheid en gebruiksgemak. Evolve 2 is uitgerust met Lumileds SMD3030 chips met een efficiëntie tot 150lm/W bij 4000K en een levensduur L90 >60.000u . De aluminium IP66 behuizing, geschikt voor corrosieve omgevingen en zeezout, is voorzien van een Interpon coating en standaard voorzien van L316 schroeven, een mat veiligheidsglas en een interne ASYM 2x60° reflector. De leds worden aangestuurd door een interne dubbel geïsoleerde en flickervrije kwaliteitsdriver. Evolve 2 is aan de achterzijde voorzien van een ruime connectiebox met M20 in- en uitgang en toolless aansluitklemmen. Geen gedoe meer met aparte aftakdozen op de muur. Door de M20 eindstop te vervangen door een extra wartel (ref. EV2M20) is het toestel eveneens geschikt voor doorvoerbedrading! Met de toolless schroeven met richthoek aanduiding kan Evolve 2 eenvoudig gericht worden. Verschillende toebehoren voor grond- of paalmontage zijn beschikbaar alsook verschillende symmetrische/asymmetrische lenzen. 5 jaar garantie. Op aanvraag leverbaar met dimbare driver 1-10V/DALI. | Evolve 2 est le successeur du célèbre projecteur Evolve et la référence parmi les projecteurs LED en raison de sa haute qualité, de sa durabilité et de sa facilité d'utilisation. Evolve 2 est équipé de puces Lumileds SMD3030 avec une efficacité allant jusqu'à 150lm/W à 4000K et une durée de vie L90 >60.000h. Le boîtier en aluminium IP66, adapté aux environnements corrosifs et au sel de mer, avec revêtement Interpon, équipé en standard de vis L316, d'un verre de sécurité matte et d'un réflecteur interne de ASYM 2x60°. Les LED sont pilotées par un driver interne de qualité, doublement isolé et sans scintillement. À l'arrière, l'Evolve 2 est équipé d'une boîte de connexion spacieuse avec des bornes sans outil et un entrée et sortie M20. Plus besoin de s'embêter avec des boîtes de jonction séparées sur le mur. En remplaçant l'embout M20 par un presse-étoupe supplémentaire (réf. EV2M20), l'unité peut également être câblée pour câblage traversant! Grâce aux vis sans outil avec signe directionnel, Evolve 2 peut être facilement aligné. Accessoires divers pour le montage au sol ou sur poteau sont disponibles, ainsi que différentes lentilles symétriques/asymétriques. Garantie de 5 ans. Sur demande, disponible avec un driver dimmable 1-10V/DALI. | Evolve 2 is the successor of the popular Evolve floodlight and the reference among LED floodlights because of its high quality, durability and ease of use. Evolve 2 is equipped with Lumileds SMD3030 chips with an efficiency up to 150lm/W at 4000K and a lifetime L90 >60.000h. The aluminum IP66 housing, suitable for corrosive environments and sea salt, is Interpon coated and standard equipped with L316 screws, a frosted safety glass and an internal ASYM 2x60° reflector. The LEDs are driven by an internal double-insulated and flicker-free quality driver. At the rear Evolve 2 is equipped with a spacious connection box with M20 input and output and toolless connection terminals. No more hassle with separate junction boxes on the wall. By replacing the M20 end cap with an extra cable gland (ref. EV2M20) the unit is also suitable for through-wiring! With the toolless screws with directional angle indication, Evolve 2 can be easily oriented. Various accessories for ground or pole mounting are available as well as different symmetrical/asymmetrical lenses. 5-year warranty. On request available with dimmable driver 1-10V/DALI. | https://integratech.be/nl/producten/led-stralers/evolve-2 | https://integratech.be/fr/produits/projecteurs-led/evolve-2 | https://www.integratech.be/integratech-catalog/floodlight-evolve2-200w-4000k-zwart-120gr/ | https://www.integratech.be/downloads/datasheets/EV200BDAS4110V-nl.pdf | https://www.integratech.be/downloads/datasheets/EV200BDAS4110V-fr.pdf | https://www.integratech.be/downloads/datasheets/EV200B1204-eng.pdf | https://www.integratech.be/downloads/photometric-data/evolve2.zip | https://www.integratech.be/downloads/pics/EV200B1203.jpg | https://www.integratech.be/downloads/pics/maatschetsen\EV200-Dimensions.jpg | 08 | smd3030 | Lumileds | -30~+45 | 220~240 | TRUE | TRUE | FALSE | 5 | inclusief driver (intern) | TRUE | 40 80 97 100 135 | black | 3 | 1-10V | > 60.000 | L90 | TRUE |  |  |  | 1
LED stralers | On order | B |  | Evolve projectoren | EV200BDAS4DA | Evolve2 200W 4000K asym 2x60gr zwart DALI ENEC | Evolve2 200W 4000K asym 2x60gr noir DALI ENEC | Evolve2 200W 4000K asym 2x60gr black DALI ENEC | st | 840.49 | 26372 | 148 | 5420076289232 | 9405 42 10 00 | EC001744 | No | 90 | 0.01 | 4.6 |  |  | 8.4 | 385 | 74 | 470 |  |  | 455 | 140 | 530 | 2 | 32 | IP66 | 0,98 | 82 | 200 | 4000 | ASYM 2x60gr | Evolve 2 is de opvolger van de populaire Evolve straler en de referentie onder de led stralers vanwege zijn hoge kwaliteit, duurzaamheid en gebruiksgemak. Evolve 2 is uitgerust met Lumileds SMD3030 chips met een efficiëntie tot 150lm/W bij 4000K en een levensduur L90 >60.000u . De aluminium IP66 behuizing, geschikt voor corrosieve omgevingen en zeezout, is voorzien van een Interpon coating en standaard voorzien van L316 schroeven, een mat veiligheidsglas en een interne ASYM 2x60° reflector. De leds worden aangestuurd door een interne dubbel geïsoleerde en flickervrije kwaliteitsdriver. Evolve 2 is aan de achterzijde voorzien van een ruime connectiebox met M20 in- en uitgang en toolless aansluitklemmen. Geen gedoe meer met aparte aftakdozen op de muur. Door de M20 eindstop te vervangen door een extra wartel (ref. EV2M20) is het toestel eveneens geschikt voor doorvoerbedrading! Met de toolless schroeven met richthoek aanduiding kan Evolve 2 eenvoudig gericht worden. Verschillende toebehoren voor grond- of paalmontage zijn beschikbaar alsook verschillende symmetrische/asymmetrische lenzen. 5 jaar garantie. Op aanvraag leverbaar met dimbare driver 1-10V/DALI. | Evolve 2 est le successeur du célèbre projecteur Evolve et la référence parmi les projecteurs LED en raison de sa haute qualité, de sa durabilité et de sa facilité d'utilisation. Evolve 2 est équipé de puces Lumileds SMD3030 avec une efficacité allant jusqu'à 150lm/W à 4000K et une durée de vie L90 >60.000h. Le boîtier en aluminium IP66, adapté aux environnements corrosifs et au sel de mer, avec revêtement Interpon, équipé en standard de vis L316, d'un verre de sécurité matte et d'un réflecteur interne de ASYM 2x60°. Les LED sont pilotées par un driver interne de qualité, doublement isolé et sans scintillement. À l'arrière, l'Evolve 2 est équipé d'une boîte de connexion spacieuse avec des bornes sans outil et un entrée et sortie M20. Plus besoin de s'embêter avec des boîtes de jonction séparées sur le mur. En remplaçant l'embout M20 par un presse-étoupe supplémentaire (réf. EV2M20), l'unité peut également être câblée pour câblage traversant! Grâce aux vis sans outil avec signe directionnel, Evolve 2 peut être facilement aligné. Accessoires divers pour le montage au sol ou sur poteau sont disponibles, ainsi que différentes lentilles symétriques/asymétriques. Garantie de 5 ans. Sur demande, disponible avec un driver dimmable 1-10V/DALI. | Evolve 2 is the successor of the popular Evolve floodlight and the reference among LED floodlights because of its high quality, durability and ease of use. Evolve 2 is equipped with Lumileds SMD3030 chips with an efficiency up to 150lm/W at 4000K and a lifetime L90 >60.000h. The aluminum IP66 housing, suitable for corrosive environments and sea salt, is Interpon coated and standard equipped with L316 screws, a frosted safety glass and an internal ASYM 2x60° reflector. The LEDs are driven by an internal double-insulated and flicker-free quality driver. At the rear Evolve 2 is equipped with a spacious connection box with M20 input and output and toolless connection terminals. No more hassle with separate junction boxes on the wall. By replacing the M20 end cap with an extra cable gland (ref. EV2M20) the unit is also suitable for through-wiring! With the toolless screws with directional angle indication, Evolve 2 can be easily oriented. Various accessories for ground or pole mounting are available as well as different symmetrical/asymmetrical lenses. 5-year warranty. On request available with dimmable driver 1-10V/DALI. | https://integratech.be/nl/producten/led-stralers/evolve-2 | https://integratech.be/fr/produits/projecteurs-led/evolve-2 | https://www.integratech.be/integratech-catalog/floodlight-evolve2-200w-4000k-zwart-120gr/ | https://www.integratech.be/downloads/datasheets/EV200BDAS4DA-nl.pdf | https://www.integratech.be/downloads/datasheets/EV200BDAS4DA-fr.pdf | https://www.integratech.be/downloads/datasheets/EV200B1204-eng.pdf | https://www.integratech.be/downloads/photometric-data/evolve2.zip | https://www.integratech.be/downloads/pics/EV200B1203.jpg | https://www.integratech.be/downloads/pics/maatschetsen\EV200-Dimensions.jpg | 08 | smd3030 | Lumileds | -30~+45 | 220~240 | TRUE | TRUE | FALSE | 5 | inclusief driver (intern) | TRUE | 40 80 97 100 135 | black | 3 | DALI | > 60.000 | L90 | TRUE |  |  |  | 1
LED stralers | Courant I | B |  | Evolve projectoren | EV240B1203 | Evolve2 240W 3000K 120gr zwart ENEC | Evolve2 240W 3000K 120gr noir ENEC | Evolve2 240W 3000K 120gr black ENEC | st | 615.77 | 33762 | 145 | 5420076283780 | 9405 42 10 00 | EC001744 | Yes | 3 | 0.01 | 4.6 |  |  | 8.4 | 385 | 74 | 470 |  |  | 455 | 140 | 530 | 2 | 32 | IP66 | 0,98 | 82 | 240 | 3000 | 120 | Evolve 2 is de opvolger van de populaire Evolve straler en de referentie onder de led stralers vanwege zijn hoge kwaliteit, duurzaamheid en gebruiksgemak. Evolve 2 is uitgerust met Lumileds SMD3030 chips met een efficiëntie tot 150lm/W bij 4000K en een levensduur L90 >60.000u . De aluminium IP66 behuizing, geschikt voor corrosieve omgevingen en zeezout, is voorzien van een Interpon coating en standaard voorzien van L316 schroeven, een mat veiligheidsglas en een interne 120° reflector. De leds worden aangestuurd door een interne dubbel geïsoleerde en flickervrije kwaliteitsdriver. Evolve 2 is aan de achterzijde voorzien van een ruime connectiebox met M20 in- en uitgang en toolless aansluitklemmen. Geen gedoe meer met aparte aftakdozen op de muur. Door de M20 eindstop te vervangen door een extra wartel (ref. EV2M20) is het toestel eveneens geschikt voor doorvoerbedrading! Met de toolless schroeven met richthoek aanduiding kan Evolve 2 eenvoudig gericht worden. Verschillende toebehoren voor grond- of paalmontage zijn beschikbaar alsook verschillende symmetrische/asymmetrische lenzen. 5 jaar garantie. Op aanvraag leverbaar met dimbare driver 1-10V/DALI. | Evolve 2 est le successeur du célèbre projecteur Evolve et la référence parmi les projecteurs LED en raison de sa haute qualité, de sa durabilité et de sa facilité d'utilisation. Evolve 2 est équipé de puces Lumileds SMD3030 avec une efficacité allant jusqu'à 150lm/W à 4000K et une durée de vie L90 >60.000h. Le boîtier en aluminium IP66, adapté aux environnements corrosifs et au sel de mer, avec revêtement Interpon, équipé en standard de vis L316, d'un verre de sécurité matte et d'un réflecteur interne de 120°. Les LED sont pilotées par un driver interne de qualité, doublement isolé et sans scintillement. À l'arrière, l'Evolve 2 est équipé d'une boîte de connexion spacieuse avec des bornes sans outil et un entrée et sortie M20. Plus besoin de s'embêter avec des boîtes de jonction séparées sur le mur. En remplaçant l'embout M20 par un presse-étoupe supplémentaire (réf. EV2M20), l'unité peut également être câblée pour câblage traversant! Grâce aux vis sans outil avec signe directionnel, Evolve 2 peut être facilement aligné. Accessoires divers pour le montage au sol ou sur poteau sont disponibles, ainsi que différentes lentilles symétriques/asymétriques. Garantie de 5 ans. Sur demande, disponible avec un driver dimmable 1-10V/DALI. | Evolve 2 is the successor of the popular Evolve floodlight and the reference among LED floodlights because of its high quality, durability and ease of use. Evolve 2 is equipped with Lumileds SMD3030 chips with an efficiency up to 150lm/W at 4000K and a lifetime L90 >60.000h. The aluminum IP66 housing, suitable for corrosive environments and sea salt, is Interpon coated and standard equipped with L316 screws, a frosted safety glass and an internal 120° reflector. The LEDs are driven by an internal double-insulated and flicker-free quality driver. At the rear Evolve 2 is equipped with a spacious connection box with M20 input and output and toolless connection terminals. No more hassle with separate junction boxes on the wall. By replacing the M20 end cap with an extra cable gland (ref. EV2M20) the unit is also suitable for through-wiring! With the toolless screws with directional angle indication, Evolve 2 can be easily oriented. Various accessories for ground or pole mounting are available as well as different symmetrical/asymmetrical lenses. 5-year warranty. On request available with dimmable driver 1-10V/DALI. | https://integratech.be/nl/producten/led-stralers/evolve-2 | https://integratech.be/fr/produits/projecteurs-led/evolve-2 | https://www.integratech.be/integratech-catalog/floodlight-evolve-2-240w-3000k-zwart-120/ | https://www.integratech.be/downloads/datasheets/EV240B1203-nl.pdf | https://www.integratech.be/downloads/datasheets/EV240B1203-fr.pdf | https://www.integratech.be/downloads/datasheets/EV200B1203-eng.pdf | https://www.integratech.be/downloads/photometric-data/evolve2.zip | https://www.integratech.be/downloads/pics/EV240B1203.jpg | https://www.integratech.be/downloads/pics/maatschetsen\EV240-Dimensions.jpg | 08 | smd3030 | Lumileds | -30~+45 | 220~240 | TRUE | TRUE | FALSE | 5 | inclusief driver (intern) | TRUE | 50 85 98 100 108 | black | 3 | no | > 60.000 | L90 | TRUE |  |  |  | 1
LED stralers | On order | B |  | Evolve projectoren | EV240B1203110V | Evolve2 240W 3000K 120gr zwart 1-10V ENEC | Evolve2 240W 3000K 120gr noir 1-10V ENEC | Evolve2 240W 3000K 120gr black 1-10V ENEC | st | 655.47 | 33762 | 142 | 5420076284435 | 9405 42 10 00 | EC001744 | No | 90 | 0.01 | 4.6 |  |  | 8.4 | 385 | 74 | 470 |  |  | 455 | 140 | 530 | 2 | 32 | IP66 | 0,98 | 82 | 240 | 3000 | 120 | Evolve 2 is de opvolger van de populaire Evolve straler en de referentie onder de led stralers vanwege zijn hoge kwaliteit, duurzaamheid en gebruiksgemak. Evolve 2 is uitgerust met Lumileds SMD3030 chips met een efficiëntie tot 150lm/W bij 4000K en een levensduur L90 >60.000u . De aluminium IP66 behuizing, geschikt voor corrosieve omgevingen en zeezout, is voorzien van een Interpon coating en standaard voorzien van L316 schroeven, een mat veiligheidsglas en een interne 120° reflector. De leds worden aangestuurd door een interne dubbel geïsoleerde en flickervrije kwaliteitsdriver. Evolve 2 is aan de achterzijde voorzien van een ruime connectiebox met M20 in- en uitgang en toolless aansluitklemmen. Geen gedoe meer met aparte aftakdozen op de muur. Door de M20 eindstop te vervangen door een extra wartel (ref. EV2M20) is het toestel eveneens geschikt voor doorvoerbedrading! Met de toolless schroeven met richthoek aanduiding kan Evolve 2 eenvoudig gericht worden. Verschillende toebehoren voor grond- of paalmontage zijn beschikbaar alsook verschillende symmetrische/asymmetrische lenzen. 5 jaar garantie. Op aanvraag leverbaar met dimbare driver 1-10V/DALI. | Evolve 2 est le successeur du célèbre projecteur Evolve et la référence parmi les projecteurs LED en raison de sa haute qualité, de sa durabilité et de sa facilité d'utilisation. Evolve 2 est équipé de puces Lumileds SMD3030 avec une efficacité allant jusqu'à 150lm/W à 4000K et une durée de vie L90 >60.000h. Le boîtier en aluminium IP66, adapté aux environnements corrosifs et au sel de mer, avec revêtement Interpon, équipé en standard de vis L316, d'un verre de sécurité matte et d'un réflecteur interne de 120°. Les LED sont pilotées par un driver interne de qualité, doublement isolé et sans scintillement. À l'arrière, l'Evolve 2 est équipé d'une boîte de connexion spacieuse avec des bornes sans outil et un entrée et sortie M20. Plus besoin de s'embêter avec des boîtes de jonction séparées sur le mur. En remplaçant l'embout M20 par un presse-étoupe supplémentaire (réf. EV2M20), l'unité peut également être câblée pour câblage traversant! Grâce aux vis sans outil avec signe directionnel, Evolve 2 peut être facilement aligné. Accessoires divers pour le montage au sol ou sur poteau sont disponibles, ainsi que différentes lentilles symétriques/asymétriques. Garantie de 5 ans. Sur demande, disponible avec un driver dimmable 1-10V/DALI. | Evolve 2 is the successor of the popular Evolve floodlight and the reference among LED floodlights because of its high quality, durability and ease of use. Evolve 2 is equipped with Lumileds SMD3030 chips with an efficiency up to 150lm/W at 4000K and a lifetime L90 >60.000h. The aluminum IP66 housing, suitable for corrosive environments and sea salt, is Interpon coated and standard equipped with L316 screws, a frosted safety glass and an internal 120° reflector. The LEDs are driven by an internal double-insulated and flicker-free quality driver. At the rear Evolve 2 is equipped with a spacious connection box with M20 input and output and toolless connection terminals. No more hassle with separate junction boxes on the wall. By replacing the M20 end cap with an extra cable gland (ref. EV2M20) the unit is also suitable for through-wiring! With the toolless screws with directional angle indication, Evolve 2 can be easily oriented. Various accessories for ground or pole mounting are available as well as different symmetrical/asymmetrical lenses. 5-year warranty. On request available with dimmable driver 1-10V/DALI. | https://integratech.be/nl/producten/led-stralers/evolve-2 | https://integratech.be/fr/produits/projecteurs-led/evolve-2 | https://www.integratech.be/integratech-catalog/floodlight-evolve-2-240w-3000k-zwart-120/ | https://www.integratech.be/downloads/datasheets/EV240B1203110V-nl.pdf | https://www.integratech.be/downloads/datasheets/EV240B1203110V-fr.pdf | https://www.integratech.be/downloads/datasheets/EV200B1203-eng.pdf | https://www.integratech.be/downloads/photometric-data/evolve2.zip | https://www.integratech.be/downloads/pics/EV240B1203.jpg | https://www.integratech.be/downloads/pics/maatschetsen\EV240-Dimensions.jpg | 08 | smd3030 | Lumileds | -30~+45 | 220~240 | TRUE | TRUE | FALSE | 5 | inclusief driver (intern) | TRUE | 50 85 98 100 108 | black | 3 | 1-10V | > 60.000 | L90 | TRUE |  |  |  | 1
LED stralers | On order | B |  | Evolve projectoren | EV240B1203DA | Evolve2 240W 3000K 120gr zwart DALI ENEC | Evolve2 240W 3000K 120gr noir DALI ENEC | Evolve2 240W 3000K 120gr black DALI ENEC | st | 748.76 | 33762 | 142 | 5420076284459 | 9405 42 10 00 | EC001744 | No | 90 | 0.01 | 4.6 |  |  | 8.4 | 385 | 74 | 470 |  |  | 455 | 140 | 530 | 2 | 32 | IP66 | 0,98 | 82 | 240 | 3000 | 120 | Evolve 2 is de opvolger van de populaire Evolve straler en de referentie onder de led stralers vanwege zijn hoge kwaliteit, duurzaamheid en gebruiksgemak. Evolve 2 is uitgerust met Lumileds SMD3030 chips met een efficiëntie tot 150lm/W bij 4000K en een levensduur L90 >60.000u . De aluminium IP66 behuizing, geschikt voor corrosieve omgevingen en zeezout, is voorzien van een Interpon coating en standaard voorzien van L316 schroeven, een mat veiligheidsglas en een interne 120° reflector. De leds worden aangestuurd door een interne dubbel geïsoleerde en flickervrije kwaliteitsdriver. Evolve 2 is aan de achterzijde voorzien van een ruime connectiebox met M20 in- en uitgang en toolless aansluitklemmen. Geen gedoe meer met aparte aftakdozen op de muur. Door de M20 eindstop te vervangen door een extra wartel (ref. EV2M20) is het toestel eveneens geschikt voor doorvoerbedrading! Met de toolless schroeven met richthoek aanduiding kan Evolve 2 eenvoudig gericht worden. Verschillende toebehoren voor grond- of paalmontage zijn beschikbaar alsook verschillende symmetrische/asymmetrische lenzen. 5 jaar garantie. Op aanvraag leverbaar met dimbare driver 1-10V/DALI. | Evolve 2 est le successeur du célèbre projecteur Evolve et la référence parmi les projecteurs LED en raison de sa haute qualité, de sa durabilité et de sa facilité d'utilisation. Evolve 2 est équipé de puces Lumileds SMD3030 avec une efficacité allant jusqu'à 150lm/W à 4000K et une durée de vie L90 >60.000h. Le boîtier en aluminium IP66, adapté aux environnements corrosifs et au sel de mer, avec revêtement Interpon, équipé en standard de vis L316, d'un verre de sécurité matte et d'un réflecteur interne de 120°. Les LED sont pilotées par un driver interne de qualité, doublement isolé et sans scintillement. À l'arrière, l'Evolve 2 est équipé d'une boîte de connexion spacieuse avec des bornes sans outil et un entrée et sortie M20. Plus besoin de s'embêter avec des boîtes de jonction séparées sur le mur. En remplaçant l'embout M20 par un presse-étoupe supplémentaire (réf. EV2M20), l'unité peut également être câblée pour câblage traversant! Grâce aux vis sans outil avec signe directionnel, Evolve 2 peut être facilement aligné. Accessoires divers pour le montage au sol ou sur poteau sont disponibles, ainsi que différentes lentilles symétriques/asymétriques. Garantie de 5 ans. Sur demande, disponible avec un driver dimmable 1-10V/DALI. | Evolve 2 is the successor of the popular Evolve floodlight and the reference among LED floodlights because of its high quality, durability and ease of use. Evolve 2 is equipped with Lumileds SMD3030 chips with an efficiency up to 150lm/W at 4000K and a lifetime L90 >60.000h. The aluminum IP66 housing, suitable for corrosive environments and sea salt, is Interpon coated and standard equipped with L316 screws, a frosted safety glass and an internal 120° reflector. The LEDs are driven by an internal double-insulated and flicker-free quality driver. At the rear Evolve 2 is equipped with a spacious connection box with M20 input and output and toolless connection terminals. No more hassle with separate junction boxes on the wall. By replacing the M20 end cap with an extra cable gland (ref. EV2M20) the unit is also suitable for through-wiring! With the toolless screws with directional angle indication, Evolve 2 can be easily oriented. Various accessories for ground or pole mounting are available as well as different symmetrical/asymmetrical lenses. 5-year warranty. On request available with dimmable driver 1-10V/DALI. | https://integratech.be/nl/producten/led-stralers/evolve-2 | https://integratech.be/fr/produits/projecteurs-led/evolve-2 | https://www.integratech.be/integratech-catalog/floodlight-evolve-2-240w-3000k-zwart-120/ | https://www.integratech.be/downloads/datasheets/EV240B1203DA-nl.pdf | https://www.integratech.be/downloads/datasheets/EV240B1203DA-fr.pdf | https://www.integratech.be/downloads/datasheets/EV200B1203-eng.pdf | https://www.integratech.be/downloads/photometric-data/evolve2.zip | https://www.integratech.be/downloads/pics/EV240B1203.jpg | https://www.integratech.be/downloads/pics/maatschetsen\EV240-Dimensions.jpg | 08 | smd3030 | Lumileds | -30~+45 | 220~240 | TRUE | TRUE | FALSE | 5 | inclusief driver (intern) | TRUE | 50 85 98 100 108 | black | 3 | DALI | > 60.000 | L90 | TRUE |  |  |  | 1
LED stralers | Courant I | B |  | Evolve projectoren | EV240B1204 | Evolve2 240W 4000K 120gr zwart ENEC | Evolve2 240W 4000K 120gr noir ENEC | Evolve2 240W 4000K 120gr black ENEC | st | 615.77 | 35468 | 151 | 5420076283797 | 9405 42 10 00 | EC001744 | Yes | 3 | 0.01 | 4.6 |  |  | 8.4 | 385 | 74 | 470 |  |  | 455 | 140 | 530 | 2 | 32 | IP66 | 0,98 | 82 | 240 | 4000 | 120 | Evolve 2 is de opvolger van de populaire Evolve straler en de referentie onder de led stralers vanwege zijn hoge kwaliteit, duurzaamheid en gebruiksgemak. Evolve 2 is uitgerust met Lumileds SMD3030 chips met een efficiëntie tot 150lm/W bij 4000K en een levensduur L90 >60.000u . De aluminium IP66 behuizing, geschikt voor corrosieve omgevingen en zeezout, is voorzien van een Interpon coating en standaard voorzien van L316 schroeven, een mat veiligheidsglas en een interne 120° reflector. De leds worden aangestuurd door een interne dubbel geïsoleerde en flickervrije kwaliteitsdriver. Evolve 2 is aan de achterzijde voorzien van een ruime connectiebox met M20 in- en uitgang en toolless aansluitklemmen. Geen gedoe meer met aparte aftakdozen op de muur. Door de M20 eindstop te vervangen door een extra wartel (ref. EV2M20) is het toestel eveneens geschikt voor doorvoerbedrading! Met de toolless schroeven met richthoek aanduiding kan Evolve 2 eenvoudig gericht worden. Verschillende toebehoren voor grond- of paalmontage zijn beschikbaar alsook verschillende symmetrische/asymmetrische lenzen. 5 jaar garantie. Op aanvraag leverbaar met dimbare driver 1-10V/DALI. | Evolve 2 est le successeur du célèbre projecteur Evolve et la référence parmi les projecteurs LED en raison de sa haute qualité, de sa durabilité et de sa facilité d'utilisation. Evolve 2 est équipé de puces Lumileds SMD3030 avec une efficacité allant jusqu'à 150lm/W à 4000K et une durée de vie L90 >60.000h. Le boîtier en aluminium IP66, adapté aux environnements corrosifs et au sel de mer, avec revêtement Interpon, équipé en standard de vis L316, d'un verre de sécurité matte et d'un réflecteur interne de 120°. Les LED sont pilotées par un driver interne de qualité, doublement isolé et sans scintillement. À l'arrière, l'Evolve 2 est équipé d'une boîte de connexion spacieuse avec des bornes sans outil et un entrée et sortie M20. Plus besoin de s'embêter avec des boîtes de jonction séparées sur le mur. En remplaçant l'embout M20 par un presse-étoupe supplémentaire (réf. EV2M20), l'unité peut également être câblée pour câblage traversant! Grâce aux vis sans outil avec signe directionnel, Evolve 2 peut être facilement aligné. Accessoires divers pour le montage au sol ou sur poteau sont disponibles, ainsi que différentes lentilles symétriques/asymétriques. Garantie de 5 ans. Sur demande, disponible avec un driver dimmable 1-10V/DALI. | Evolve 2 is the successor of the popular Evolve floodlight and the reference among LED floodlights because of its high quality, durability and ease of use. Evolve 2 is equipped with Lumileds SMD3030 chips with an efficiency up to 150lm/W at 4000K and a lifetime L90 >60.000h. The aluminum IP66 housing, suitable for corrosive environments and sea salt, is Interpon coated and standard equipped with L316 screws, a frosted safety glass and an internal 120° reflector. The LEDs are driven by an internal double-insulated and flicker-free quality driver. At the rear Evolve 2 is equipped with a spacious connection box with M20 input and output and toolless connection terminals. No more hassle with separate junction boxes on the wall. By replacing the M20 end cap with an extra cable gland (ref. EV2M20) the unit is also suitable for through-wiring! With the toolless screws with directional angle indication, Evolve 2 can be easily oriented. Various accessories for ground or pole mounting are available as well as different symmetrical/asymmetrical lenses. 5-year warranty. On request available with dimmable driver 1-10V/DALI. | https://integratech.be/nl/producten/led-stralers/evolve-2 | https://integratech.be/fr/produits/projecteurs-led/evolve-2 | https://www.integratech.be/integratech-catalog/floodlight-evolve-2-240w-4000k-zwart-120/ | https://www.integratech.be/downloads/datasheets/EV240B1204-nl.pdf | https://www.integratech.be/downloads/datasheets/EV240B1204-fr.pdf | https://www.integratech.be/downloads/datasheets/EV200B1204-eng.pdf | https://www.integratech.be/downloads/photometric-data/evolve2.zip | https://www.integratech.be/downloads/pics/EV240B1203.jpg | https://www.integratech.be/downloads/pics/maatschetsen\EV240-Dimensions.jpg | 08 | smd3030 | Lumileds | -30~+45 | 220~240 | TRUE | TRUE | FALSE | 5 | inclusief driver (intern) | TRUE | 50 85 98 100 108 | black | 3 | no | > 60.000 | L90 | TRUE |  |  |  | 1
LED stralers | On order | B |  | Evolve projectoren | EV240B1204110V | Evolve2 240W 4000K 120gr zwart 1-10V ENEC | Evolve2 240W 4000K 120gr noir 1-10V ENEC | Evolve2 240W 4000K 120gr black 1-10V ENEC | st | 655.47 | 35468 | 148 | 5420076284442 | 9405 42 10 00 | EC001744 | No | 90 | 0.01 | 4.6 |  |  | 8.4 | 385 | 74 | 470 |  |  | 455 | 140 | 530 | 2 | 32 | IP66 | 0,98 | 82 | 240 | 4000 | 120 | Evolve 2 is de opvolger van de populaire Evolve straler en de referentie onder de led stralers vanwege zijn hoge kwaliteit, duurzaamheid en gebruiksgemak. Evolve 2 is uitgerust met Lumileds SMD3030 chips met een efficiëntie tot 150lm/W bij 4000K en een levensduur L90 >60.000u . De aluminium IP66 behuizing, geschikt voor corrosieve omgevingen en zeezout, is voorzien van een Interpon coating en standaard voorzien van L316 schroeven, een mat veiligheidsglas en een interne 120° reflector. De leds worden aangestuurd door een interne dubbel geïsoleerde en flickervrije kwaliteitsdriver. Evolve 2 is aan de achterzijde voorzien van een ruime connectiebox met M20 in- en uitgang en toolless aansluitklemmen. Geen gedoe meer met aparte aftakdozen op de muur. Door de M20 eindstop te vervangen door een extra wartel (ref. EV2M20) is het toestel eveneens geschikt voor doorvoerbedrading! Met de toolless schroeven met richthoek aanduiding kan Evolve 2 eenvoudig gericht worden. Verschillende toebehoren voor grond- of paalmontage zijn beschikbaar alsook verschillende symmetrische/asymmetrische lenzen. 5 jaar garantie. Op aanvraag leverbaar met dimbare driver 1-10V/DALI. | Evolve 2 est le successeur du célèbre projecteur Evolve et la référence parmi les projecteurs LED en raison de sa haute qualité, de sa durabilité et de sa facilité d'utilisation. Evolve 2 est équipé de puces Lumileds SMD3030 avec une efficacité allant jusqu'à 150lm/W à 4000K et une durée de vie L90 >60.000h. Le boîtier en aluminium IP66, adapté aux environnements corrosifs et au sel de mer, avec revêtement Interpon, équipé en standard de vis L316, d'un verre de sécurité matte et d'un réflecteur interne de 120°. Les LED sont pilotées par un driver interne de qualité, doublement isolé et sans scintillement. À l'arrière, l'Evolve 2 est équipé d'une boîte de connexion spacieuse avec des bornes sans outil et un entrée et sortie M20. Plus besoin de s'embêter avec des boîtes de jonction séparées sur le mur. En remplaçant l'embout M20 par un presse-étoupe supplémentaire (réf. EV2M20), l'unité peut également être câblée pour câblage traversant! Grâce aux vis sans outil avec signe directionnel, Evolve 2 peut être facilement aligné. Accessoires divers pour le montage au sol ou sur poteau sont disponibles, ainsi que différentes lentilles symétriques/asymétriques. Garantie de 5 ans. Sur demande, disponible avec un driver dimmable 1-10V/DALI. | Evolve 2 is the successor of the popular Evolve floodlight and the reference among LED floodlights because of its high quality, durability and ease of use. Evolve 2 is equipped with Lumileds SMD3030 chips with an efficiency up to 150lm/W at 4000K and a lifetime L90 >60.000h. The aluminum IP66 housing, suitable for corrosive environments and sea salt, is Interpon coated and standard equipped with L316 screws, a frosted safety glass and an internal 120° reflector. The LEDs are driven by an internal double-insulated and flicker-free quality driver. At the rear Evolve 2 is equipped with a spacious connection box with M20 input and output and toolless connection terminals. No more hassle with separate junction boxes on the wall. By replacing the M20 end cap with an extra cable gland (ref. EV2M20) the unit is also suitable for through-wiring! With the toolless screws with directional angle indication, Evolve 2 can be easily oriented. Various accessories for ground or pole mounting are available as well as different symmetrical/asymmetrical lenses. 5-year warranty. On request available with dimmable driver 1-10V/DALI. | https://integratech.be/nl/producten/led-stralers/evolve-2 | https://integratech.be/fr/produits/projecteurs-led/evolve-2 | https://www.integratech.be/integratech-catalog/floodlight-evolve-2-240w-4000k-zwart-120/ | https://www.integratech.be/downloads/datasheets/EV240B1204110V-nl.pdf | https://www.integratech.be/downloads/datasheets/EV240B1204110V-fr.pdf | https://www.integratech.be/downloads/datasheets/EV200B1204-eng.pdf | https://www.integratech.be/downloads/photometric-data/evolve2.zip | https://www.integratech.be/downloads/pics/EV240B1203.jpg | https://www.integratech.be/downloads/pics/maatschetsen\EV240-Dimensions.jpg | 08 | smd3030 | Lumileds | -30~+45 | 220~240 | TRUE | TRUE | FALSE | 5 | inclusief driver (intern) | TRUE | 50 85 98 100 108 | black | 3 | 1-10V | > 60.000 | L90 | TRUE |  |  |  | 1
LED stralers | On order | B |  | Evolve projectoren | EV240B1204DA | Evolve2 240W 4000K 120gr zwart DALI ENEC | Evolve2 240W 4000K 120gr noir DALI ENEC | Evolve2 240W 4000K 120gr black DALI ENEC | st | 748.76 | 35468 | 148 | 5420076284466 | 9405 42 10 00 | EC001744 | No | 90 | 0.01 | 4.6 |  |  | 8.4 | 385 | 74 | 470 |  |  | 455 | 140 | 530 | 2 | 32 | IP66 | 0,98 | 82 | 240 | 4000 | 120 | Evolve 2 is de opvolger van de populaire Evolve straler en de referentie onder de led stralers vanwege zijn hoge kwaliteit, duurzaamheid en gebruiksgemak. Evolve 2 is uitgerust met Lumileds SMD3030 chips met een efficiëntie tot 150lm/W bij 4000K en een levensduur L90 >60.000u . De aluminium IP66 behuizing, geschikt voor corrosieve omgevingen en zeezout, is voorzien van een Interpon coating en standaard voorzien van L316 schroeven, een mat veiligheidsglas en een interne 120° reflector. De leds worden aangestuurd door een interne dubbel geïsoleerde en flickervrije kwaliteitsdriver. Evolve 2 is aan de achterzijde voorzien van een ruime connectiebox met M20 in- en uitgang en toolless aansluitklemmen. Geen gedoe meer met aparte aftakdozen op de muur. Door de M20 eindstop te vervangen door een extra wartel (ref. EV2M20) is het toestel eveneens geschikt voor doorvoerbedrading! Met de toolless schroeven met richthoek aanduiding kan Evolve 2 eenvoudig gericht worden. Verschillende toebehoren voor grond- of paalmontage zijn beschikbaar alsook verschillende symmetrische/asymmetrische lenzen. 5 jaar garantie. Op aanvraag leverbaar met dimbare driver 1-10V/DALI. | Evolve 2 est le successeur du célèbre projecteur Evolve et la référence parmi les projecteurs LED en raison de sa haute qualité, de sa durabilité et de sa facilité d'utilisation. Evolve 2 est équipé de puces Lumileds SMD3030 avec une efficacité allant jusqu'à 150lm/W à 4000K et une durée de vie L90 >60.000h. Le boîtier en aluminium IP66, adapté aux environnements corrosifs et au sel de mer, avec revêtement Interpon, équipé en standard de vis L316, d'un verre de sécurité matte et d'un réflecteur interne de 120°. Les LED sont pilotées par un driver interne de qualité, doublement isolé et sans scintillement. À l'arrière, l'Evolve 2 est équipé d'une boîte de connexion spacieuse avec des bornes sans outil et un entrée et sortie M20. Plus besoin de s'embêter avec des boîtes de jonction séparées sur le mur. En remplaçant l'embout M20 par un presse-étoupe supplémentaire (réf. EV2M20), l'unité peut également être câblée pour câblage traversant! Grâce aux vis sans outil avec signe directionnel, Evolve 2 peut être facilement aligné. Accessoires divers pour le montage au sol ou sur poteau sont disponibles, ainsi que différentes lentilles symétriques/asymétriques. Garantie de 5 ans. Sur demande, disponible avec un driver dimmable 1-10V/DALI. | Evolve 2 is the successor of the popular Evolve floodlight and the reference among LED floodlights because of its high quality, durability and ease of use. Evolve 2 is equipped with Lumileds SMD3030 chips with an efficiency up to 150lm/W at 4000K and a lifetime L90 >60.000h. The aluminum IP66 housing, suitable for corrosive environments and sea salt, is Interpon coated and standard equipped with L316 screws, a frosted safety glass and an internal 120° reflector. The LEDs are driven by an internal double-insulated and flicker-free quality driver. At the rear Evolve 2 is equipped with a spacious connection box with M20 input and output and toolless connection terminals. No more hassle with separate junction boxes on the wall. By replacing the M20 end cap with an extra cable gland (ref. EV2M20) the unit is also suitable for through-wiring! With the toolless screws with directional angle indication, Evolve 2 can be easily oriented. Various accessories for ground or pole mounting are available as well as different symmetrical/asymmetrical lenses. 5-year warranty. On request available with dimmable driver 1-10V/DALI. | https://integratech.be/nl/producten/led-stralers/evolve-2 | https://integratech.be/fr/produits/projecteurs-led/evolve-2 | https://www.integratech.be/integratech-catalog/floodlight-evolve-2-240w-4000k-zwart-120/ | https://www.integratech.be/downloads/datasheets/EV240B1204DA-nl.pdf | https://www.integratech.be/downloads/datasheets/EV240B1204DA-fr.pdf | https://www.integratech.be/downloads/datasheets/EV200B1204-eng.pdf | https://www.integratech.be/downloads/photometric-data/evolve2.zip | https://www.integratech.be/downloads/pics/EV240B1203.jpg | https://www.integratech.be/downloads/pics/maatschetsen\EV240-Dimensions.jpg | 08 | smd3030 | Lumileds | -30~+45 | 220~240 | TRUE | TRUE | FALSE | 5 | inclusief driver (intern) | TRUE | 50 85 98 100 108 | black | 3 | DALI | > 60.000 | L90 | TRUE |  |  |  | 1
LED stralers | On order | B |  | Evolve projectoren | EV240B303 | Evolve2 240W 3000K 30gr zwart ENEC | Evolve2 240W 3000K 30gr noir ENEC | Evolve2 240W 3000K 30gr black ENEC | st | 677.35 | 33102 | 136 | 5420076284893 | 9405 42 10 00 | EC001744 | No | 90 | 0.01 | 4.6 |  |  | 8.4 | 385 | 74 | 470 |  |  | 455 | 140 | 530 | 2 | 32 | IP66 | 0,98 | 82 | 240 | 3000 | 30 | Evolve 2 is de opvolger van de populaire Evolve straler en de referentie onder de led stralers vanwege zijn hoge kwaliteit, duurzaamheid en gebruiksgemak. Evolve 2 is uitgerust met Lumileds SMD3030 chips met een efficiëntie tot 150lm/W bij 4000K en een levensduur L90 >60.000u . De aluminium IP66 behuizing, geschikt voor corrosieve omgevingen en zeezout, is voorzien van een Interpon coating en standaard voorzien van L316 schroeven, een mat veiligheidsglas en een interne 30° reflector. De leds worden aangestuurd door een interne dubbel geïsoleerde en flickervrije kwaliteitsdriver. Evolve 2 is aan de achterzijde voorzien van een ruime connectiebox met M20 in- en uitgang en toolless aansluitklemmen. Geen gedoe meer met aparte aftakdozen op de muur. Door de M20 eindstop te vervangen door een extra wartel (ref. EV2M20) is het toestel eveneens geschikt voor doorvoerbedrading! Met de toolless schroeven met richthoek aanduiding kan Evolve 2 eenvoudig gericht worden. Verschillende toebehoren voor grond- of paalmontage zijn beschikbaar alsook verschillende symmetrische/asymmetrische lenzen. 5 jaar garantie. Op aanvraag leverbaar met dimbare driver 1-10V/DALI. | Evolve 2 est le successeur du célèbre projecteur Evolve et la référence parmi les projecteurs LED en raison de sa haute qualité, de sa durabilité et de sa facilité d'utilisation. Evolve 2 est équipé de puces Lumileds SMD3030 avec une efficacité allant jusqu'à 150lm/W à 4000K et une durée de vie L90 >60.000h. Le boîtier en aluminium IP66, adapté aux environnements corrosifs et au sel de mer, avec revêtement Interpon, équipé en standard de vis L316, d'un verre de sécurité matte et d'un réflecteur interne de 30°. Les LED sont pilotées par un driver interne de qualité, doublement isolé et sans scintillement. À l'arrière, l'Evolve 2 est équipé d'une boîte de connexion spacieuse avec des bornes sans outil et un entrée et sortie M20. Plus besoin de s'embêter avec des boîtes de jonction séparées sur le mur. En remplaçant l'embout M20 par un presse-étoupe supplémentaire (réf. EV2M20), l'unité peut également être câblée pour câblage traversant! Grâce aux vis sans outil avec signe directionnel, Evolve 2 peut être facilement aligné. Accessoires divers pour le montage au sol ou sur poteau sont disponibles, ainsi que différentes lentilles symétriques/asymétriques. Garantie de 5 ans. Sur demande, disponible avec un driver dimmable 1-10V/DALI. | Evolve 2 is the successor of the popular Evolve floodlight and the reference among LED floodlights because of its high quality, durability and ease of use. Evolve 2 is equipped with Lumileds SMD3030 chips with an efficiency up to 150lm/W at 4000K and a lifetime L90 >60.000h. The aluminum IP66 housing, suitable for corrosive environments and sea salt, is Interpon coated and standard equipped with L316 screws, a frosted safety glass and an internal 30° reflector. The LEDs are driven by an internal double-insulated and flicker-free quality driver. At the rear Evolve 2 is equipped with a spacious connection box with M20 input and output and toolless connection terminals. No more hassle with separate junction boxes on the wall. By replacing the M20 end cap with an extra cable gland (ref. EV2M20) the unit is also suitable for through-wiring! With the toolless screws with directional angle indication, Evolve 2 can be easily oriented. Various accessories for ground or pole mounting are available as well as different symmetrical/asymmetrical lenses. 5-year warranty. On request available with dimmable driver 1-10V/DALI. | https://integratech.be/nl/producten/led-stralers/evolve-2 | https://integratech.be/fr/produits/projecteurs-led/evolve-2 | https://www.integratech.be/integratech-catalog/floodlight-evolve-2-240w-3000k-zwart-120/ | https://www.integratech.be/downloads/datasheets/EV240B303-nl.pdf | https://www.integratech.be/downloads/datasheets/EV240B303-fr.pdf | https://www.integratech.be/downloads/datasheets/EV200B1203-eng.pdf | https://www.integratech.be/downloads/photometric-data/evolve2.zip | https://www.integratech.be/downloads/pics/EV240B1203.jpg | https://www.integratech.be/downloads/pics/maatschetsen\EV240-Dimensions.jpg | 08 | smd3030 | Lumileds | -30~+45 | 220~240 | TRUE | TRUE | FALSE | 5 | inclusief driver (intern) | TRUE | 83 96 99 100 112 | black | 3 | no | > 60.000 | L90 | TRUE |  |  |  | 1
LED stralers | On order | B |  | Evolve projectoren | EV240B303110V | Evolve2 240W 3000K 30gr zwart 1-10V ENEC | Evolve2 240W 3000K 30gr noir 1-10V ENEC | Evolve2 240W 3000K 30gr black 1-10V ENEC | st | 733.17 | 33102 | 136 | 5420076284916 | 9405 42 10 00 | EC001744 | No | 90 | 0.01 | 4.6 |  |  | 8.4 | 385 | 74 | 470 |  |  | 455 | 140 | 530 | 2 | 32 | IP66 | 0,98 | 82 | 240 | 3000 | 30 | Evolve 2 is de opvolger van de populaire Evolve straler en de referentie onder de led stralers vanwege zijn hoge kwaliteit, duurzaamheid en gebruiksgemak. Evolve 2 is uitgerust met Lumileds SMD3030 chips met een efficiëntie tot 150lm/W bij 4000K en een levensduur L90 >60.000u . De aluminium IP66 behuizing, geschikt voor corrosieve omgevingen en zeezout, is voorzien van een Interpon coating en standaard voorzien van L316 schroeven, een mat veiligheidsglas en een interne 30° reflector. De leds worden aangestuurd door een interne dubbel geïsoleerde en flickervrije kwaliteitsdriver. Evolve 2 is aan de achterzijde voorzien van een ruime connectiebox met M20 in- en uitgang en toolless aansluitklemmen. Geen gedoe meer met aparte aftakdozen op de muur. Door de M20 eindstop te vervangen door een extra wartel (ref. EV2M20) is het toestel eveneens geschikt voor doorvoerbedrading! Met de toolless schroeven met richthoek aanduiding kan Evolve 2 eenvoudig gericht worden. Verschillende toebehoren voor grond- of paalmontage zijn beschikbaar alsook verschillende symmetrische/asymmetrische lenzen. 5 jaar garantie. Op aanvraag leverbaar met dimbare driver 1-10V/DALI. | Evolve 2 est le successeur du célèbre projecteur Evolve et la référence parmi les projecteurs LED en raison de sa haute qualité, de sa durabilité et de sa facilité d'utilisation. Evolve 2 est équipé de puces Lumileds SMD3030 avec une efficacité allant jusqu'à 150lm/W à 4000K et une durée de vie L90 >60.000h. Le boîtier en aluminium IP66, adapté aux environnements corrosifs et au sel de mer, avec revêtement Interpon, équipé en standard de vis L316, d'un verre de sécurité matte et d'un réflecteur interne de 30°. Les LED sont pilotées par un driver interne de qualité, doublement isolé et sans scintillement. À l'arrière, l'Evolve 2 est équipé d'une boîte de connexion spacieuse avec des bornes sans outil et un entrée et sortie M20. Plus besoin de s'embêter avec des boîtes de jonction séparées sur le mur. En remplaçant l'embout M20 par un presse-étoupe supplémentaire (réf. EV2M20), l'unité peut également être câblée pour câblage traversant! Grâce aux vis sans outil avec signe directionnel, Evolve 2 peut être facilement aligné. Accessoires divers pour le montage au sol ou sur poteau sont disponibles, ainsi que différentes lentilles symétriques/asymétriques. Garantie de 5 ans. Sur demande, disponible avec un driver dimmable 1-10V/DALI. | Evolve 2 is the successor of the popular Evolve floodlight and the reference among LED floodlights because of its high quality, durability and ease of use. Evolve 2 is equipped with Lumileds SMD3030 chips with an efficiency up to 150lm/W at 4000K and a lifetime L90 >60.000h. The aluminum IP66 housing, suitable for corrosive environments and sea salt, is Interpon coated and standard equipped with L316 screws, a frosted safety glass and an internal 30° reflector. The LEDs are driven by an internal double-insulated and flicker-free quality driver. At the rear Evolve 2 is equipped with a spacious connection box with M20 input and output and toolless connection terminals. No more hassle with separate junction boxes on the wall. By replacing the M20 end cap with an extra cable gland (ref. EV2M20) the unit is also suitable for through-wiring! With the toolless screws with directional angle indication, Evolve 2 can be easily oriented. Various accessories for ground or pole mounting are available as well as different symmetrical/asymmetrical lenses. 5-year warranty. On request available with dimmable driver 1-10V/DALI. | https://integratech.be/nl/producten/led-stralers/evolve-2 | https://integratech.be/fr/produits/projecteurs-led/evolve-2 | https://www.integratech.be/integratech-catalog/floodlight-evolve-2-240w-3000k-zwart-120/ | https://www.integratech.be/downloads/datasheets/EV240B303110V-nl.pdf | https://www.integratech.be/downloads/datasheets/EV240B303110V-fr.pdf | https://www.integratech.be/downloads/datasheets/EV200B1203-eng.pdf | https://www.integratech.be/downloads/photometric-data/evolve2.zip | https://www.integratech.be/downloads/pics/EV240B1203.jpg | https://www.integratech.be/downloads/pics/maatschetsen\EV240-Dimensions.jpg | 08 | smd3030 | Lumileds | -30~+45 | 220~240 | TRUE | TRUE | FALSE | 5 | inclusief driver (intern) | TRUE | 83 96 99 100 112 | black | 3 | 1-10V | > 60.000 | L90 | TRUE |  |  |  | 1
LED stralers | On order | B |  | Evolve projectoren | EV240B303DA | Evolve2 240W 3000K 30gr zwart DALI ENEC | Evolve2 240W 3000K 30gr noir DALI ENEC | Evolve2 240W 3000K 30gr black DALI ENEC | st | 818.9 | 33102 | 136 | 5420076284930 | 9405 42 10 00 | EC001744 | No | 90 | 0.01 | 4.6 |  |  | 8.4 | 385 | 74 | 470 |  |  | 455 | 140 | 530 | 2 | 32 | IP66 | 0,98 | 82 | 240 | 3000 | 30 | Evolve 2 is de opvolger van de populaire Evolve straler en de referentie onder de led stralers vanwege zijn hoge kwaliteit, duurzaamheid en gebruiksgemak. Evolve 2 is uitgerust met Lumileds SMD3030 chips met een efficiëntie tot 150lm/W bij 4000K en een levensduur L90 >60.000u . De aluminium IP66 behuizing, geschikt voor corrosieve omgevingen en zeezout, is voorzien van een Interpon coating en standaard voorzien van L316 schroeven, een mat veiligheidsglas en een interne 30° reflector. De leds worden aangestuurd door een interne dubbel geïsoleerde en flickervrije kwaliteitsdriver. Evolve 2 is aan de achterzijde voorzien van een ruime connectiebox met M20 in- en uitgang en toolless aansluitklemmen. Geen gedoe meer met aparte aftakdozen op de muur. Door de M20 eindstop te vervangen door een extra wartel (ref. EV2M20) is het toestel eveneens geschikt voor doorvoerbedrading! Met de toolless schroeven met richthoek aanduiding kan Evolve 2 eenvoudig gericht worden. Verschillende toebehoren voor grond- of paalmontage zijn beschikbaar alsook verschillende symmetrische/asymmetrische lenzen. 5 jaar garantie. Op aanvraag leverbaar met dimbare driver 1-10V/DALI. | Evolve 2 est le successeur du célèbre projecteur Evolve et la référence parmi les projecteurs LED en raison de sa haute qualité, de sa durabilité et de sa facilité d'utilisation. Evolve 2 est équipé de puces Lumileds SMD3030 avec une efficacité allant jusqu'à 150lm/W à 4000K et une durée de vie L90 >60.000h. Le boîtier en aluminium IP66, adapté aux environnements corrosifs et au sel de mer, avec revêtement Interpon, équipé en standard de vis L316, d'un verre de sécurité matte et d'un réflecteur interne de 30°. Les LED sont pilotées par un driver interne de qualité, doublement isolé et sans scintillement. À l'arrière, l'Evolve 2 est équipé d'une boîte de connexion spacieuse avec des bornes sans outil et un entrée et sortie M20. Plus besoin de s'embêter avec des boîtes de jonction séparées sur le mur. En remplaçant l'embout M20 par un presse-étoupe supplémentaire (réf. EV2M20), l'unité peut également être câblée pour câblage traversant! Grâce aux vis sans outil avec signe directionnel, Evolve 2 peut être facilement aligné. Accessoires divers pour le montage au sol ou sur poteau sont disponibles, ainsi que différentes lentilles symétriques/asymétriques. Garantie de 5 ans. Sur demande, disponible avec un driver dimmable 1-10V/DALI. | Evolve 2 is the successor of the popular Evolve floodlight and the reference among LED floodlights because of its high quality, durability and ease of use. Evolve 2 is equipped with Lumileds SMD3030 chips with an efficiency up to 150lm/W at 4000K and a lifetime L90 >60.000h. The aluminum IP66 housing, suitable for corrosive environments and sea salt, is Interpon coated and standard equipped with L316 screws, a frosted safety glass and an internal 30° reflector. The LEDs are driven by an internal double-insulated and flicker-free quality driver. At the rear Evolve 2 is equipped with a spacious connection box with M20 input and output and toolless connection terminals. No more hassle with separate junction boxes on the wall. By replacing the M20 end cap with an extra cable gland (ref. EV2M20) the unit is also suitable for through-wiring! With the toolless screws with directional angle indication, Evolve 2 can be easily oriented. Various accessories for ground or pole mounting are available as well as different symmetrical/asymmetrical lenses. 5-year warranty. On request available with dimmable driver 1-10V/DALI. | https://integratech.be/nl/producten/led-stralers/evolve-2 | https://integratech.be/fr/produits/projecteurs-led/evolve-2 | https://www.integratech.be/integratech-catalog/floodlight-evolve-2-240w-3000k-zwart-120/ | https://www.integratech.be/downloads/datasheets/EV240B303DA-nl.pdf | https://www.integratech.be/downloads/datasheets/EV240B303DA-fr.pdf | https://www.integratech.be/downloads/datasheets/EV200B1203-eng.pdf | https://www.integratech.be/downloads/photometric-data/evolve2.zip | https://www.integratech.be/downloads/pics/EV240B1203.jpg | https://www.integratech.be/downloads/pics/maatschetsen\EV240-Dimensions.jpg | 08 | smd3030 | Lumileds | -30~+45 | 220~240 | TRUE | TRUE | FALSE | 5 | inclusief driver (intern) | TRUE | 83 96 99 100 112 | black | 3 | DALI | > 60.000 | L90 | TRUE |  |  |  | 1
LED stralers | On order | B |  | Evolve projectoren | EV240B304 | Evolve2 240W 4000K 30gr zwart ENEC | Evolve2 240W 4000K 30gr noir ENEC | Evolve2 240W 4000K 30gr black ENEC | st | 677.35 | 34550 | 141 | 5420076284909 | 9405 42 10 00 | EC001744 | No | 90 | 0.01 | 4.6 |  |  | 8.4 | 385 | 74 | 470 |  |  | 455 | 140 | 530 | 2 | 32 | IP66 | 0,98 | 82 | 240 | 4000 | 30 | Evolve 2 is de opvolger van de populaire Evolve straler en de referentie onder de led stralers vanwege zijn hoge kwaliteit, duurzaamheid en gebruiksgemak. Evolve 2 is uitgerust met Lumileds SMD3030 chips met een efficiëntie tot 150lm/W bij 4000K en een levensduur L90 >60.000u . De aluminium IP66 behuizing, geschikt voor corrosieve omgevingen en zeezout, is voorzien van een Interpon coating en standaard voorzien van L316 schroeven, een mat veiligheidsglas en een interne 30° reflector. De leds worden aangestuurd door een interne dubbel geïsoleerde en flickervrije kwaliteitsdriver. Evolve 2 is aan de achterzijde voorzien van een ruime connectiebox met M20 in- en uitgang en toolless aansluitklemmen. Geen gedoe meer met aparte aftakdozen op de muur. Door de M20 eindstop te vervangen door een extra wartel (ref. EV2M20) is het toestel eveneens geschikt voor doorvoerbedrading! Met de toolless schroeven met richthoek aanduiding kan Evolve 2 eenvoudig gericht worden. Verschillende toebehoren voor grond- of paalmontage zijn beschikbaar alsook verschillende symmetrische/asymmetrische lenzen. 5 jaar garantie. Op aanvraag leverbaar met dimbare driver 1-10V/DALI. | Evolve 2 est le successeur du célèbre projecteur Evolve et la référence parmi les projecteurs LED en raison de sa haute qualité, de sa durabilité et de sa facilité d'utilisation. Evolve 2 est équipé de puces Lumileds SMD3030 avec une efficacité allant jusqu'à 150lm/W à 4000K et une durée de vie L90 >60.000h. Le boîtier en aluminium IP66, adapté aux environnements corrosifs et au sel de mer, avec revêtement Interpon, équipé en standard de vis L316, d'un verre de sécurité matte et d'un réflecteur interne de 30°. Les LED sont pilotées par un driver interne de qualité, doublement isolé et sans scintillement. À l'arrière, l'Evolve 2 est équipé d'une boîte de connexion spacieuse avec des bornes sans outil et un entrée et sortie M20. Plus besoin de s'embêter avec des boîtes de jonction séparées sur le mur. En remplaçant l'embout M20 par un presse-étoupe supplémentaire (réf. EV2M20), l'unité peut également être câblée pour câblage traversant! Grâce aux vis sans outil avec signe directionnel, Evolve 2 peut être facilement aligné. Accessoires divers pour le montage au sol ou sur poteau sont disponibles, ainsi que différentes lentilles symétriques/asymétriques. Garantie de 5 ans. Sur demande, disponible avec un driver dimmable 1-10V/DALI. | Evolve 2 is the successor of the popular Evolve floodlight and the reference among LED floodlights because of its high quality, durability and ease of use. Evolve 2 is equipped with Lumileds SMD3030 chips with an efficiency up to 150lm/W at 4000K and a lifetime L90 >60.000h. The aluminum IP66 housing, suitable for corrosive environments and sea salt, is Interpon coated and standard equipped with L316 screws, a frosted safety glass and an internal 30° reflector. The LEDs are driven by an internal double-insulated and flicker-free quality driver. At the rear Evolve 2 is equipped with a spacious connection box with M20 input and output and toolless connection terminals. No more hassle with separate junction boxes on the wall. By replacing the M20 end cap with an extra cable gland (ref. EV2M20) the unit is also suitable for through-wiring! With the toolless screws with directional angle indication, Evolve 2 can be easily oriented. Various accessories for ground or pole mounting are available as well as different symmetrical/asymmetrical lenses. 5-year warranty. On request available with dimmable driver 1-10V/DALI. | https://integratech.be/nl/producten/led-stralers/evolve-2 | https://integratech.be/fr/produits/projecteurs-led/evolve-2 | https://www.integratech.be/integratech-catalog/floodlight-evolve-2-240w-4000k-zwart-120/ | https://www.integratech.be/downloads/datasheets/EV240B304-nl.pdf | https://www.integratech.be/downloads/datasheets/EV240B304-fr.pdf | https://www.integratech.be/downloads/datasheets/EV200B1204-eng.pdf | https://www.integratech.be/downloads/photometric-data/evolve2.zip | https://www.integratech.be/downloads/pics/EV240B1203.jpg | https://www.integratech.be/downloads/pics/maatschetsen\EV240-Dimensions.jpg | 08 | smd3030 | Lumileds | -30~+45 | 220~240 | TRUE | TRUE | FALSE | 5 | inclusief driver (intern) | TRUE | 83 96 99 100 112 | black | 3 | no | > 60.000 | L90 | TRUE |  |  |  | 1
LED stralers | On order | B |  | Evolve projectoren | EV240B304110V | Evolve2 240W 4000K 30gr zwart 1-10V ENEC | Evolve2 240W 4000K 30gr noir 1-10V ENEC | Evolve2 240W 4000K 30gr black 1-10V ENEC | st | 733.17 | 34550 | 141 | 5420076284923 | 9405 42 10 00 | EC001744 | No | 90 | 0.01 | 4.6 |  |  | 8.4 | 385 | 74 | 470 |  |  | 455 | 140 | 530 | 2 | 32 | IP66 | 0,98 | 82 | 240 | 4000 | 30 | Evolve 2 is de opvolger van de populaire Evolve straler en de referentie onder de led stralers vanwege zijn hoge kwaliteit, duurzaamheid en gebruiksgemak. Evolve 2 is uitgerust met Lumileds SMD3030 chips met een efficiëntie tot 150lm/W bij 4000K en een levensduur L90 >60.000u . De aluminium IP66 behuizing, geschikt voor corrosieve omgevingen en zeezout, is voorzien van een Interpon coating en standaard voorzien van L316 schroeven, een mat veiligheidsglas en een interne 30° reflector. De leds worden aangestuurd door een interne dubbel geïsoleerde en flickervrije kwaliteitsdriver. Evolve 2 is aan de achterzijde voorzien van een ruime connectiebox met M20 in- en uitgang en toolless aansluitklemmen. Geen gedoe meer met aparte aftakdozen op de muur. Door de M20 eindstop te vervangen door een extra wartel (ref. EV2M20) is het toestel eveneens geschikt voor doorvoerbedrading! Met de toolless schroeven met richthoek aanduiding kan Evolve 2 eenvoudig gericht worden. Verschillende toebehoren voor grond- of paalmontage zijn beschikbaar alsook verschillende symmetrische/asymmetrische lenzen. 5 jaar garantie. Op aanvraag leverbaar met dimbare driver 1-10V/DALI. | Evolve 2 est le successeur du célèbre projecteur Evolve et la référence parmi les projecteurs LED en raison de sa haute qualité, de sa durabilité et de sa facilité d'utilisation. Evolve 2 est équipé de puces Lumileds SMD3030 avec une efficacité allant jusqu'à 150lm/W à 4000K et une durée de vie L90 >60.000h. Le boîtier en aluminium IP66, adapté aux environnements corrosifs et au sel de mer, avec revêtement Interpon, équipé en standard de vis L316, d'un verre de sécurité matte et d'un réflecteur interne de 30°. Les LED sont pilotées par un driver interne de qualité, doublement isolé et sans scintillement. À l'arrière, l'Evolve 2 est équipé d'une boîte de connexion spacieuse avec des bornes sans outil et un entrée et sortie M20. Plus besoin de s'embêter avec des boîtes de jonction séparées sur le mur. En remplaçant l'embout M20 par un presse-étoupe supplémentaire (réf. EV2M20), l'unité peut également être câblée pour câblage traversant! Grâce aux vis sans outil avec signe directionnel, Evolve 2 peut être facilement aligné. Accessoires divers pour le montage au sol ou sur poteau sont disponibles, ainsi que différentes lentilles symétriques/asymétriques. Garantie de 5 ans. Sur demande, disponible avec un driver dimmable 1-10V/DALI. | Evolve 2 is the successor of the popular Evolve floodlight and the reference among LED floodlights because of its high quality, durability and ease of use. Evolve 2 is equipped with Lumileds SMD3030 chips with an efficiency up to 150lm/W at 4000K and a lifetime L90 >60.000h. The aluminum IP66 housing, suitable for corrosive environments and sea salt, is Interpon coated and standard equipped with L316 screws, a frosted safety glass and an internal 30° reflector. The LEDs are driven by an internal double-insulated and flicker-free quality driver. At the rear Evolve 2 is equipped with a spacious connection box with M20 input and output and toolless connection terminals. No more hassle with separate junction boxes on the wall. By replacing the M20 end cap with an extra cable gland (ref. EV2M20) the unit is also suitable for through-wiring! With the toolless screws with directional angle indication, Evolve 2 can be easily oriented. Various accessories for ground or pole mounting are available as well as different symmetrical/asymmetrical lenses. 5-year warranty. On request available with dimmable driver 1-10V/DALI. | https://integratech.be/nl/producten/led-stralers/evolve-2 | https://integratech.be/fr/produits/projecteurs-led/evolve-2 | https://www.integratech.be/integratech-catalog/floodlight-evolve-2-240w-4000k-zwart-120/ | https://www.integratech.be/downloads/datasheets/EV240B304110V-nl.pdf | https://www.integratech.be/downloads/datasheets/EV240B304110V-fr.pdf | https://www.integratech.be/downloads/datasheets/EV200B1204-eng.pdf | https://www.integratech.be/downloads/photometric-data/evolve2.zip | https://www.integratech.be/downloads/pics/EV240B1203.jpg | https://www.integratech.be/downloads/pics/maatschetsen\EV240-Dimensions.jpg | 08 | smd3030 | Lumileds | -30~+45 | 220~240 | TRUE | TRUE | FALSE | 5 | inclusief driver (intern) | TRUE | 83 96 99 100 112 | black | 3 | 1-10V | > 60.000 | L90 | TRUE |  |  |  | 1
LED stralers | On order | B |  | Evolve projectoren | EV240B304DA | Evolve2 240W 4000K 30gr zwart DALI ENEC | Evolve2 240W 4000K 30gr noir DALI ENEC | Evolve2 240W 4000K 30gr black DALI ENEC | st | 818.9 | 34550 | 141 | 5420076284947 | 9405 42 10 00 | EC001744 | No | 90 | 0.01 | 4.6 |  |  | 8.4 | 385 | 74 | 470 |  |  | 455 | 140 | 530 | 2 | 32 | IP66 | 0,98 | 82 | 240 | 4000 | 30 | Evolve 2 is de opvolger van de populaire Evolve straler en de referentie onder de led stralers vanwege zijn hoge kwaliteit, duurzaamheid en gebruiksgemak. Evolve 2 is uitgerust met Lumileds SMD3030 chips met een efficiëntie tot 150lm/W bij 4000K en een levensduur L90 >60.000u . De aluminium IP66 behuizing, geschikt voor corrosieve omgevingen en zeezout, is voorzien van een Interpon coating en standaard voorzien van L316 schroeven, een mat veiligheidsglas en een interne 30° reflector. De leds worden aangestuurd door een interne dubbel geïsoleerde en flickervrije kwaliteitsdriver. Evolve 2 is aan de achterzijde voorzien van een ruime connectiebox met M20 in- en uitgang en toolless aansluitklemmen. Geen gedoe meer met aparte aftakdozen op de muur. Door de M20 eindstop te vervangen door een extra wartel (ref. EV2M20) is het toestel eveneens geschikt voor doorvoerbedrading! Met de toolless schroeven met richthoek aanduiding kan Evolve 2 eenvoudig gericht worden. Verschillende toebehoren voor grond- of paalmontage zijn beschikbaar alsook verschillende symmetrische/asymmetrische lenzen. 5 jaar garantie. Op aanvraag leverbaar met dimbare driver 1-10V/DALI. | Evolve 2 est le successeur du célèbre projecteur Evolve et la référence parmi les projecteurs LED en raison de sa haute qualité, de sa durabilité et de sa facilité d'utilisation. Evolve 2 est équipé de puces Lumileds SMD3030 avec une efficacité allant jusqu'à 150lm/W à 4000K et une durée de vie L90 >60.000h. Le boîtier en aluminium IP66, adapté aux environnements corrosifs et au sel de mer, avec revêtement Interpon, équipé en standard de vis L316, d'un verre de sécurité matte et d'un réflecteur interne de 30°. Les LED sont pilotées par un driver interne de qualité, doublement isolé et sans scintillement. À l'arrière, l'Evolve 2 est équipé d'une boîte de connexion spacieuse avec des bornes sans outil et un entrée et sortie M20. Plus besoin de s'embêter avec des boîtes de jonction séparées sur le mur. En remplaçant l'embout M20 par un presse-étoupe supplémentaire (réf. EV2M20), l'unité peut également être câblée pour câblage traversant! Grâce aux vis sans outil avec signe directionnel, Evolve 2 peut être facilement aligné. Accessoires divers pour le montage au sol ou sur poteau sont disponibles, ainsi que différentes lentilles symétriques/asymétriques. Garantie de 5 ans. Sur demande, disponible avec un driver dimmable 1-10V/DALI. | Evolve 2 is the successor of the popular Evolve floodlight and the reference among LED floodlights because of its high quality, durability and ease of use. Evolve 2 is equipped with Lumileds SMD3030 chips with an efficiency up to 150lm/W at 4000K and a lifetime L90 >60.000h. The aluminum IP66 housing, suitable for corrosive environments and sea salt, is Interpon coated and standard equipped with L316 screws, a frosted safety glass and an internal 30° reflector. The LEDs are driven by an internal double-insulated and flicker-free quality driver. At the rear Evolve 2 is equipped with a spacious connection box with M20 input and output and toolless connection terminals. No more hassle with separate junction boxes on the wall. By replacing the M20 end cap with an extra cable gland (ref. EV2M20) the unit is also suitable for through-wiring! With the toolless screws with directional angle indication, Evolve 2 can be easily oriented. Various accessories for ground or pole mounting are available as well as different symmetrical/asymmetrical lenses. 5-year warranty. On request available with dimmable driver 1-10V/DALI. | https://integratech.be/nl/producten/led-stralers/evolve-2 | https://integratech.be/fr/produits/projecteurs-led/evolve-2 | https://www.integratech.be/integratech-catalog/floodlight-evolve-2-240w-4000k-zwart-120/ | https://www.integratech.be/downloads/datasheets/EV240B304DA-nl.pdf | https://www.integratech.be/downloads/datasheets/EV240B304DA-fr.pdf | https://www.integratech.be/downloads/datasheets/EV200B1204-eng.pdf | https://www.integratech.be/downloads/photometric-data/evolve2.zip | https://www.integratech.be/downloads/pics/EV240B1203.jpg | https://www.integratech.be/downloads/pics/maatschetsen\EV240-Dimensions.jpg | 08 | smd3030 | Lumileds | -30~+45 | 220~240 | TRUE | TRUE | FALSE | 5 | inclusief driver (intern) | TRUE | 83 96 99 100 112 | black | 3 | DALI | > 60.000 | L90 | TRUE |  |  |  | 1
LED stralers | On order | B |  | Evolve projectoren | EV240B603 | Evolve2 240W 3000K 60gr zwart ENEC | Evolve2 240W 3000K 60gr noir ENEC | Evolve2 240W 3000K 60gr black ENEC | st | 677.35 | 33866 | 139 | 5420076285401 | 9405 42 10 00 | EC001744 | No | 90 | 0.01 | 4.6 |  |  | 8.4 | 385 | 74 | 470 |  |  | 455 | 140 | 530 | 2 | 32 | IP66 | 0,98 | 82 | 240 | 3000 | 60 | Evolve 2 is de opvolger van de populaire Evolve straler en de referentie onder de led stralers vanwege zijn hoge kwaliteit, duurzaamheid en gebruiksgemak. Evolve 2 is uitgerust met Lumileds SMD3030 chips met een efficiëntie tot 150lm/W bij 4000K en een levensduur L90 >60.000u . De aluminium IP66 behuizing, geschikt voor corrosieve omgevingen en zeezout, is voorzien van een Interpon coating en standaard voorzien van L316 schroeven, een mat veiligheidsglas en een interne 60° reflector. De leds worden aangestuurd door een interne dubbel geïsoleerde en flickervrije kwaliteitsdriver. Evolve 2 is aan de achterzijde voorzien van een ruime connectiebox met M20 in- en uitgang en toolless aansluitklemmen. Geen gedoe meer met aparte aftakdozen op de muur. Door de M20 eindstop te vervangen door een extra wartel (ref. EV2M20) is het toestel eveneens geschikt voor doorvoerbedrading! Met de toolless schroeven met richthoek aanduiding kan Evolve 2 eenvoudig gericht worden. Verschillende toebehoren voor grond- of paalmontage zijn beschikbaar alsook verschillende symmetrische/asymmetrische lenzen. 5 jaar garantie. Op aanvraag leverbaar met dimbare driver 1-10V/DALI. | Evolve 2 est le successeur du célèbre projecteur Evolve et la référence parmi les projecteurs LED en raison de sa haute qualité, de sa durabilité et de sa facilité d'utilisation. Evolve 2 est équipé de puces Lumileds SMD3030 avec une efficacité allant jusqu'à 150lm/W à 4000K et une durée de vie L90 >60.000h. Le boîtier en aluminium IP66, adapté aux environnements corrosifs et au sel de mer, avec revêtement Interpon, équipé en standard de vis L316, d'un verre de sécurité matte et d'un réflecteur interne de 60°. Les LED sont pilotées par un driver interne de qualité, doublement isolé et sans scintillement. À l'arrière, l'Evolve 2 est équipé d'une boîte de connexion spacieuse avec des bornes sans outil et un entrée et sortie M20. Plus besoin de s'embêter avec des boîtes de jonction séparées sur le mur. En remplaçant l'embout M20 par un presse-étoupe supplémentaire (réf. EV2M20), l'unité peut également être câblée pour câblage traversant! Grâce aux vis sans outil avec signe directionnel, Evolve 2 peut être facilement aligné. Accessoires divers pour le montage au sol ou sur poteau sont disponibles, ainsi que différentes lentilles symétriques/asymétriques. Garantie de 5 ans. Sur demande, disponible avec un driver dimmable 1-10V/DALI. | Evolve 2 is the successor of the popular Evolve floodlight and the reference among LED floodlights because of its high quality, durability and ease of use. Evolve 2 is equipped with Lumileds SMD3030 chips with an efficiency up to 150lm/W at 4000K and a lifetime L90 >60.000h. The aluminum IP66 housing, suitable for corrosive environments and sea salt, is Interpon coated and standard equipped with L316 screws, a frosted safety glass and an internal 60° reflector. The LEDs are driven by an internal double-insulated and flicker-free quality driver. At the rear Evolve 2 is equipped with a spacious connection box with M20 input and output and toolless connection terminals. No more hassle with separate junction boxes on the wall. By replacing the M20 end cap with an extra cable gland (ref. EV2M20) the unit is also suitable for through-wiring! With the toolless screws with directional angle indication, Evolve 2 can be easily oriented. Various accessories for ground or pole mounting are available as well as different symmetrical/asymmetrical lenses. 5-year warranty. On request available with dimmable driver 1-10V/DALI. | https://integratech.be/nl/producten/led-stralers/evolve-2 | https://integratech.be/fr/produits/projecteurs-led/evolve-2 | https://www.integratech.be/integratech-catalog/floodlight-evolve-2-240w-3000k-zwart-120/ | https://www.integratech.be/downloads/datasheets/EV240B603-nl.pdf | https://www.integratech.be/downloads/datasheets/EV240B603-fr.pdf | https://www.integratech.be/downloads/datasheets/EV200B1203-eng.pdf | https://www.integratech.be/downloads/photometric-data/evolve2.zip | https://www.integratech.be/downloads/pics/EV240B1203.jpg | https://www.integratech.be/downloads/pics/maatschetsen\EV240-Dimensions.jpg | 08 | smd3030 | Lumileds | -30~+45 | 220~240 | TRUE | TRUE | FALSE | 5 | inclusief driver (intern) | TRUE | 85 97 99 100 104 | black | 3 | no | > 60.000 | L90 | TRUE |  |  |  | 1
LED stralers | On order | B |  | Evolve projectoren | EV240B603110V | Evolve2 240W 3000K 60gr zwart 1-10V ENEC | Evolve2 240W 3000K 60gr noir 1-10V ENEC | Evolve2 240W 3000K 60gr black 1-10V ENEC | st | 733.17 | 33866 | 139 | 5420076285425 | 9405 42 10 00 | EC001744 | No | 90 | 0.01 | 4.6 |  |  | 8.4 | 385 | 74 | 470 |  |  | 455 | 140 | 530 | 2 | 32 | IP66 | 0,98 | 82 | 240 | 3000 | 60 | Evolve 2 is de opvolger van de populaire Evolve straler en de referentie onder de led stralers vanwege zijn hoge kwaliteit, duurzaamheid en gebruiksgemak. Evolve 2 is uitgerust met Lumileds SMD3030 chips met een efficiëntie tot 150lm/W bij 4000K en een levensduur L90 >60.000u . De aluminium IP66 behuizing, geschikt voor corrosieve omgevingen en zeezout, is voorzien van een Interpon coating en standaard voorzien van L316 schroeven, een mat veiligheidsglas en een interne 60° reflector. De leds worden aangestuurd door een interne dubbel geïsoleerde en flickervrije kwaliteitsdriver. Evolve 2 is aan de achterzijde voorzien van een ruime connectiebox met M20 in- en uitgang en toolless aansluitklemmen. Geen gedoe meer met aparte aftakdozen op de muur. Door de M20 eindstop te vervangen door een extra wartel (ref. EV2M20) is het toestel eveneens geschikt voor doorvoerbedrading! Met de toolless schroeven met richthoek aanduiding kan Evolve 2 eenvoudig gericht worden. Verschillende toebehoren voor grond- of paalmontage zijn beschikbaar alsook verschillende symmetrische/asymmetrische lenzen. 5 jaar garantie. Op aanvraag leverbaar met dimbare driver 1-10V/DALI. | Evolve 2 est le successeur du célèbre projecteur Evolve et la référence parmi les projecteurs LED en raison de sa haute qualité, de sa durabilité et de sa facilité d'utilisation. Evolve 2 est équipé de puces Lumileds SMD3030 avec une efficacité allant jusqu'à 150lm/W à 4000K et une durée de vie L90 >60.000h. Le boîtier en aluminium IP66, adapté aux environnements corrosifs et au sel de mer, avec revêtement Interpon, équipé en standard de vis L316, d'un verre de sécurité matte et d'un réflecteur interne de 120°. Les LED sont pilotées par un driver interne de qualité, doublement isolé et sans scintillement. À l'arrière, l'Evolve 2 est équipé d'une boîte de connexion spacieuse avec des bornes sans outil et un entrée et sortie M20. Plus besoin de s'embêter avec des boîtes de jonction séparées sur le mur. En remplaçant l'embout M20 par un presse-étoupe supplémentaire (réf. EV2M20), l'unité peut également être câblée pour câblage traversant! Grâce aux vis sans outil avec signe directionnel, Evolve 2 peut être facilement aligné. Accessoires divers pour le montage au sol ou sur poteau sont disponibles, ainsi que différentes lentilles symétriques/asymétriques. Garantie de 5 ans. Sur demande, disponible avec un driver dimmable 1-10V/DALI. | Evolve 2 is the successor of the popular Evolve floodlight and the reference among LED floodlights because of its high quality, durability and ease of use. Evolve 2 is equipped with Lumileds SMD3030 chips with an efficiency up to 150lm/W at 4000K and a lifetime L90 >60.000h. The aluminum IP66 housing, suitable for corrosive environments and sea salt, is Interpon coated and standard equipped with L316 screws, a frosted safety glass and an internal 120° reflector. The LEDs are driven by an internal double-insulated and flicker-free quality driver. At the rear Evolve 2 is equipped with a spacious connection box with M20 input and output and toolless connection terminals. No more hassle with separate junction boxes on the wall. By replacing the M20 end cap with an extra cable gland (ref. EV2M20) the unit is also suitable for through-wiring! With the toolless screws with directional angle indication, Evolve 2 can be easily oriented. Various accessories for ground or pole mounting are available as well as different symmetrical/asymmetrical lenses. 5-year warranty. On request available with dimmable driver 1-10V/DALI. | https://integratech.be/nl/producten/led-stralers/evolve-2 | https://integratech.be/fr/produits/projecteurs-led/evolve-2 | https://www.integratech.be/integratech-catalog/floodlight-evolve-2-240w-3000k-zwart-120/ | https://www.integratech.be/downloads/datasheets/EV240B603110V-nl.pdf | https://www.integratech.be/downloads/datasheets/EV240B603110V-fr.pdf | https://www.integratech.be/downloads/datasheets/EV200B1203-eng.pdf | https://www.integratech.be/downloads/photometric-data/evolve2.zip | https://www.integratech.be/downloads/pics/EV240B1203.jpg | https://www.integratech.be/downloads/pics/maatschetsen\EV240-Dimensions.jpg | 08 | smd3030 | Lumileds | -30~+45 | 220~240 | TRUE | TRUE | FALSE | 5 | inclusief driver (intern) | TRUE | 85 97 99 100 104 | black | 3 | 1-10V | > 60.000 | L90 | TRUE |  |  |  | 1
LED stralers | On order | B |  | Evolve projectoren | EV240B603DA | Evolve2 240W 3000K 60gr zwart DALI ENEC | Evolve2 240W 3000K 60gr noir DALI ENEC | Evolve2 240W 3000K 60gr black DALI ENEC | st | 818.9 | 33866 | 139 | 5420076285449 | 9405 42 10 00 | EC001744 | No | 90 | 0.01 | 4.6 |  |  | 8.4 | 385 | 74 | 470 |  |  | 455 | 140 | 530 | 2 | 32 | IP66 | 0,98 | 82 | 240 | 3000 | 60 | Evolve 2 is de opvolger van de populaire Evolve straler en de referentie onder de led stralers vanwege zijn hoge kwaliteit, duurzaamheid en gebruiksgemak. Evolve 2 is uitgerust met Lumileds SMD3030 chips met een efficiëntie tot 150lm/W bij 4000K en een levensduur L90 >60.000u . De aluminium IP66 behuizing, geschikt voor corrosieve omgevingen en zeezout, is voorzien van een Interpon coating en standaard voorzien van L316 schroeven, een mat veiligheidsglas en een interne 60° reflector. De leds worden aangestuurd door een interne dubbel geïsoleerde en flickervrije kwaliteitsdriver. Evolve 2 is aan de achterzijde voorzien van een ruime connectiebox met M20 in- en uitgang en toolless aansluitklemmen. Geen gedoe meer met aparte aftakdozen op de muur. Door de M20 eindstop te vervangen door een extra wartel (ref. EV2M20) is het toestel eveneens geschikt voor doorvoerbedrading! Met de toolless schroeven met richthoek aanduiding kan Evolve 2 eenvoudig gericht worden. Verschillende toebehoren voor grond- of paalmontage zijn beschikbaar alsook verschillende symmetrische/asymmetrische lenzen. 5 jaar garantie. Op aanvraag leverbaar met dimbare driver 1-10V/DALI. | Evolve 2 est le successeur du célèbre projecteur Evolve et la référence parmi les projecteurs LED en raison de sa haute qualité, de sa durabilité et de sa facilité d'utilisation. Evolve 2 est équipé de puces Lumileds SMD3030 avec une efficacité allant jusqu'à 150lm/W à 4000K et une durée de vie L90 >60.000h. Le boîtier en aluminium IP66, adapté aux environnements corrosifs et au sel de mer, avec revêtement Interpon, équipé en standard de vis L316, d'un verre de sécurité matte et d'un réflecteur interne de 60°. Les LED sont pilotées par un driver interne de qualité, doublement isolé et sans scintillement. À l'arrière, l'Evolve 2 est équipé d'une boîte de connexion spacieuse avec des bornes sans outil et un entrée et sortie M20. Plus besoin de s'embêter avec des boîtes de jonction séparées sur le mur. En remplaçant l'embout M20 par un presse-étoupe supplémentaire (réf. EV2M20), l'unité peut également être câblée pour câblage traversant! Grâce aux vis sans outil avec signe directionnel, Evolve 2 peut être facilement aligné. Accessoires divers pour le montage au sol ou sur poteau sont disponibles, ainsi que différentes lentilles symétriques/asymétriques. Garantie de 5 ans. Sur demande, disponible avec un driver dimmable 1-10V/DALI. | Evolve 2 is the successor of the popular Evolve floodlight and the reference among LED floodlights because of its high quality, durability and ease of use. Evolve 2 is equipped with Lumileds SMD3030 chips with an efficiency up to 150lm/W at 4000K and a lifetime L90 >60.000h. The aluminum IP66 housing, suitable for corrosive environments and sea salt, is Interpon coated and standard equipped with L316 screws, a frosted safety glass and an internal 60° reflector. The LEDs are driven by an internal double-insulated and flicker-free quality driver. At the rear Evolve 2 is equipped with a spacious connection box with M20 input and output and toolless connection terminals. No more hassle with separate junction boxes on the wall. By replacing the M20 end cap with an extra cable gland (ref. EV2M20) the unit is also suitable for through-wiring! With the toolless screws with directional angle indication, Evolve 2 can be easily oriented. Various accessories for ground or pole mounting are available as well as different symmetrical/asymmetrical lenses. 5-year warranty. On request available with dimmable driver 1-10V/DALI. | https://integratech.be/nl/producten/led-stralers/evolve-2 | https://integratech.be/fr/produits/projecteurs-led/evolve-2 | https://www.integratech.be/integratech-catalog/floodlight-evolve-2-240w-3000k-zwart-120/ | https://www.integratech.be/downloads/datasheets/EV240B603DA-nl.pdf | https://www.integratech.be/downloads/datasheets/EV240B603DA-fr.pdf | https://www.integratech.be/downloads/datasheets/EV200B1203-eng.pdf | https://www.integratech.be/downloads/photometric-data/evolve2.zip | https://www.integratech.be/downloads/pics/EV240B1203.jpg | https://www.integratech.be/downloads/pics/maatschetsen\EV240-Dimensions.jpg | 08 | smd3030 | Lumileds | -30~+45 | 220~240 | TRUE | TRUE | FALSE | 5 | inclusief driver (intern) | TRUE | 85 97 99 100 104 | black | 3 | DALI | > 60.000 | L90 | TRUE |  |  |  | 1
LED stralers | On order | B |  | Evolve projectoren | EV240B604 | Evolve2 240W 4000K 60gr zwart ENEC | Evolve2 240W 4000K 60gr noir ENEC | Evolve2 240W 4000K 60gr black ENEC | st | 677.35 | 34959 | 143 | 5420076285418 | 9405 42 10 00 | EC001744 | No | 90 | 0.01 | 4.6 |  |  | 8.4 | 385 | 74 | 470 |  |  | 455 | 140 | 530 | 2 | 32 | IP66 | 0,98 | 82 | 240 | 4000 | 60 | Evolve 2 is de opvolger van de populaire Evolve straler en de referentie onder de led stralers vanwege zijn hoge kwaliteit, duurzaamheid en gebruiksgemak. Evolve 2 is uitgerust met Lumileds SMD3030 chips met een efficiëntie tot 150lm/W bij 4000K en een levensduur L90 >60.000u . De aluminium IP66 behuizing, geschikt voor corrosieve omgevingen en zeezout, is voorzien van een Interpon coating en standaard voorzien van L316 schroeven, een mat veiligheidsglas en een interne 60° reflector. De leds worden aangestuurd door een interne dubbel geïsoleerde en flickervrije kwaliteitsdriver. Evolve 2 is aan de achterzijde voorzien van een ruime connectiebox met M20 in- en uitgang en toolless aansluitklemmen. Geen gedoe meer met aparte aftakdozen op de muur. Door de M20 eindstop te vervangen door een extra wartel (ref. EV2M20) is het toestel eveneens geschikt voor doorvoerbedrading! Met de toolless schroeven met richthoek aanduiding kan Evolve 2 eenvoudig gericht worden. Verschillende toebehoren voor grond- of paalmontage zijn beschikbaar alsook verschillende symmetrische/asymmetrische lenzen. 5 jaar garantie. Op aanvraag leverbaar met dimbare driver 1-10V/DALI. | Evolve 2 est le successeur du célèbre projecteur Evolve et la référence parmi les projecteurs LED en raison de sa haute qualité, de sa durabilité et de sa facilité d'utilisation. Evolve 2 est équipé de puces Lumileds SMD3030 avec une efficacité allant jusqu'à 150lm/W à 4000K et une durée de vie L90 >60.000h. Le boîtier en aluminium IP66, adapté aux environnements corrosifs et au sel de mer, avec revêtement Interpon, équipé en standard de vis L316, d'un verre de sécurité matte et d'un réflecteur interne de 60°. Les LED sont pilotées par un driver interne de qualité, doublement isolé et sans scintillement. À l'arrière, l'Evolve 2 est équipé d'une boîte de connexion spacieuse avec des bornes sans outil et un entrée et sortie M20. Plus besoin de s'embêter avec des boîtes de jonction séparées sur le mur. En remplaçant l'embout M20 par un presse-étoupe supplémentaire (réf. EV2M20), l'unité peut également être câblée pour câblage traversant! Grâce aux vis sans outil avec signe directionnel, Evolve 2 peut être facilement aligné. Accessoires divers pour le montage au sol ou sur poteau sont disponibles, ainsi que différentes lentilles symétriques/asymétriques. Garantie de 5 ans. Sur demande, disponible avec un driver dimmable 1-10V/DALI. | Evolve 2 is the successor of the popular Evolve floodlight and the reference among LED floodlights because of its high quality, durability and ease of use. Evolve 2 is equipped with Lumileds SMD3030 chips with an efficiency up to 150lm/W at 4000K and a lifetime L90 >60.000h. The aluminum IP66 housing, suitable for corrosive environments and sea salt, is Interpon coated and standard equipped with L316 screws, a frosted safety glass and an internal 60° reflector. The LEDs are driven by an internal double-insulated and flicker-free quality driver. At the rear Evolve 2 is equipped with a spacious connection box with M20 input and output and toolless connection terminals. No more hassle with separate junction boxes on the wall. By replacing the M20 end cap with an extra cable gland (ref. EV2M20) the unit is also suitable for through-wiring! With the toolless screws with directional angle indication, Evolve 2 can be easily oriented. Various accessories for ground or pole mounting are available as well as different symmetrical/asymmetrical lenses. 5-year warranty. On request available with dimmable driver 1-10V/DALI. | https://integratech.be/nl/producten/led-stralers/evolve-2 | https://integratech.be/fr/produits/projecteurs-led/evolve-2 | https://www.integratech.be/integratech-catalog/floodlight-evolve-2-240w-4000k-zwart-120/ | https://www.integratech.be/downloads/datasheets/EV240B604-nl.pdf | https://www.integratech.be/downloads/datasheets/EV240B604-fr.pdf | https://www.integratech.be/downloads/datasheets/EV200B1204-eng.pdf | https://www.integratech.be/downloads/photometric-data/evolve2.zip | https://www.integratech.be/downloads/pics/EV240B1203.jpg | https://www.integratech.be/downloads/pics/maatschetsen\EV240-Dimensions.jpg | 08 | smd3030 | Lumileds | -30~+45 | 220~240 | TRUE | TRUE | FALSE | 5 | inclusief driver (intern) | TRUE | 85 97 99 100 104 | black | 3 | no | > 60.000 | L90 | TRUE |  |  |  | 1
LED stralers | On order | B |  | Evolve projectoren | EV240B604110V | Evolve2 240W 4000K 60gr zwart 1-10V ENEC | Evolve2 240W 4000K 60gr noir 1-10V ENEC | Evolve2 240W 4000K 60gr black 1-10V ENEC | st | 733.17 | 34959 | 143 | 5420076285432 | 9405 42 10 00 | EC001744 | No | 90 | 0.01 | 4.6 |  |  | 8.4 | 385 | 74 | 470 |  |  | 455 | 140 | 530 | 2 | 32 | IP66 | 0,98 | 82 | 240 | 4000 | 60 | Evolve 2 is de opvolger van de populaire Evolve straler en de referentie onder de led stralers vanwege zijn hoge kwaliteit, duurzaamheid en gebruiksgemak. Evolve 2 is uitgerust met Lumileds SMD3030 chips met een efficiëntie tot 150lm/W bij 4000K en een levensduur L90 >60.000u . De aluminium IP66 behuizing, geschikt voor corrosieve omgevingen en zeezout, is voorzien van een Interpon coating en standaard voorzien van L316 schroeven, een mat veiligheidsglas en een interne 60° reflector. De leds worden aangestuurd door een interne dubbel geïsoleerde en flickervrije kwaliteitsdriver. Evolve 2 is aan de achterzijde voorzien van een ruime connectiebox met M20 in- en uitgang en toolless aansluitklemmen. Geen gedoe meer met aparte aftakdozen op de muur. Door de M20 eindstop te vervangen door een extra wartel (ref. EV2M20) is het toestel eveneens geschikt voor doorvoerbedrading! Met de toolless schroeven met richthoek aanduiding kan Evolve 2 eenvoudig gericht worden. Verschillende toebehoren voor grond- of paalmontage zijn beschikbaar alsook verschillende symmetrische/asymmetrische lenzen. 5 jaar garantie. Op aanvraag leverbaar met dimbare driver 1-10V/DALI. | Evolve 2 est le successeur du célèbre projecteur Evolve et la référence parmi les projecteurs LED en raison de sa haute qualité, de sa durabilité et de sa facilité d'utilisation. Evolve 2 est équipé de puces Lumileds SMD3030 avec une efficacité allant jusqu'à 150lm/W à 4000K et une durée de vie L90 >60.000h. Le boîtier en aluminium IP66, adapté aux environnements corrosifs et au sel de mer, avec revêtement Interpon, équipé en standard de vis L316, d'un verre de sécurité matte et d'un réflecteur interne de 60°. Les LED sont pilotées par un driver interne de qualité, doublement isolé et sans scintillement. À l'arrière, l'Evolve 2 est équipé d'une boîte de connexion spacieuse avec des bornes sans outil et un entrée et sortie M20. Plus besoin de s'embêter avec des boîtes de jonction séparées sur le mur. En remplaçant l'embout M20 par un presse-étoupe supplémentaire (réf. EV2M20), l'unité peut également être câblée pour câblage traversant! Grâce aux vis sans outil avec signe directionnel, Evolve 2 peut être facilement aligné. Accessoires divers pour le montage au sol ou sur poteau sont disponibles, ainsi que différentes lentilles symétriques/asymétriques. Garantie de 5 ans. Sur demande, disponible avec un driver dimmable 1-10V/DALI. | Evolve 2 is the successor of the popular Evolve floodlight and the reference among LED floodlights because of its high quality, durability and ease of use. Evolve 2 is equipped with Lumileds SMD3030 chips with an efficiency up to 150lm/W at 4000K and a lifetime L90 >60.000h. The aluminum IP66 housing, suitable for corrosive environments and sea salt, is Interpon coated and standard equipped with L316 screws, a frosted safety glass and an internal 60° reflector. The LEDs are driven by an internal double-insulated and flicker-free quality driver. At the rear Evolve 2 is equipped with a spacious connection box with M20 input and output and toolless connection terminals. No more hassle with separate junction boxes on the wall. By replacing the M20 end cap with an extra cable gland (ref. EV2M20) the unit is also suitable for through-wiring! With the toolless screws with directional angle indication, Evolve 2 can be easily oriented. Various accessories for ground or pole mounting are available as well as different symmetrical/asymmetrical lenses. 5-year warranty. On request available with dimmable driver 1-10V/DALI. | https://integratech.be/nl/producten/led-stralers/evolve-2 | https://integratech.be/fr/produits/projecteurs-led/evolve-2 | https://www.integratech.be/integratech-catalog/floodlight-evolve-2-240w-4000k-zwart-120/ | https://www.integratech.be/downloads/datasheets/EV240B604110V-nl.pdf | https://www.integratech.be/downloads/datasheets/EV240B604110V-fr.pdf | https://www.integratech.be/downloads/datasheets/EV200B1204-eng.pdf | https://www.integratech.be/downloads/photometric-data/evolve2.zip | https://www.integratech.be/downloads/pics/EV240B1203.jpg | https://www.integratech.be/downloads/pics/maatschetsen\EV240-Dimensions.jpg | 08 | smd3030 | Lumileds | -30~+45 | 220~240 | TRUE | TRUE | FALSE | 5 | inclusief driver (intern) | TRUE | 85 97 99 100 104 | black | 3 | 1-10V | > 60.000 | L90 | TRUE |  |  |  | 1
LED stralers | On order | B |  | Evolve projectoren | EV240B604DA | Evolve2 240W 4000K 60gr zwart DALI ENEC | Evolve2 240W 4000K 60gr noir DALI ENEC | Evolve2 240W 4000K 60gr black DALI ENEC | st | 818.9 | 34959 | 143 | 5420076285456 | 9405 42 10 00 | EC001744 | No | 90 | 0.01 | 4.6 |  |  | 8.4 | 385 | 74 | 470 |  |  | 455 | 140 | 530 | 2 | 32 | IP66 | 0,98 | 82 | 240 | 4000 | 60 | Evolve 2 is de opvolger van de populaire Evolve straler en de referentie onder de led stralers vanwege zijn hoge kwaliteit, duurzaamheid en gebruiksgemak. Evolve 2 is uitgerust met Lumileds SMD3030 chips met een efficiëntie tot 150lm/W bij 4000K en een levensduur L90 >60.000u . De aluminium IP66 behuizing, geschikt voor corrosieve omgevingen en zeezout, is voorzien van een Interpon coating en standaard voorzien van L316 schroeven, een mat veiligheidsglas en een interne 60° reflector. De leds worden aangestuurd door een interne dubbel geïsoleerde en flickervrije kwaliteitsdriver. Evolve 2 is aan de achterzijde voorzien van een ruime connectiebox met M20 in- en uitgang en toolless aansluitklemmen. Geen gedoe meer met aparte aftakdozen op de muur. Door de M20 eindstop te vervangen door een extra wartel (ref. EV2M20) is het toestel eveneens geschikt voor doorvoerbedrading! Met de toolless schroeven met richthoek aanduiding kan Evolve 2 eenvoudig gericht worden. Verschillende toebehoren voor grond- of paalmontage zijn beschikbaar alsook verschillende symmetrische/asymmetrische lenzen. 5 jaar garantie. Op aanvraag leverbaar met dimbare driver 1-10V/DALI. | Evolve 2 est le successeur du célèbre projecteur Evolve et la référence parmi les projecteurs LED en raison de sa haute qualité, de sa durabilité et de sa facilité d'utilisation. Evolve 2 est équipé de puces Lumileds SMD3030 avec une efficacité allant jusqu'à 150lm/W à 4000K et une durée de vie L90 >60.000h. Le boîtier en aluminium IP66, adapté aux environnements corrosifs et au sel de mer, avec revêtement Interpon, équipé en standard de vis L316, d'un verre de sécurité matte et d'un réflecteur interne de 60°. Les LED sont pilotées par un driver interne de qualité, doublement isolé et sans scintillement. À l'arrière, l'Evolve 2 est équipé d'une boîte de connexion spacieuse avec des bornes sans outil et un entrée et sortie M20. Plus besoin de s'embêter avec des boîtes de jonction séparées sur le mur. En remplaçant l'embout M20 par un presse-étoupe supplémentaire (réf. EV2M20), l'unité peut également être câblée pour câblage traversant! Grâce aux vis sans outil avec signe directionnel, Evolve 2 peut être facilement aligné. Accessoires divers pour le montage au sol ou sur poteau sont disponibles, ainsi que différentes lentilles symétriques/asymétriques. Garantie de 5 ans. Sur demande, disponible avec un driver dimmable 1-10V/DALI. | Evolve 2 is the successor of the popular Evolve floodlight and the reference among LED floodlights because of its high quality, durability and ease of use. Evolve 2 is equipped with Lumileds SMD3030 chips with an efficiency up to 150lm/W at 4000K and a lifetime L90 >60.000h. The aluminum IP66 housing, suitable for corrosive environments and sea salt, is Interpon coated and standard equipped with L316 screws, a frosted safety glass and an internal 60° reflector. The LEDs are driven by an internal double-insulated and flicker-free quality driver. At the rear Evolve 2 is equipped with a spacious connection box with M20 input and output and toolless connection terminals. No more hassle with separate junction boxes on the wall. By replacing the M20 end cap with an extra cable gland (ref. EV2M20) the unit is also suitable for through-wiring! With the toolless screws with directional angle indication, Evolve 2 can be easily oriented. Various accessories for ground or pole mounting are available as well as different symmetrical/asymmetrical lenses. 5-year warranty. On request available with dimmable driver 1-10V/DALI. | https://integratech.be/nl/producten/led-stralers/evolve-2 | https://integratech.be/fr/produits/projecteurs-led/evolve-2 | https://www.integratech.be/integratech-catalog/floodlight-evolve-2-240w-4000k-zwart-120/ | https://www.integratech.be/downloads/datasheets/EV240B604DA-nl.pdf | https://www.integratech.be/downloads/datasheets/EV240B604DA-fr.pdf | https://www.integratech.be/downloads/datasheets/EV200B1204-eng.pdf | https://www.integratech.be/downloads/photometric-data/evolve2.zip | https://www.integratech.be/downloads/pics/EV240B1203.jpg | https://www.integratech.be/downloads/pics/maatschetsen\EV240-Dimensions.jpg | 08 | smd3030 | Lumileds | -30~+45 | 220~240 | TRUE | TRUE | FALSE | 5 | inclusief driver (intern) | TRUE | 85 97 99 100 104 | black | 3 | DALI | > 60.000 | L90 | TRUE |  |  |  | 1
LED stralers | On order | B |  | Evolve projectoren | EV240BAS3 | Evolve2 240W 3000K asym 135x60gr zwart ENEC | Evolve2 240W 3000K asym 135x60gr noir ENEC | Evolve2 240W 3000K asym 135x60gr black ENEC | st | 759.32 | 29919 | 123 | 5420076286019 | 9405 42 10 00 | EC001744 | No | 90 | 0.01 | 4.6 |  |  | 8.4 | 385 | 74 | 470 |  |  | 455 | 140 | 530 | 2 | 32 | IP66 | 0,98 | 82 | 240 | 3000 | 135x60 | Evolve 2 is de opvolger van de populaire Evolve straler en de referentie onder de led stralers vanwege zijn hoge kwaliteit, duurzaamheid en gebruiksgemak. Evolve 2 is uitgerust met Lumileds SMD3030 chips met een efficiëntie tot 150lm/W bij 4000K en een levensduur L90 >60.000u . De aluminium IP66 behuizing, geschikt voor corrosieve omgevingen en zeezout, is voorzien van een Interpon coating en standaard voorzien van L316 schroeven, een mat veiligheidsglas en een interne 135x60° reflector. De leds worden aangestuurd door een interne dubbel geïsoleerde en flickervrije kwaliteitsdriver. Evolve 2 is aan de achterzijde voorzien van een ruime connectiebox met M20 in- en uitgang en toolless aansluitklemmen. Geen gedoe meer met aparte aftakdozen op de muur. Door de M20 eindstop te vervangen door een extra wartel (ref. EV2M20) is het toestel eveneens geschikt voor doorvoerbedrading! Met de toolless schroeven met richthoek aanduiding kan Evolve 2 eenvoudig gericht worden. Verschillende toebehoren voor grond- of paalmontage zijn beschikbaar alsook verschillende symmetrische/asymmetrische lenzen. 5 jaar garantie. Op aanvraag leverbaar met dimbare driver 1-10V/DALI. | Evolve 2 est le successeur du célèbre projecteur Evolve et la référence parmi les projecteurs LED en raison de sa haute qualité, de sa durabilité et de sa facilité d'utilisation. Evolve 2 est équipé de puces Lumileds SMD3030 avec une efficacité allant jusqu'à 150lm/W à 4000K et une durée de vie L90 >60.000h. Le boîtier en aluminium IP66, adapté aux environnements corrosifs et au sel de mer, avec revêtement Interpon, équipé en standard de vis L316, d'un verre de sécurité matte et d'un réflecteur interne de 120°. Les LED sont pilotées par un driver interne de qualité, doublement isolé et sans scintillement. À l'arrière, l'Evolve 2 est équipé d'une boîte de connexion spacieuse avec des bornes sans outil et un entrée et sortie M20. Plus besoin de s'embêter avec des boîtes de jonction séparées sur le mur. En remplaçant l'embout M20 par un presse-étoupe supplémentaire (réf. EV2M20), l'unité peut également être câblée pour câblage traversant! Grâce aux vis sans outil avec signe directionnel, Evolve 2 peut être facilement aligné. Accessoires divers pour le montage au sol ou sur poteau sont disponibles, ainsi que différentes lentilles symétriques/asymétriques. Garantie de 5 ans. Sur demande, disponible avec un driver dimmable 1-10V/DALI. | Evolve 2 is the successor of the popular Evolve floodlight and the reference among LED floodlights because of its high quality, durability and ease of use. Evolve 2 is equipped with Lumileds SMD3030 chips with an efficiency up to 150lm/W at 4000K and a lifetime L90 >60.000h. The aluminum IP66 housing, suitable for corrosive environments and sea salt, is Interpon coated and standard equipped with L316 screws, a frosted safety glass and an internal 120° reflector. The LEDs are driven by an internal double-insulated and flicker-free quality driver. At the rear Evolve 2 is equipped with a spacious connection box with M20 input and output and toolless connection terminals. No more hassle with separate junction boxes on the wall. By replacing the M20 end cap with an extra cable gland (ref. EV2M20) the unit is also suitable for through-wiring! With the toolless screws with directional angle indication, Evolve 2 can be easily oriented. Various accessories for ground or pole mounting are available as well as different symmetrical/asymmetrical lenses. 5-year warranty. On request available with dimmable driver 1-10V/DALI. | https://integratech.be/nl/producten/led-stralers/evolve-2 | https://integratech.be/fr/produits/projecteurs-led/evolve-2 | https://www.integratech.be/integratech-catalog/floodlight-evolve-2-240w-3000k-zwart-120/ | https://www.integratech.be/downloads/datasheets/EV240BAS3-nl.pdf | https://www.integratech.be/downloads/datasheets/EV240BAS3-fr.pdf | https://www.integratech.be/downloads/datasheets/EV200B1203-eng.pdf | https://www.integratech.be/downloads/photometric-data/evolve2.zip | https://www.integratech.be/downloads/pics/EV240B1203.jpg | https://www.integratech.be/downloads/pics/maatschetsen\EV240-Dimensions.jpg | 08 | smd3030 | Lumileds | -30~+45 | 220~240 | TRUE | TRUE | FALSE | 5 | inclusief driver (intern) | TRUE | 40 79 97 100 140 | black | 3 | no | > 60.000 | L90 | TRUE |  |  |  | 1
LED stralers | On order | B |  | Evolve projectoren | EV240BAS3110V | Evolve2 240W 3000K asym 135x60gr zwart 1-10V ENEC | Evolve2 240W 3000K asym 135x60gr noir 1-10V ENEC | Evolve2 240W 3000K asym 135x60gr black 1-10V ENEC | st | 768.93 | 29919 | 123 | 5420076286033 | 9405 42 10 00 | EC001744 | No | 90 | 0.01 | 4.6 |  |  | 8.4 | 385 | 74 | 470 |  |  | 455 | 140 | 530 | 2 | 32 | IP66 | 0,98 | 82 | 240 | 3000 | 135x60 | Evolve 2 is de opvolger van de populaire Evolve straler en de referentie onder de led stralers vanwege zijn hoge kwaliteit, duurzaamheid en gebruiksgemak. Evolve 2 is uitgerust met Lumileds SMD3030 chips met een efficiëntie tot 150lm/W bij 4000K en een levensduur L90 >60.000u . De aluminium IP66 behuizing, geschikt voor corrosieve omgevingen en zeezout, is voorzien van een Interpon coating en standaard voorzien van L316 schroeven, een mat veiligheidsglas en een interne 135x60° reflector. De leds worden aangestuurd door een interne dubbel geïsoleerde en flickervrije kwaliteitsdriver. Evolve 2 is aan de achterzijde voorzien van een ruime connectiebox met M20 in- en uitgang en toolless aansluitklemmen. Geen gedoe meer met aparte aftakdozen op de muur. Door de M20 eindstop te vervangen door een extra wartel (ref. EV2M20) is het toestel eveneens geschikt voor doorvoerbedrading! Met de toolless schroeven met richthoek aanduiding kan Evolve 2 eenvoudig gericht worden. Verschillende toebehoren voor grond- of paalmontage zijn beschikbaar alsook verschillende symmetrische/asymmetrische lenzen. 5 jaar garantie. Op aanvraag leverbaar met dimbare driver 1-10V/DALI. | Evolve 2 est le successeur du célèbre projecteur Evolve et la référence parmi les projecteurs LED en raison de sa haute qualité, de sa durabilité et de sa facilité d'utilisation. Evolve 2 est équipé de puces Lumileds SMD3030 avec une efficacité allant jusqu'à 150lm/W à 4000K et une durée de vie L90 >60.000h. Le boîtier en aluminium IP66, adapté aux environnements corrosifs et au sel de mer, avec revêtement Interpon, équipé en standard de vis L316, d'un verre de sécurité matte et d'un réflecteur interne de 135x60°. Les LED sont pilotées par un driver interne de qualité, doublement isolé et sans scintillement. À l'arrière, l'Evolve 2 est équipé d'une boîte de connexion spacieuse avec des bornes sans outil et un entrée et sortie M20. Plus besoin de s'embêter avec des boîtes de jonction séparées sur le mur. En remplaçant l'embout M20 par un presse-étoupe supplémentaire (réf. EV2M20), l'unité peut également être câblée pour câblage traversant! Grâce aux vis sans outil avec signe directionnel, Evolve 2 peut être facilement aligné. Accessoires divers pour le montage au sol ou sur poteau sont disponibles, ainsi que différentes lentilles symétriques/asymétriques. Garantie de 5 ans. Sur demande, disponible avec un driver dimmable 1-10V/DALI. | Evolve 2 is the successor of the popular Evolve floodlight and the reference among LED floodlights because of its high quality, durability and ease of use. Evolve 2 is equipped with Lumileds SMD3030 chips with an efficiency up to 150lm/W at 4000K and a lifetime L90 >60.000h. The aluminum IP66 housing, suitable for corrosive environments and sea salt, is Interpon coated and standard equipped with L316 screws, a frosted safety glass and an internal 135x60° reflector. The LEDs are driven by an internal double-insulated and flicker-free quality driver. At the rear Evolve 2 is equipped with a spacious connection box with M20 input and output and toolless connection terminals. No more hassle with separate junction boxes on the wall. By replacing the M20 end cap with an extra cable gland (ref. EV2M20) the unit is also suitable for through-wiring! With the toolless screws with directional angle indication, Evolve 2 can be easily oriented. Various accessories for ground or pole mounting are available as well as different symmetrical/asymmetrical lenses. 5-year warranty. On request available with dimmable driver 1-10V/DALI. | https://integratech.be/nl/producten/led-stralers/evolve-2 | https://integratech.be/fr/produits/projecteurs-led/evolve-2 | https://www.integratech.be/integratech-catalog/floodlight-evolve-2-240w-3000k-zwart-120/ | https://www.integratech.be/downloads/datasheets/EV240BAS3110V-nl.pdf | https://www.integratech.be/downloads/datasheets/EV240BAS3110V-fr.pdf | https://www.integratech.be/downloads/datasheets/EV200B1203-eng.pdf | https://www.integratech.be/downloads/photometric-data/evolve2.zip | https://www.integratech.be/downloads/pics/EV240B1203.jpg | https://www.integratech.be/downloads/pics/maatschetsen\EV240-Dimensions.jpg | 08 | smd3030 | Lumileds | -30~+45 | 220~240 | TRUE | TRUE | FALSE | 5 | inclusief driver (intern) | TRUE | 40 79 97 100 140 | black | 3 | 1-10V | > 60.000 | L90 | TRUE |  |  |  | 1
LED stralers | On order | B |  | Evolve projectoren | EV240BAS3DA | Evolve2 240W 3000K asym 135x60gr zwart DALI ENEC | Evolve2 240W 3000K asym 135x60gr noir DALI ENEC | Evolve2 240W 3000K asym 135x60gr black DALI ENEC | st | 865.96 | 29919 | 123 | 5420076286064 | 9405 42 10 00 | EC001744 | No | 90 | 0.01 | 4.6 |  |  | 8.4 | 385 | 74 | 470 |  |  | 455 | 140 | 530 | 2 | 32 | IP66 | 0,98 | 82 | 240 | 3000 | 135x60 | Evolve 2 is de opvolger van de populaire Evolve straler en de referentie onder de led stralers vanwege zijn hoge kwaliteit, duurzaamheid en gebruiksgemak. Evolve 2 is uitgerust met Lumileds SMD3030 chips met een efficiëntie tot 150lm/W bij 4000K en een levensduur L90 >60.000u . De aluminium IP66 behuizing, geschikt voor corrosieve omgevingen en zeezout, is voorzien van een Interpon coating en standaard voorzien van L316 schroeven, een mat veiligheidsglas en een interne ASYM 135x60° reflector. De leds worden aangestuurd door een interne dubbel geïsoleerde en flickervrije kwaliteitsdriver. Evolve 2 is aan de achterzijde voorzien van een ruime connectiebox met M20 in- en uitgang en toolless aansluitklemmen. Geen gedoe meer met aparte aftakdozen op de muur. Door de M20 eindstop te vervangen door een extra wartel (ref. EV2M20) is het toestel eveneens geschikt voor doorvoerbedrading! Met de toolless schroeven met richthoek aanduiding kan Evolve 2 eenvoudig gericht worden. Verschillende toebehoren voor grond- of paalmontage zijn beschikbaar alsook verschillende symmetrische/asymmetrische lenzen. 5 jaar garantie. Op aanvraag leverbaar met dimbare driver 1-10V/DALI. | Evolve 2 est le successeur du célèbre projecteur Evolve et la référence parmi les projecteurs LED en raison de sa haute qualité, de sa durabilité et de sa facilité d'utilisation. Evolve 2 est équipé de puces Lumileds SMD3030 avec une efficacité allant jusqu'à 150lm/W à 4000K et une durée de vie L90 >60.000h. Le boîtier en aluminium IP66, adapté aux environnements corrosifs et au sel de mer, avec revêtement Interpon, équipé en standard de vis L316, d'un verre de sécurité matte et d'un réflecteur interne de ASYM 135x60°. Les LED sont pilotées par un driver interne de qualité, doublement isolé et sans scintillement. À l'arrière, l'Evolve 2 est équipé d'une boîte de connexion spacieuse avec des bornes sans outil et un entrée et sortie M20. Plus besoin de s'embêter avec des boîtes de jonction séparées sur le mur. En remplaçant l'embout M20 par un presse-étoupe supplémentaire (réf. EV2M20), l'unité peut également être câblée pour câblage traversant! Grâce aux vis sans outil avec signe directionnel, Evolve 2 peut être facilement aligné. Accessoires divers pour le montage au sol ou sur poteau sont disponibles, ainsi que différentes lentilles symétriques/asymétriques. Garantie de 5 ans. Sur demande, disponible avec un driver dimmable 1-10V/DALI. | Evolve 2 is the successor of the popular Evolve floodlight and the reference among LED floodlights because of its high quality, durability and ease of use. Evolve 2 is equipped with Lumileds SMD3030 chips with an efficiency up to 150lm/W at 4000K and a lifetime L90 >60.000h. The aluminum IP66 housing, suitable for corrosive environments and sea salt, is Interpon coated and standard equipped with L316 screws, a frosted safety glass and an internal ASYM 135x60° reflector. The LEDs are driven by an internal double-insulated and flicker-free quality driver. At the rear Evolve 2 is equipped with a spacious connection box with M20 input and output and toolless connection terminals. No more hassle with separate junction boxes on the wall. By replacing the M20 end cap with an extra cable gland (ref. EV2M20) the unit is also suitable for through-wiring! With the toolless screws with directional angle indication, Evolve 2 can be easily oriented. Various accessories for ground or pole mounting are available as well as different symmetrical/asymmetrical lenses. 5-year warranty. On request available with dimmable driver 1-10V/DALI. | https://integratech.be/nl/producten/led-stralers/evolve-2 | https://integratech.be/fr/produits/projecteurs-led/evolve-2 | https://www.integratech.be/integratech-catalog/floodlight-evolve-2-240w-3000k-zwart-120/ | https://www.integratech.be/downloads/datasheets/EV240BAS3DA-nl.pdf | https://www.integratech.be/downloads/datasheets/EV240BAS3DA-fr.pdf | https://www.integratech.be/downloads/datasheets/EV200B1203-eng.pdf | https://www.integratech.be/downloads/photometric-data/evolve2.zip | https://www.integratech.be/downloads/pics/EV240B1203.jpg | https://www.integratech.be/downloads/pics/maatschetsen\EV240-Dimensions.jpg | 08 | smd3030 | Lumileds | -30~+45 | 220~240 | TRUE | TRUE | FALSE | 5 | inclusief driver (intern) | TRUE | 40 79 97 100 140 | black | 3 | DALI | > 60.000 | L90 | TRUE |  |  |  | 1
LED stralers | Courant I | B |  | Evolve projectoren | EV240BAS4 | Evolve2 240W 4000K asym 135x60gr zwart ENEC | Evolve2 240W 4000K asym 135x60gr noir ENEC | Evolve2 240W 4000K asym 135x60gr black ENEC | st | 759.32 | 30906 | 127 | 5420076286026 | 9405 42 10 00 | EC001744 | Yes | 3 | 0.01 | 4.6 |  |  | 8.4 | 385 | 74 | 470 |  |  | 455 | 140 | 530 | 2 | 32 | IP66 | 0,98 | 82 | 240 | 4000 | 135x60 | Evolve 2 is de opvolger van de populaire Evolve straler en de referentie onder de led stralers vanwege zijn hoge kwaliteit, duurzaamheid en gebruiksgemak. Evolve 2 is uitgerust met Lumileds SMD3030 chips met een efficiëntie tot 150lm/W bij 4000K en een levensduur L90 >60.000u . De aluminium IP66 behuizing, geschikt voor corrosieve omgevingen en zeezout, is voorzien van een Interpon coating en standaard voorzien van L316 schroeven, een mat veiligheidsglas en een interne 135x60° reflector. De leds worden aangestuurd door een interne dubbel geïsoleerde en flickervrije kwaliteitsdriver. Evolve 2 is aan de achterzijde voorzien van een ruime connectiebox met M20 in- en uitgang en toolless aansluitklemmen. Geen gedoe meer met aparte aftakdozen op de muur. Door de M20 eindstop te vervangen door een extra wartel (ref. EV2M20) is het toestel eveneens geschikt voor doorvoerbedrading! Met de toolless schroeven met richthoek aanduiding kan Evolve 2 eenvoudig gericht worden. Verschillende toebehoren voor grond- of paalmontage zijn beschikbaar alsook verschillende symmetrische/asymmetrische lenzen. 5 jaar garantie. Op aanvraag leverbaar met dimbare driver 1-10V/DALI. | Evolve 2 est le successeur du célèbre projecteur Evolve et la référence parmi les projecteurs LED en raison de sa haute qualité, de sa durabilité et de sa facilité d'utilisation. Evolve 2 est équipé de puces Lumileds SMD3030 avec une efficacité allant jusqu'à 150lm/W à 4000K et une durée de vie L90 >60.000h. Le boîtier en aluminium IP66, adapté aux environnements corrosifs et au sel de mer, avec revêtement Interpon, équipé en standard de vis L316, d'un verre de sécurité matte et d'un réflecteur interne de 120°. Les LED sont pilotées par un driver interne de qualité, doublement isolé et sans scintillement. À l'arrière, l'Evolve 2 est équipé d'une boîte de connexion spacieuse avec des bornes sans outil et un entrée et sortie M20. Plus besoin de s'embêter avec des boîtes de jonction séparées sur le mur. En remplaçant l'embout M20 par un presse-étoupe supplémentaire (réf. EV2M20), l'unité peut également être câblée pour câblage traversant! Grâce aux vis sans outil avec signe directionnel, Evolve 2 peut être facilement aligné. Accessoires divers pour le montage au sol ou sur poteau sont disponibles, ainsi que différentes lentilles symétriques/asymétriques. Garantie de 5 ans. Sur demande, disponible avec un driver dimmable 1-10V/DALI. | Evolve 2 is the successor of the popular Evolve floodlight and the reference among LED floodlights because of its high quality, durability and ease of use. Evolve 2 is equipped with Lumileds SMD3030 chips with an efficiency up to 150lm/W at 4000K and a lifetime L90 >60.000h. The aluminum IP66 housing, suitable for corrosive environments and sea salt, is Interpon coated and standard equipped with L316 screws, a frosted safety glass and an internal 120° reflector. The LEDs are driven by an internal double-insulated and flicker-free quality driver. At the rear Evolve 2 is equipped with a spacious connection box with M20 input and output and toolless connection terminals. No more hassle with separate junction boxes on the wall. By replacing the M20 end cap with an extra cable gland (ref. EV2M20) the unit is also suitable for through-wiring! With the toolless screws with directional angle indication, Evolve 2 can be easily oriented. Various accessories for ground or pole mounting are available as well as different symmetrical/asymmetrical lenses. 5-year warranty. On request available with dimmable driver 1-10V/DALI. | https://integratech.be/nl/producten/led-stralers/evolve-2 | https://integratech.be/fr/produits/projecteurs-led/evolve-2 | https://www.integratech.be/integratech-catalog/floodlight-evolve-2-240w-4000k-zwart-120/ | https://www.integratech.be/downloads/datasheets/EV240BAS4-nl.pdf | https://www.integratech.be/downloads/datasheets/EV240BAS4-fr.pdf | https://www.integratech.be/downloads/datasheets/EV200B1204-eng.pdf | https://www.integratech.be/downloads/photometric-data/evolve2.zip | https://www.integratech.be/downloads/pics/EV240B1203.jpg | https://www.integratech.be/downloads/pics/maatschetsen\EV240-Dimensions.jpg | 08 | smd3030 | Lumileds | -30~+45 | 220~240 | TRUE | TRUE | FALSE | 5 | inclusief driver (intern) | TRUE | 40 79 97 100 140 | black | 3 | no | > 60.000 | L90 | TRUE |  |  |  | 1
LED stralers | On order | B |  | Evolve projectoren | EV240BAS4110V | Evolve2 240W 4000K asym 135x60gr zwart 1-10V ENEC | Evolve2 240W 4000K asym 135x60gr noir 1-10V ENEC | Evolve2 240W 4000K asym 135x60gr black 1-10V ENEC | st | 768.93 | 30906 | 127 | 5420076286040 | 9405 42 10 00 | EC001744 | No | 90 | 0.01 | 4.6 |  |  | 8.4 | 385 | 74 | 470 |  |  | 455 | 140 | 530 | 2 | 32 | IP66 | 0,98 | 82 | 240 | 4000 | 135x60 | Evolve 2 is de opvolger van de populaire Evolve straler en de referentie onder de led stralers vanwege zijn hoge kwaliteit, duurzaamheid en gebruiksgemak. Evolve 2 is uitgerust met Lumileds SMD3030 chips met een efficiëntie tot 150lm/W bij 4000K en een levensduur L90 >60.000u . De aluminium IP66 behuizing, geschikt voor corrosieve omgevingen en zeezout, is voorzien van een Interpon coating en standaard voorzien van L316 schroeven, een mat veiligheidsglas en een interne asym 135x60° reflector. De leds worden aangestuurd door een interne dubbel geïsoleerde en flickervrije kwaliteitsdriver. Evolve 2 is aan de achterzijde voorzien van een ruime connectiebox met M20 in- en uitgang en toolless aansluitklemmen. Geen gedoe meer met aparte aftakdozen op de muur. Door de M20 eindstop te vervangen door een extra wartel (ref. EV2M20) is het toestel eveneens geschikt voor doorvoerbedrading! Met de toolless schroeven met richthoek aanduiding kan Evolve 2 eenvoudig gericht worden. Verschillende toebehoren voor grond- of paalmontage zijn beschikbaar alsook verschillende symmetrische/asymmetrische lenzen. 5 jaar garantie. Op aanvraag leverbaar met dimbare driver 1-10V/DALI. | Evolve 2 est le successeur du célèbre projecteur Evolve et la référence parmi les projecteurs LED en raison de sa haute qualité, de sa durabilité et de sa facilité d'utilisation. Evolve 2 est équipé de puces Lumileds SMD3030 avec une efficacité allant jusqu'à 150lm/W à 4000K et une durée de vie L90 >60.000h. Le boîtier en aluminium IP66, adapté aux environnements corrosifs et au sel de mer, avec revêtement Interpon, équipé en standard de vis L316, d'un verre de sécurité matte et d'un réflecteur interne de asym 135x60°. Les LED sont pilotées par un driver interne de qualité, doublement isolé et sans scintillement. À l'arrière, l'Evolve 2 est équipé d'une boîte de connexion spacieuse avec des bornes sans outil et un entrée et sortie M20. Plus besoin de s'embêter avec des boîtes de jonction séparées sur le mur. En remplaçant l'embout M20 par un presse-étoupe supplémentaire (réf. EV2M20), l'unité peut également être câblée pour câblage traversant! Grâce aux vis sans outil avec signe directionnel, Evolve 2 peut être facilement aligné. Accessoires divers pour le montage au sol ou sur poteau sont disponibles, ainsi que différentes lentilles symétriques/asymétriques. Garantie de 5 ans. Sur demande, disponible avec un driver dimmable 1-10V/DALI. | Evolve 2 is the successor of the popular Evolve floodlight and the reference among LED floodlights because of its high quality, durability and ease of use. Evolve 2 is equipped with Lumileds SMD3030 chips with an efficiency up to 150lm/W at 4000K and a lifetime L90 >60.000h. The aluminum IP66 housing, suitable for corrosive environments and sea salt, is Interpon coated and standard equipped with L316 screws, a frosted safety glass and an internal asym 135x60° reflector. The LEDs are driven by an internal double-insulated and flicker-free quality driver. At the rear Evolve 2 is equipped with a spacious connection box with M20 input and output and toolless connection terminals. No more hassle with separate junction boxes on the wall. By replacing the M20 end cap with an extra cable gland (ref. EV2M20) the unit is also suitable for through-wiring! With the toolless screws with directional angle indication, Evolve 2 can be easily oriented. Various accessories for ground or pole mounting are available as well as different symmetrical/asymmetrical lenses. 5-year warranty. On request available with dimmable driver 1-10V/DALI. | https://integratech.be/nl/producten/led-stralers/evolve-2 | https://integratech.be/fr/produits/projecteurs-led/evolve-2 | https://www.integratech.be/integratech-catalog/floodlight-evolve-2-240w-4000k-zwart-120/ | https://www.integratech.be/downloads/datasheets/EV240BAS4110V-nl.pdf | https://www.integratech.be/downloads/datasheets/EV240BAS4110V-fr.pdf | https://www.integratech.be/downloads/datasheets/EV200B1204-eng.pdf | https://www.integratech.be/downloads/photometric-data/evolve2.zip | https://www.integratech.be/downloads/pics/EV240B1203.jpg | https://www.integratech.be/downloads/pics/maatschetsen\EV240-Dimensions.jpg | 08 | smd3030 | Lumileds | -30~+45 | 220~240 | TRUE | TRUE | FALSE | 5 | inclusief driver (intern) | TRUE | 40 79 97 100 140 | black | 3 | 1-10V | > 60.000 | L90 | TRUE |  |  |  | 1
LED stralers | On order | B |  | Evolve projectoren | EV240BAS4DA | Evolve2 240W 4000K asym 135x60gr zwart DALI ENEC | Evolve2 240W 4000K asym 135x60gr noir DALI ENEC | Evolve2 240W 4000K asym 135x60gr black DALI ENEC | st | 865.96 | 30906 | 127 | 5420076286057 | 9405 42 10 00 | EC001744 | No | 90 | 0.01 | 4.6 |  |  | 8.4 | 385 | 74 | 470 |  |  | 455 | 140 | 530 | 2 | 32 | IP66 | 0,98 | 82 | 240 | 4000 | 135x60 | Evolve 2 is de opvolger van de populaire Evolve straler en de referentie onder de led stralers vanwege zijn hoge kwaliteit, duurzaamheid en gebruiksgemak. Evolve 2 is uitgerust met Lumileds SMD3030 chips met een efficiëntie tot 150lm/W bij 4000K en een levensduur L90 >60.000u . De aluminium IP66 behuizing, geschikt voor corrosieve omgevingen en zeezout, is voorzien van een Interpon coating en standaard voorzien van L316 schroeven, een mat veiligheidsglas en een interne 135x60° reflector. De leds worden aangestuurd door een interne dubbel geïsoleerde en flickervrije kwaliteitsdriver. Evolve 2 is aan de achterzijde voorzien van een ruime connectiebox met M20 in- en uitgang en toolless aansluitklemmen. Geen gedoe meer met aparte aftakdozen op de muur. Door de M20 eindstop te vervangen door een extra wartel (ref. EV2M20) is het toestel eveneens geschikt voor doorvoerbedrading! Met de toolless schroeven met richthoek aanduiding kan Evolve 2 eenvoudig gericht worden. Verschillende toebehoren voor grond- of paalmontage zijn beschikbaar alsook verschillende symmetrische/asymmetrische lenzen. 5 jaar garantie. Op aanvraag leverbaar met dimbare driver 1-10V/DALI. | Evolve 2 est le successeur du célèbre projecteur Evolve et la référence parmi les projecteurs LED en raison de sa haute qualité, de sa durabilité et de sa facilité d'utilisation. Evolve 2 est équipé de puces Lumileds SMD3030 avec une efficacité allant jusqu'à 150lm/W à 4000K et une durée de vie L90 >60.000h. Le boîtier en aluminium IP66, adapté aux environnements corrosifs et au sel de mer, avec revêtement Interpon, équipé en standard de vis L316, d'un verre de sécurité matte et d'un réflecteur interne de 120°. Les LED sont pilotées par un driver interne de qualité, doublement isolé et sans scintillement. À l'arrière, l'Evolve 2 est équipé d'une boîte de connexion spacieuse avec des bornes sans outil et un entrée et sortie M20. Plus besoin de s'embêter avec des boîtes de jonction séparées sur le mur. En remplaçant l'embout M20 par un presse-étoupe supplémentaire (réf. EV2M20), l'unité peut également être câblée pour câblage traversant! Grâce aux vis sans outil avec signe directionnel, Evolve 2 peut être facilement aligné. Accessoires divers pour le montage au sol ou sur poteau sont disponibles, ainsi que différentes lentilles symétriques/asymétriques. Garantie de 5 ans. Sur demande, disponible avec un driver dimmable 1-10V/DALI. | Evolve 2 is the successor of the popular Evolve floodlight and the reference among LED floodlights because of its high quality, durability and ease of use. Evolve 2 is equipped with Lumileds SMD3030 chips with an efficiency up to 150lm/W at 4000K and a lifetime L90 >60.000h. The aluminum IP66 housing, suitable for corrosive environments and sea salt, is Interpon coated and standard equipped with L316 screws, a frosted safety glass and an internal 120° reflector. The LEDs are driven by an internal double-insulated and flicker-free quality driver. At the rear Evolve 2 is equipped with a spacious connection box with M20 input and output and toolless connection terminals. No more hassle with separate junction boxes on the wall. By replacing the M20 end cap with an extra cable gland (ref. EV2M20) the unit is also suitable for through-wiring! With the toolless screws with directional angle indication, Evolve 2 can be easily oriented. Various accessories for ground or pole mounting are available as well as different symmetrical/asymmetrical lenses. 5-year warranty. On request available with dimmable driver 1-10V/DALI. | https://integratech.be/nl/producten/led-stralers/evolve-2 | https://integratech.be/fr/produits/projecteurs-led/evolve-2 | https://www.integratech.be/integratech-catalog/floodlight-evolve-2-240w-4000k-zwart-120/ | https://www.integratech.be/downloads/datasheets/EV240BAS4DA-nl.pdf | https://www.integratech.be/downloads/datasheets/EV240BAS4DA-fr.pdf | https://www.integratech.be/downloads/datasheets/EV200B1204-eng.pdf | https://www.integratech.be/downloads/photometric-data/evolve2.zip | https://www.integratech.be/downloads/pics/EV240B1203.jpg | https://www.integratech.be/downloads/pics/maatschetsen\EV240-Dimensions.jpg | 08 | smd3030 | Lumileds | -30~+45 | 220~240 | TRUE | TRUE | FALSE | 5 | inclusief driver (intern) | TRUE | 40 79 97 100 140 | black | 3 | DALI | > 60.000 | L90 | TRUE |  |  |  | 1
LED stralers | On order | B |  | Evolve projectoren | EV240BDAS3 | Evolve2 240W 3000K asym 2x60gr zwart ENEC | Evolve2 240W 3000K asym 2x60gr noir ENEC | Evolve2 240W 3000K asym 2x60gr black ENEC | st | 759.32 | 29919 | 123 | 5420076289249 | 9405 42 10 00 | EC001744 | No | 90 | 0.01 | 4.6 |  |  | 8.4 | 385 | 74 | 470 |  |  | 455 | 140 | 530 | 2 | 32 | IP66 | 0,98 | 82 | 240 | 3000 | ASYM 2x60gr | Evolve 2 is de opvolger van de populaire Evolve straler en de referentie onder de led stralers vanwege zijn hoge kwaliteit, duurzaamheid en gebruiksgemak. Evolve 2 is uitgerust met Lumileds SMD3030 chips met een efficiëntie tot 150lm/W bij 4000K en een levensduur L90 >60.000u . De aluminium IP66 behuizing, geschikt voor corrosieve omgevingen en zeezout, is voorzien van een Interpon coating en standaard voorzien van L316 schroeven, een mat veiligheidsglas en een interne ASYM 2x60° reflector. De leds worden aangestuurd door een interne dubbel geïsoleerde en flickervrije kwaliteitsdriver. Evolve 2 is aan de achterzijde voorzien van een ruime connectiebox met M20 in- en uitgang en toolless aansluitklemmen. Geen gedoe meer met aparte aftakdozen op de muur. Door de M20 eindstop te vervangen door een extra wartel (ref. EV2M20) is het toestel eveneens geschikt voor doorvoerbedrading! Met de toolless schroeven met richthoek aanduiding kan Evolve 2 eenvoudig gericht worden. Verschillende toebehoren voor grond- of paalmontage zijn beschikbaar alsook verschillende symmetrische/asymmetrische lenzen. 5 jaar garantie. Op aanvraag leverbaar met dimbare driver 1-10V/DALI. | Evolve 2 est le successeur du célèbre projecteur Evolve et la référence parmi les projecteurs LED en raison de sa haute qualité, de sa durabilité et de sa facilité d'utilisation. Evolve 2 est équipé de puces Lumileds SMD3030 avec une efficacité allant jusqu'à 150lm/W à 4000K et une durée de vie L90 >60.000h. Le boîtier en aluminium IP66, adapté aux environnements corrosifs et au sel de mer, avec revêtement Interpon, équipé en standard de vis L316, d'un verre de sécurité matte et d'un réflecteur interne de ASYM 2x60°. Les LED sont pilotées par un driver interne de qualité, doublement isolé et sans scintillement. À l'arrière, l'Evolve 2 est équipé d'une boîte de connexion spacieuse avec des bornes sans outil et un entrée et sortie M20. Plus besoin de s'embêter avec des boîtes de jonction séparées sur le mur. En remplaçant l'embout M20 par un presse-étoupe supplémentaire (réf. EV2M20), l'unité peut également être câblée pour câblage traversant! Grâce aux vis sans outil avec signe directionnel, Evolve 2 peut être facilement aligné. Accessoires divers pour le montage au sol ou sur poteau sont disponibles, ainsi que différentes lentilles symétriques/asymétriques. Garantie de 5 ans. Sur demande, disponible avec un driver dimmable 1-10V/DALI. | Evolve 2 is the successor of the popular Evolve floodlight and the reference among LED floodlights because of its high quality, durability and ease of use. Evolve 2 is equipped with Lumileds SMD3030 chips with an efficiency up to 150lm/W at 4000K and a lifetime L90 >60.000h. The aluminum IP66 housing, suitable for corrosive environments and sea salt, is Interpon coated and standard equipped with L316 screws, a frosted safety glass and an internal ASYM 2x60° reflector. The LEDs are driven by an internal double-insulated and flicker-free quality driver. At the rear Evolve 2 is equipped with a spacious connection box with M20 input and output and toolless connection terminals. No more hassle with separate junction boxes on the wall. By replacing the M20 end cap with an extra cable gland (ref. EV2M20) the unit is also suitable for through-wiring! With the toolless screws with directional angle indication, Evolve 2 can be easily oriented. Various accessories for ground or pole mounting are available as well as different symmetrical/asymmetrical lenses. 5-year warranty. On request available with dimmable driver 1-10V/DALI. | https://integratech.be/nl/producten/led-stralers/evolve-2 | https://integratech.be/fr/produits/projecteurs-led/evolve-2 | https://www.integratech.be/integratech-catalog/floodlight-evolve-2-240w-3000k-zwart-120/ | https://www.integratech.be/downloads/datasheets/EV240BDAS3-nl.pdf | https://www.integratech.be/downloads/datasheets/EV240BDAS3-fr.pdf | https://www.integratech.be/downloads/datasheets/EV200B1203-eng.pdf | https://www.integratech.be/downloads/photometric-data/evolve2.zip | https://www.integratech.be/downloads/pics/EV240B1203.jpg | https://www.integratech.be/downloads/pics/maatschetsen\EV240-Dimensions.jpg | 08 | smd3030 | Lumileds | -30~+45 | 220~240 | TRUE | TRUE | FALSE | 5 | inclusief driver (intern) | TRUE | 40 80 97 100 135 | black | 3 | no | > 60.000 | L90 | TRUE |  |  |  | 1
LED stralers | On order | B |  | Evolve projectoren | EV240BDAS3110V | Evolve2 240W 3000K asym 2x60gr zwart 1-10V ENEC | Evolve2 240W 3000K asym 2x60gr noir 1-10V ENEC | Evolve2 240W 3000K asym 2x60gr black 1-10V ENEC | st | 768.93 | 29919 | 123 | 5420076289256 | 9405 42 10 00 | EC001744 | No | 90 | 0.01 | 4.6 |  |  | 8.4 | 385 | 74 | 470 |  |  | 455 | 140 | 530 | 2 | 32 | IP66 | 0,98 | 82 | 240 | 3000 | ASYM 2x60gr | Evolve 2 is de opvolger van de populaire Evolve straler en de referentie onder de led stralers vanwege zijn hoge kwaliteit, duurzaamheid en gebruiksgemak. Evolve 2 is uitgerust met Lumileds SMD3030 chips met een efficiëntie tot 150lm/W bij 4000K en een levensduur L90 >60.000u . De aluminium IP66 behuizing, geschikt voor corrosieve omgevingen en zeezout, is voorzien van een Interpon coating en standaard voorzien van L316 schroeven, een mat veiligheidsglas en een interne ASYM 2x60° reflector. De leds worden aangestuurd door een interne dubbel geïsoleerde en flickervrije kwaliteitsdriver. Evolve 2 is aan de achterzijde voorzien van een ruime connectiebox met M20 in- en uitgang en toolless aansluitklemmen. Geen gedoe meer met aparte aftakdozen op de muur. Door de M20 eindstop te vervangen door een extra wartel (ref. EV2M20) is het toestel eveneens geschikt voor doorvoerbedrading! Met de toolless schroeven met richthoek aanduiding kan Evolve 2 eenvoudig gericht worden. Verschillende toebehoren voor grond- of paalmontage zijn beschikbaar alsook verschillende symmetrische/asymmetrische lenzen. 5 jaar garantie. Op aanvraag leverbaar met dimbare driver 1-10V/DALI. | Evolve 2 est le successeur du célèbre projecteur Evolve et la référence parmi les projecteurs LED en raison de sa haute qualité, de sa durabilité et de sa facilité d'utilisation. Evolve 2 est équipé de puces Lumileds SMD3030 avec une efficacité allant jusqu'à 150lm/W à 4000K et une durée de vie L90 >60.000h. Le boîtier en aluminium IP66, adapté aux environnements corrosifs et au sel de mer, avec revêtement Interpon, équipé en standard de vis L316, d'un verre de sécurité matte et d'un réflecteur interne de ASYM 2x60°. Les LED sont pilotées par un driver interne de qualité, doublement isolé et sans scintillement. À l'arrière, l'Evolve 2 est équipé d'une boîte de connexion spacieuse avec des bornes sans outil et un entrée et sortie M20. Plus besoin de s'embêter avec des boîtes de jonction séparées sur le mur. En remplaçant l'embout M20 par un presse-étoupe supplémentaire (réf. EV2M20), l'unité peut également être câblée pour câblage traversant! Grâce aux vis sans outil avec signe directionnel, Evolve 2 peut être facilement aligné. Accessoires divers pour le montage au sol ou sur poteau sont disponibles, ainsi que différentes lentilles symétriques/asymétriques. Garantie de 5 ans. Sur demande, disponible avec un driver dimmable 1-10V/DALI. | Evolve 2 is the successor of the popular Evolve floodlight and the reference among LED floodlights because of its high quality, durability and ease of use. Evolve 2 is equipped with Lumileds SMD3030 chips with an efficiency up to 150lm/W at 4000K and a lifetime L90 >60.000h. The aluminum IP66 housing, suitable for corrosive environments and sea salt, is Interpon coated and standard equipped with L316 screws, a frosted safety glass and an internal ASYM 2x60° reflector. The LEDs are driven by an internal double-insulated and flicker-free quality driver. At the rear Evolve 2 is equipped with a spacious connection box with M20 input and output and toolless connection terminals. No more hassle with separate junction boxes on the wall. By replacing the M20 end cap with an extra cable gland (ref. EV2M20) the unit is also suitable for through-wiring! With the toolless screws with directional angle indication, Evolve 2 can be easily oriented. Various accessories for ground or pole mounting are available as well as different symmetrical/asymmetrical lenses. 5-year warranty. On request available with dimmable driver 1-10V/DALI. | https://integratech.be/nl/producten/led-stralers/evolve-2 | https://integratech.be/fr/produits/projecteurs-led/evolve-2 | https://www.integratech.be/integratech-catalog/floodlight-evolve-2-240w-3000k-zwart-120/ | https://www.integratech.be/downloads/datasheets/EV240BDAS3110V-nl.pdf | https://www.integratech.be/downloads/datasheets/EV240BDAS3110V-fr.pdf | https://www.integratech.be/downloads/datasheets/EV200B1203-eng.pdf | https://www.integratech.be/downloads/photometric-data/evolve2.zip | https://www.integratech.be/downloads/pics/EV240B1203.jpg | https://www.integratech.be/downloads/pics/maatschetsen\EV240-Dimensions.jpg | 08 | smd3030 | Lumileds | -30~+45 | 220~240 | TRUE | TRUE | FALSE | 5 | inclusief driver (intern) | TRUE | 40 80 97 100 135 | black | 3 | 1-10V | > 60.000 | L90 | TRUE |  |  |  | 1
LED stralers | On order | B |  | Evolve projectoren | EV240BDAS3DA | Evolve2 240W 3000K asym 2x60gr zwart DALI ENEC | Evolve2 240W 3000K asym 2x60gr noir DALI ENEC | Evolve2 240W 3000K asym 2x60gr black DALI ENEC | st | 865.96 | 29919 | 123 | 5420076289263 | 9405 42 10 00 | EC001744 | No | 90 | 0.01 | 4.6 |  |  | 8.4 | 385 | 74 | 470 |  |  | 455 | 140 | 530 | 2 | 32 | IP66 | 0,98 | 82 | 240 | 3000 | ASYM 2x60gr | Evolve 2 is de opvolger van de populaire Evolve straler en de referentie onder de led stralers vanwege zijn hoge kwaliteit, duurzaamheid en gebruiksgemak. Evolve 2 is uitgerust met Lumileds SMD3030 chips met een efficiëntie tot 150lm/W bij 4000K en een levensduur L90 >60.000u . De aluminium IP66 behuizing, geschikt voor corrosieve omgevingen en zeezout, is voorzien van een Interpon coating en standaard voorzien van L316 schroeven, een mat veiligheidsglas en een interne ASYM 2x60° reflector. De leds worden aangestuurd door een interne dubbel geïsoleerde en flickervrije kwaliteitsdriver. Evolve 2 is aan de achterzijde voorzien van een ruime connectiebox met M20 in- en uitgang en toolless aansluitklemmen. Geen gedoe meer met aparte aftakdozen op de muur. Door de M20 eindstop te vervangen door een extra wartel (ref. EV2M20) is het toestel eveneens geschikt voor doorvoerbedrading! Met de toolless schroeven met richthoek aanduiding kan Evolve 2 eenvoudig gericht worden. Verschillende toebehoren voor grond- of paalmontage zijn beschikbaar alsook verschillende symmetrische/asymmetrische lenzen. 5 jaar garantie. Op aanvraag leverbaar met dimbare driver 1-10V/DALI. | Evolve 2 est le successeur du célèbre projecteur Evolve et la référence parmi les projecteurs LED en raison de sa haute qualité, de sa durabilité et de sa facilité d'utilisation. Evolve 2 est équipé de puces Lumileds SMD3030 avec une efficacité allant jusqu'à 150lm/W à 4000K et une durée de vie L90 >60.000h. Le boîtier en aluminium IP66, adapté aux environnements corrosifs et au sel de mer, avec revêtement Interpon, équipé en standard de vis L316, d'un verre de sécurité matte et d'un réflecteur interne de ASYM 2x60°. Les LED sont pilotées par un driver interne de qualité, doublement isolé et sans scintillement. À l'arrière, l'Evolve 2 est équipé d'une boîte de connexion spacieuse avec des bornes sans outil et un entrée et sortie M20. Plus besoin de s'embêter avec des boîtes de jonction séparées sur le mur. En remplaçant l'embout M20 par un presse-étoupe supplémentaire (réf. EV2M20), l'unité peut également être câblée pour câblage traversant! Grâce aux vis sans outil avec signe directionnel, Evolve 2 peut être facilement aligné. Accessoires divers pour le montage au sol ou sur poteau sont disponibles, ainsi que différentes lentilles symétriques/asymétriques. Garantie de 5 ans. Sur demande, disponible avec un driver dimmable 1-10V/DALI. | Evolve 2 is the successor of the popular Evolve floodlight and the reference among LED floodlights because of its high quality, durability and ease of use. Evolve 2 is equipped with Lumileds SMD3030 chips with an efficiency up to 150lm/W at 4000K and a lifetime L90 >60.000h. The aluminum IP66 housing, suitable for corrosive environments and sea salt, is Interpon coated and standard equipped with L316 screws, a frosted safety glass and an internal ASYM 2x60° reflector. The LEDs are driven by an internal double-insulated and flicker-free quality driver. At the rear Evolve 2 is equipped with a spacious connection box with M20 input and output and toolless connection terminals. No more hassle with separate junction boxes on the wall. By replacing the M20 end cap with an extra cable gland (ref. EV2M20) the unit is also suitable for through-wiring! With the toolless screws with directional angle indication, Evolve 2 can be easily oriented. Various accessories for ground or pole mounting are available as well as different symmetrical/asymmetrical lenses. 5-year warranty. On request available with dimmable driver 1-10V/DALI. | https://integratech.be/nl/producten/led-stralers/evolve-2 | https://integratech.be/fr/produits/projecteurs-led/evolve-2 | https://www.integratech.be/integratech-catalog/floodlight-evolve-2-240w-3000k-zwart-120/ | https://www.integratech.be/downloads/datasheets/EV240BDAS3DA-nl.pdf | https://www.integratech.be/downloads/datasheets/EV240BDAS3DA-fr.pdf | https://www.integratech.be/downloads/datasheets/EV200B1203-eng.pdf | https://www.integratech.be/downloads/photometric-data/evolve2.zip | https://www.integratech.be/downloads/pics/EV240B1203.jpg | https://www.integratech.be/downloads/pics/maatschetsen\EV240-Dimensions.jpg | 08 | smd3030 | Lumileds | -30~+45 | 220~240 | TRUE | TRUE | FALSE | 5 | inclusief driver (intern) | TRUE | 40 80 97 100 135 | black | 3 | DALI | > 60.000 | L90 | TRUE |  |  |  | 1
LED stralers | On order | B |  | Evolve projectoren | EV240BDAS4 | Evolve2 240W 4000K asym 2x60gr zwart ENEC | Evolve2 240W 4000K asym 2x60gr noir ENEC | Evolve2 240W 4000K asym 2x60gr black ENEC | st | 759.32 | 30906 | 127 | 5420076289270 | 9405 42 10 00 | EC001744 | No | 90 | 0.01 | 4.6 |  |  | 8.4 | 385 | 74 | 470 |  |  | 455 | 140 | 530 | 2 | 32 | IP66 | 0,98 | 82 | 240 | 4000 | ASYM 2x60gr | Evolve 2 is de opvolger van de populaire Evolve straler en de referentie onder de led stralers vanwege zijn hoge kwaliteit, duurzaamheid en gebruiksgemak. Evolve 2 is uitgerust met Lumileds SMD3030 chips met een efficiëntie tot 150lm/W bij 4000K en een levensduur L90 >60.000u . De aluminium IP66 behuizing, geschikt voor corrosieve omgevingen en zeezout, is voorzien van een Interpon coating en standaard voorzien van L316 schroeven, een mat veiligheidsglas en een interne asym 2x60° reflector. De leds worden aangestuurd door een interne dubbel geïsoleerde en flickervrije kwaliteitsdriver. Evolve 2 is aan de achterzijde voorzien van een ruime connectiebox met M20 in- en uitgang en toolless aansluitklemmen. Geen gedoe meer met aparte aftakdozen op de muur. Door de M20 eindstop te vervangen door een extra wartel (ref. EV2M20) is het toestel eveneens geschikt voor doorvoerbedrading! Met de toolless schroeven met richthoek aanduiding kan Evolve 2 eenvoudig gericht worden. Verschillende toebehoren voor grond- of paalmontage zijn beschikbaar alsook verschillende symmetrische/asymmetrische lenzen. 5 jaar garantie. Op aanvraag leverbaar met dimbare driver 1-10V/DALI. | Evolve 2 est le successeur du célèbre projecteur Evolve et la référence parmi les projecteurs LED en raison de sa haute qualité, de sa durabilité et de sa facilité d'utilisation. Evolve 2 est équipé de puces Lumileds SMD3030 avec une efficacité allant jusqu'à 150lm/W à 4000K et une durée de vie L90 >60.000h. Le boîtier en aluminium IP66, adapté aux environnements corrosifs et au sel de mer, avec revêtement Interpon, équipé en standard de vis L316, d'un verre de sécurité matte et d'un réflecteur interne de asym 2x60°. Les LED sont pilotées par un driver interne de qualité, doublement isolé et sans scintillement. À l'arrière, l'Evolve 2 est équipé d'une boîte de connexion spacieuse avec des bornes sans outil et un entrée et sortie M20. Plus besoin de s'embêter avec des boîtes de jonction séparées sur le mur. En remplaçant l'embout M20 par un presse-étoupe supplémentaire (réf. EV2M20), l'unité peut également être câblée pour câblage traversant! Grâce aux vis sans outil avec signe directionnel, Evolve 2 peut être facilement aligné. Accessoires divers pour le montage au sol ou sur poteau sont disponibles, ainsi que différentes lentilles symétriques/asymétriques. Garantie de 5 ans. Sur demande, disponible avec un driver dimmable 1-10V/DALI. | Evolve 2 is the successor of the popular Evolve floodlight and the reference among LED floodlights because of its high quality, durability and ease of use. Evolve 2 is equipped with Lumileds SMD3030 chips with an efficiency up to 150lm/W at 4000K and a lifetime L90 >60.000h. The aluminum IP66 housing, suitable for corrosive environments and sea salt, is Interpon coated and standard equipped with L316 screws, a frosted safety glass and an internal asym 2x60° reflector. The LEDs are driven by an internal double-insulated and flicker-free quality driver. At the rear Evolve 2 is equipped with a spacious connection box with M20 input and output and toolless connection terminals. No more hassle with separate junction boxes on the wall. By replacing the M20 end cap with an extra cable gland (ref. EV2M20) the unit is also suitable for through-wiring! With the toolless screws with directional angle indication, Evolve 2 can be easily oriented. Various accessories for ground or pole mounting are available as well as different symmetrical/asymmetrical lenses. 5-year warranty. On request available with dimmable driver 1-10V/DALI. | https://integratech.be/nl/producten/led-stralers/evolve-2 | https://integratech.be/fr/produits/projecteurs-led/evolve-2 | https://www.integratech.be/integratech-catalog/floodlight-evolve-2-240w-4000k-zwart-120/ | https://www.integratech.be/downloads/datasheets/EV240BDAS4-nl.pdf | https://www.integratech.be/downloads/datasheets/EV240BDAS4-fr.pdf | https://www.integratech.be/downloads/datasheets/EV200B1204-eng.pdf | https://www.integratech.be/downloads/photometric-data/evolve2.zip | https://www.integratech.be/downloads/pics/EV240B1203.jpg | https://www.integratech.be/downloads/pics/maatschetsen\EV240-Dimensions.jpg | 08 | smd3030 | Lumileds | -30~+45 | 220~240 | TRUE | TRUE | FALSE | 5 | inclusief driver (intern) | TRUE | 40 80 97 100 135 | black | 3 | no | > 60.000 | L90 | TRUE |  |  |  | 1
LED stralers | On order | B |  | Evolve projectoren | EV240BDAS4110V | Evolve2 240W 4000K asym 2x60gr zwart 1-10V ENEC | Evolve2 240W 4000K asym 2x60gr noir 1-10V ENEC | Evolve2 240W 4000K asym 2x60gr black 1-10V ENEC | st | 768.93 | 30906 | 127 | 5420076289287 | 9405 42 10 00 | EC001744 | No | 90 | 0.01 | 4.6 |  |  | 8.4 | 385 | 74 | 470 |  |  | 455 | 140 | 530 | 2 | 32 | IP66 | 0,98 | 82 | 240 | 4000 | ASYM 2x60gr | Evolve 2 is de opvolger van de populaire Evolve straler en de referentie onder de led stralers vanwege zijn hoge kwaliteit, duurzaamheid en gebruiksgemak. Evolve 2 is uitgerust met Lumileds SMD3030 chips met een efficiëntie tot 150lm/W bij 4000K en een levensduur L90 >60.000u . De aluminium IP66 behuizing, geschikt voor corrosieve omgevingen en zeezout, is voorzien van een Interpon coating en standaard voorzien van L316 schroeven, een mat veiligheidsglas en een interne asym 2x60° reflector. De leds worden aangestuurd door een interne dubbel geïsoleerde en flickervrije kwaliteitsdriver. Evolve 2 is aan de achterzijde voorzien van een ruime connectiebox met M20 in- en uitgang en toolless aansluitklemmen. Geen gedoe meer met aparte aftakdozen op de muur. Door de M20 eindstop te vervangen door een extra wartel (ref. EV2M20) is het toestel eveneens geschikt voor doorvoerbedrading! Met de toolless schroeven met richthoek aanduiding kan Evolve 2 eenvoudig gericht worden. Verschillende toebehoren voor grond- of paalmontage zijn beschikbaar alsook verschillende symmetrische/asymmetrische lenzen. 5 jaar garantie. Op aanvraag leverbaar met dimbare driver 1-10V/DALI. | Evolve 2 est le successeur du célèbre projecteur Evolve et la référence parmi les projecteurs LED en raison de sa haute qualité, de sa durabilité et de sa facilité d'utilisation. Evolve 2 est équipé de puces Lumileds SMD3030 avec une efficacité allant jusqu'à 150lm/W à 4000K et une durée de vie L90 >60.000h. Le boîtier en aluminium IP66, adapté aux environnements corrosifs et au sel de mer, avec revêtement Interpon, équipé en standard de vis L316, d'un verre de sécurité matte et d'un réflecteur interne de asym 2x60°. Les LED sont pilotées par un driver interne de qualité, doublement isolé et sans scintillement. À l'arrière, l'Evolve 2 est équipé d'une boîte de connexion spacieuse avec des bornes sans outil et un entrée et sortie M20. Plus besoin de s'embêter avec des boîtes de jonction séparées sur le mur. En remplaçant l'embout M20 par un presse-étoupe supplémentaire (réf. EV2M20), l'unité peut également être câblée pour câblage traversant! Grâce aux vis sans outil avec signe directionnel, Evolve 2 peut être facilement aligné. Accessoires divers pour le montage au sol ou sur poteau sont disponibles, ainsi que différentes lentilles symétriques/asymétriques. Garantie de 5 ans. Sur demande, disponible avec un driver dimmable 1-10V/DALI. | Evolve 2 is the successor of the popular Evolve floodlight and the reference among LED floodlights because of its high quality, durability and ease of use. Evolve 2 is equipped with Lumileds SMD3030 chips with an efficiency up to 150lm/W at 4000K and a lifetime L90 >60.000h. The aluminum IP66 housing, suitable for corrosive environments and sea salt, is Interpon coated and standard equipped with L316 screws, a frosted safety glass and an internal asym 2x60° reflector. The LEDs are driven by an internal double-insulated and flicker-free quality driver. At the rear Evolve 2 is equipped with a spacious connection box with M20 input and output and toolless connection terminals. No more hassle with separate junction boxes on the wall. By replacing the M20 end cap with an extra cable gland (ref. EV2M20) the unit is also suitable for through-wiring! With the toolless screws with directional angle indication, Evolve 2 can be easily oriented. Various accessories for ground or pole mounting are available as well as different symmetrical/asymmetrical lenses. 5-year warranty. On request available with dimmable driver 1-10V/DALI. | https://integratech.be/nl/producten/led-stralers/evolve-2 | https://integratech.be/fr/produits/projecteurs-led/evolve-2 | https://www.integratech.be/integratech-catalog/floodlight-evolve-2-240w-4000k-zwart-120/ | https://www.integratech.be/downloads/datasheets/EV240BDAS4110V-nl.pdf | https://www.integratech.be/downloads/datasheets/EV240BDAS4110V-fr.pdf | https://www.integratech.be/downloads/datasheets/EV200B1204-eng.pdf | https://www.integratech.be/downloads/photometric-data/evolve2.zip | https://www.integratech.be/downloads/pics/EV240B1203.jpg | https://www.integratech.be/downloads/pics/maatschetsen\EV240-Dimensions.jpg | 08 | smd3030 | Lumileds | -30~+45 | 220~240 | TRUE | TRUE | FALSE | 5 | inclusief driver (intern) | TRUE | 40 80 97 100 135 | black | 3 | 1-10V | > 60.000 | L90 | TRUE |  |  |  | 1
LED stralers | On order | B |  | Evolve projectoren | EV240BDAS4DA | Evolve2 240W 4000K asym 2x60gr zwart DALI ENEC | Evolve2 240W 4000K asym 2x60gr noir DALI ENEC | Evolve2 240W 4000K asym 2x60gr black DALI ENEC | st | 865.96 | 30906 | 127 | 5420076289294 | 9405 42 10 00 | EC001744 | No | 90 | 0.01 | 4.6 |  |  | 8.4 | 385 | 74 | 470 |  |  | 455 | 140 | 530 | 2 | 32 | IP66 | 0,98 | 82 | 240 | 4000 | ASYM 2x60gr | Evolve 2 is de opvolger van de populaire Evolve straler en de referentie onder de led stralers vanwege zijn hoge kwaliteit, duurzaamheid en gebruiksgemak. Evolve 2 is uitgerust met Lumileds SMD3030 chips met een efficiëntie tot 150lm/W bij 4000K en een levensduur L90 >60.000u . De aluminium IP66 behuizing, geschikt voor corrosieve omgevingen en zeezout, is voorzien van een Interpon coating en standaard voorzien van L316 schroeven, een mat veiligheidsglas en een interne ASYM 2x60° reflector. De leds worden aangestuurd door een interne dubbel geïsoleerde en flickervrije kwaliteitsdriver. Evolve 2 is aan de achterzijde voorzien van een ruime connectiebox met M20 in- en uitgang en toolless aansluitklemmen. Geen gedoe meer met aparte aftakdozen op de muur. Door de M20 eindstop te vervangen door een extra wartel (ref. EV2M20) is het toestel eveneens geschikt voor doorvoerbedrading! Met de toolless schroeven met richthoek aanduiding kan Evolve 2 eenvoudig gericht worden. Verschillende toebehoren voor grond- of paalmontage zijn beschikbaar alsook verschillende symmetrische/asymmetrische lenzen. 5 jaar garantie. Op aanvraag leverbaar met dimbare driver 1-10V/DALI. | Evolve 2 est le successeur du célèbre projecteur Evolve et la référence parmi les projecteurs LED en raison de sa haute qualité, de sa durabilité et de sa facilité d'utilisation. Evolve 2 est équipé de puces Lumileds SMD3030 avec une efficacité allant jusqu'à 150lm/W à 4000K et une durée de vie L90 >60.000h. Le boîtier en aluminium IP66, adapté aux environnements corrosifs et au sel de mer, avec revêtement Interpon, équipé en standard de vis L316, d'un verre de sécurité matte et d'un réflecteur interne de ASYM 2x60°. Les LED sont pilotées par un driver interne de qualité, doublement isolé et sans scintillement. À l'arrière, l'Evolve 2 est équipé d'une boîte de connexion spacieuse avec des bornes sans outil et un entrée et sortie M20. Plus besoin de s'embêter avec des boîtes de jonction séparées sur le mur. En remplaçant l'embout M20 par un presse-étoupe supplémentaire (réf. EV2M20), l'unité peut également être câblée pour câblage traversant! Grâce aux vis sans outil avec signe directionnel, Evolve 2 peut être facilement aligné. Accessoires divers pour le montage au sol ou sur poteau sont disponibles, ainsi que différentes lentilles symétriques/asymétriques. Garantie de 5 ans. Sur demande, disponible avec un driver dimmable 1-10V/DALI. | Evolve 2 is the successor of the popular Evolve floodlight and the reference among LED floodlights because of its high quality, durability and ease of use. Evolve 2 is equipped with Lumileds SMD3030 chips with an efficiency up to 150lm/W at 4000K and a lifetime L90 >60.000h. The aluminum IP66 housing, suitable for corrosive environments and sea salt, is Interpon coated and standard equipped with L316 screws, a frosted safety glass and an internal ASYM 2x60° reflector. The LEDs are driven by an internal double-insulated and flicker-free quality driver. At the rear Evolve 2 is equipped with a spacious connection box with M20 input and output and toolless connection terminals. No more hassle with separate junction boxes on the wall. By replacing the M20 end cap with an extra cable gland (ref. EV2M20) the unit is also suitable for through-wiring! With the toolless screws with directional angle indication, Evolve 2 can be easily oriented. Various accessories for ground or pole mounting are available as well as different symmetrical/asymmetrical lenses. 5-year warranty. On request available with dimmable driver 1-10V/DALI. | https://integratech.be/nl/producten/led-stralers/evolve-2 | https://integratech.be/fr/produits/projecteurs-led/evolve-2 | https://www.integratech.be/integratech-catalog/floodlight-evolve-2-240w-4000k-zwart-120/ | https://www.integratech.be/downloads/datasheets/EV240BDAS4DA-nl.pdf | https://www.integratech.be/downloads/datasheets/EV240BDAS4DA-fr.pdf | https://www.integratech.be/downloads/datasheets/EV200B1204-eng.pdf | https://www.integratech.be/downloads/photometric-data/evolve2.zip | https://www.integratech.be/downloads/pics/EV240B1203.jpg | https://www.integratech.be/downloads/pics/maatschetsen\EV240-Dimensions.jpg | 08 | smd3030 | Lumileds | -30~+45 | 220~240 | TRUE | TRUE | FALSE | 5 | inclusief driver (intern) | TRUE | 40 80 97 100 135 | black | 3 | DALI | > 60.000 | L90 | TRUE |  |  |  | 1
LED stralers | Courant I | B |  | Evolve projectoren | EV240HOB1203 | Evolve2 240W HO 3000K 120gr zwart | Evolve2 240W HO 3000K 120gr noir | Evolve2 240W HO 3000K 120gr black | st | 766.88 | 38400 | 164 | 5420076283827 | 9405 42 10 00 | EC001744 | Yes | 3 | 0.01 | 4.6 |  |  | 8.4 | 385 | 74 | 470 |  |  | 455 | 140 | 530 | 2 | 32 | IP66 | 0,98 | 82 | 240 | 3000 | 120 | Evolve 2 is de opvolger van de populaire Evolve straler en de referentie onder de led stralers vanwege zijn hoge kwaliteit, duurzaamheid en gebruiksgemak. Evolve 2 is uitgerust met Lumileds SMD3030 chips met een efficiëntie tot 150lm/W bij 4000K en een levensduur L90 >60.000u . De aluminium IP66 behuizing, geschikt voor corrosieve omgevingen en zeezout, is voorzien van een Interpon coating en standaard voorzien van L316 schroeven, een mat veiligheidsglas en een interne 120° reflector. De leds worden aangestuurd door een interne dubbel geïsoleerde en flickervrije kwaliteitsdriver. Evolve 2 is aan de achterzijde voorzien van een ruime connectiebox met M20 in- en uitgang en toolless aansluitklemmen. Geen gedoe meer met aparte aftakdozen op de muur. Door de M20 eindstop te vervangen door een extra wartel (ref. EV2M20) is het toestel eveneens geschikt voor doorvoerbedrading! Met de toolless schroeven met richthoek aanduiding kan Evolve 2 eenvoudig gericht worden. Verschillende toebehoren voor grond- of paalmontage zijn beschikbaar alsook verschillende symmetrische/asymmetrische lenzen. 5 jaar garantie. Op aanvraag leverbaar met dimbare driver 1-10V/DALI. | Evolve 2 est le successeur du célèbre projecteur Evolve et la référence parmi les projecteurs LED en raison de sa haute qualité, de sa durabilité et de sa facilité d'utilisation. Evolve 2 est équipé de puces Lumileds SMD3030 avec une efficacité allant jusqu'à 150lm/W à 4000K et une durée de vie L90 >60.000h. Le boîtier en aluminium IP66, adapté aux environnements corrosifs et au sel de mer, avec revêtement Interpon, équipé en standard de vis L316, d'un verre de sécurité matte et d'un réflecteur interne de 120°. Les LED sont pilotées par un driver interne de qualité, doublement isolé et sans scintillement. À l'arrière, l'Evolve 2 est équipé d'une boîte de connexion spacieuse avec des bornes sans outil et un entrée et sortie M20. Plus besoin de s'embêter avec des boîtes de jonction séparées sur le mur. En remplaçant l'embout M20 par un presse-étoupe supplémentaire (réf. EV2M20), l'unité peut également être câblée pour câblage traversant! Grâce aux vis sans outil avec signe directionnel, Evolve 2 peut être facilement aligné. Accessoires divers pour le montage au sol ou sur poteau sont disponibles, ainsi que différentes lentilles symétriques/asymétriques. Garantie de 5 ans. Sur demande, disponible avec un driver dimmable 1-10V/DALI. | Evolve 2 is the successor of the popular Evolve floodlight and the reference among LED floodlights because of its high quality, durability and ease of use. Evolve 2 is equipped with Lumileds SMD3030 chips with an efficiency up to 150lm/W at 4000K and a lifetime L90 >60.000h. The aluminum IP66 housing, suitable for corrosive environments and sea salt, is Interpon coated and standard equipped with L316 screws, a frosted safety glass and an internal 120° reflector. The LEDs are driven by an internal double-insulated and flicker-free quality driver. At the rear Evolve 2 is equipped with a spacious connection box with M20 input and output and toolless connection terminals. No more hassle with separate junction boxes on the wall. By replacing the M20 end cap with an extra cable gland (ref. EV2M20) the unit is also suitable for through-wiring! With the toolless screws with directional angle indication, Evolve 2 can be easily oriented. Various accessories for ground or pole mounting are available as well as different symmetrical/asymmetrical lenses. 5-year warranty. On request available with dimmable driver 1-10V/DALI. | https://integratech.be/nl/producten/led-stralers/evolve-2 | https://integratech.be/fr/produits/projecteurs-led/evolve-2 | https://www.integratech.be/integratech-catalog/floodlight-evolve-2-240w-high-output-3000k-zwart-120/ | https://www.integratech.be/downloads/datasheets/EV240HOB1203-nl.pdf | https://www.integratech.be/downloads/datasheets/EV240HOB1203-fr.pdf | https://www.integratech.be/downloads/datasheets/EV240HOB1203-eng.pdf | https://www.integratech.be/downloads/photometric-data/evolve2.zip | https://www.integratech.be/downloads/pics/EV240B1203.jpg | https://www.integratech.be/downloads/pics/maatschetsen\EV240-Dimensions.jpg | 08 | smd3030 | Lumileds | -30~+45 | 220~240 | TRUE | TRUE | FALSE | 5 | inclusief driver (intern) | TRUE | 50 85 98 100 108 | black | 3 | no | > 60.000 | L90 | TRUE |  |  |  | 1
LED stralers | Courant I | B |  | Evolve projectoren | EV240HOB1204 | Evolve2 240W HO 4000K 120gr zwart | Evolve2 240W HO 4000K 120gr noir | Evolve2 240W HO 4000K 120gr black | st | 766.88 | 38967 | 163 | 5420076283834 | 9405 42 10 00 | EC001744 | Yes | 3 | 0.01 | 4.6 |  |  | 8.4 | 385 | 74 | 470 |  |  | 455 | 140 | 530 | 2 | 32 | IP66 | 0,98 | 82 | 240 | 4000 | 120 | Evolve 2 is de opvolger van de populaire Evolve straler en de referentie onder de led stralers vanwege zijn hoge kwaliteit, duurzaamheid en gebruiksgemak. Evolve 2 is uitgerust met Lumileds SMD3030 chips met een efficiëntie tot 150lm/W bij 4000K en een levensduur L90 >60.000u . De aluminium IP66 behuizing, geschikt voor corrosieve omgevingen en zeezout, is voorzien van een Interpon coating en standaard voorzien van L316 schroeven, een mat veiligheidsglas en een interne 120° reflector. De leds worden aangestuurd door een interne dubbel geïsoleerde en flickervrije kwaliteitsdriver. Evolve 2 is aan de achterzijde voorzien van een ruime connectiebox met M20 in- en uitgang en toolless aansluitklemmen. Geen gedoe meer met aparte aftakdozen op de muur. Door de M20 eindstop te vervangen door een extra wartel (ref. EV2M20) is het toestel eveneens geschikt voor doorvoerbedrading! Met de toolless schroeven met richthoek aanduiding kan Evolve 2 eenvoudig gericht worden. Verschillende toebehoren voor grond- of paalmontage zijn beschikbaar alsook verschillende symmetrische/asymmetrische lenzen. 5 jaar garantie. Op aanvraag leverbaar met dimbare driver 1-10V/DALI. | Evolve 2 est le successeur du célèbre projecteur Evolve et la référence parmi les projecteurs LED en raison de sa haute qualité, de sa durabilité et de sa facilité d'utilisation. Evolve 2 est équipé de puces Lumileds SMD3030 avec une efficacité allant jusqu'à 150lm/W à 4000K et une durée de vie L90 >60.000h. Le boîtier en aluminium IP66, adapté aux environnements corrosifs et au sel de mer, avec revêtement Interpon, équipé en standard de vis L316, d'un verre de sécurité matte et d'un réflecteur interne de 120°. Les LED sont pilotées par un driver interne de qualité, doublement isolé et sans scintillement. À l'arrière, l'Evolve 2 est équipé d'une boîte de connexion spacieuse avec des bornes sans outil et un entrée et sortie M20. Plus besoin de s'embêter avec des boîtes de jonction séparées sur le mur. En remplaçant l'embout M20 par un presse-étoupe supplémentaire (réf. EV2M20), l'unité peut également être câblée pour câblage traversant! Grâce aux vis sans outil avec signe directionnel, Evolve 2 peut être facilement aligné. Accessoires divers pour le montage au sol ou sur poteau sont disponibles, ainsi que différentes lentilles symétriques/asymétriques. Garantie de 5 ans. Sur demande, disponible avec un driver dimmable 1-10V/DALI. | Evolve 2 is the successor of the popular Evolve floodlight and the reference among LED floodlights because of its high quality, durability and ease of use. Evolve 2 is equipped with Lumileds SMD3030 chips with an efficiency up to 150lm/W at 4000K and a lifetime L90 >60.000h. The aluminum IP66 housing, suitable for corrosive environments and sea salt, is Interpon coated and standard equipped with L316 screws, a frosted safety glass and an internal 120° reflector. The LEDs are driven by an internal double-insulated and flicker-free quality driver. At the rear Evolve 2 is equipped with a spacious connection box with M20 input and output and toolless connection terminals. No more hassle with separate junction boxes on the wall. By replacing the M20 end cap with an extra cable gland (ref. EV2M20) the unit is also suitable for through-wiring! With the toolless screws with directional angle indication, Evolve 2 can be easily oriented. Various accessories for ground or pole mounting are available as well as different symmetrical/asymmetrical lenses. 5-year warranty. On request available with dimmable driver 1-10V/DALI. | https://integratech.be/nl/producten/led-stralers/evolve-2 | https://integratech.be/fr/produits/projecteurs-led/evolve-2 | https://www.integratech.be/integratech-catalog/floodlight-evolve-2-240w-highoutput-4000k-zwart-120/ | https://www.integratech.be/downloads/datasheets/EV240HOB1204-nl.pdf | https://www.integratech.be/downloads/datasheets/EV240HOB1204-fr.pdf | https://www.integratech.be/downloads/datasheets/EV240HOB1204-eng.pdf | https://www.integratech.be/downloads/photometric-data/evolve2.zip | https://www.integratech.be/downloads/pics/EV240B1203.jpg | https://www.integratech.be/downloads/pics/maatschetsen\EV240-Dimensions.jpg | 08 | smd3030 | Lumileds | -30~+45 | 220~240 | TRUE | TRUE | FALSE | 5 | inclusief driver (intern) | TRUE | 50 85 98 100 108 | black | 3 | no | > 60.000 | L90 | TRUE |  |  |  | 1
LED stralers | On order | B |  | Evolve projectoren | EV240HOB303 | Evolve2 240W HO 3000K 30gr zwart | Evolve2 240W HO 3000K 30gr noir | Evolve2 240W HO 3000K 30gr black | st | 843.57 | 38400 | 160 | 5420076284954 | 9405 42 10 00 | EC001744 | No | 90 | 0.01 | 4.6 |  |  | 8.4 | 385 | 74 | 470 |  |  | 455 | 140 | 530 | 2 | 32 | IP66 | 0,98 | 82 | 240 | 3000 | 30 | Evolve 2 is de opvolger van de populaire Evolve straler en de referentie onder de led stralers vanwege zijn hoge kwaliteit, duurzaamheid en gebruiksgemak. Evolve 2 is uitgerust met Lumileds SMD3030 chips met een efficiëntie tot 150lm/W bij 4000K en een levensduur L90 >60.000u . De aluminium IP66 behuizing, geschikt voor corrosieve omgevingen en zeezout, is voorzien van een Interpon coating en standaard voorzien van L316 schroeven, een mat veiligheidsglas en een interne 30° reflector. De leds worden aangestuurd door een interne dubbel geïsoleerde en flickervrije kwaliteitsdriver. Evolve 2 is aan de achterzijde voorzien van een ruime connectiebox met M20 in- en uitgang en toolless aansluitklemmen. Geen gedoe meer met aparte aftakdozen op de muur. Door de M20 eindstop te vervangen door een extra wartel (ref. EV2M20) is het toestel eveneens geschikt voor doorvoerbedrading! Met de toolless schroeven met richthoek aanduiding kan Evolve 2 eenvoudig gericht worden. Verschillende toebehoren voor grond- of paalmontage zijn beschikbaar alsook verschillende symmetrische/asymmetrische lenzen. 5 jaar garantie. Op aanvraag leverbaar met dimbare driver 1-10V/DALI. | Evolve 2 est le successeur du célèbre projecteur Evolve et la référence parmi les projecteurs LED en raison de sa haute qualité, de sa durabilité et de sa facilité d'utilisation. Evolve 2 est équipé de puces Lumileds SMD3030 avec une efficacité allant jusqu'à 150lm/W à 4000K et une durée de vie L90 >60.000h. Le boîtier en aluminium IP66, adapté aux environnements corrosifs et au sel de mer, avec revêtement Interpon, équipé en standard de vis L316, d'un verre de sécurité matte et d'un réflecteur interne de 30°. Les LED sont pilotées par un driver interne de qualité, doublement isolé et sans scintillement. À l'arrière, l'Evolve 2 est équipé d'une boîte de connexion spacieuse avec des bornes sans outil et un entrée et sortie M20. Plus besoin de s'embêter avec des boîtes de jonction séparées sur le mur. En remplaçant l'embout M20 par un presse-étoupe supplémentaire (réf. EV2M20), l'unité peut également être câblée pour câblage traversant! Grâce aux vis sans outil avec signe directionnel, Evolve 2 peut être facilement aligné. Accessoires divers pour le montage au sol ou sur poteau sont disponibles, ainsi que différentes lentilles symétriques/asymétriques. Garantie de 5 ans. Sur demande, disponible avec un driver dimmable 1-10V/DALI. | Evolve 2 is the successor of the popular Evolve floodlight and the reference among LED floodlights because of its high quality, durability and ease of use. Evolve 2 is equipped with Lumileds SMD3030 chips with an efficiency up to 150lm/W at 4000K and a lifetime L90 >60.000h. The aluminum IP66 housing, suitable for corrosive environments and sea salt, is Interpon coated and standard equipped with L316 screws, a frosted safety glass and an internal 30° reflector. The LEDs are driven by an internal double-insulated and flicker-free quality driver. At the rear Evolve 2 is equipped with a spacious connection box with M20 input and output and toolless connection terminals. No more hassle with separate junction boxes on the wall. By replacing the M20 end cap with an extra cable gland (ref. EV2M20) the unit is also suitable for through-wiring! With the toolless screws with directional angle indication, Evolve 2 can be easily oriented. Various accessories for ground or pole mounting are available as well as different symmetrical/asymmetrical lenses. 5-year warranty. On request available with dimmable driver 1-10V/DALI. | https://integratech.be/nl/producten/led-stralers/evolve-2 | https://integratech.be/fr/produits/projecteurs-led/evolve-2 | https://www.integratech.be/integratech-catalog/floodlight-evolve-2-240w-high-output-3000k-zwart-120/ | https://www.integratech.be/downloads/datasheets/EV240HOB303-nl.pdf | https://www.integratech.be/downloads/datasheets/EV240HOB303-fr.pdf | https://www.integratech.be/downloads/datasheets/EV240HOB1203-eng.pdf | https://www.integratech.be/downloads/photometric-data/evolve2.zip | https://www.integratech.be/downloads/pics/EV240B1203.jpg | https://www.integratech.be/downloads/pics/maatschetsen\EV240-Dimensions.jpg | 08 | smd3030 | Lumileds | -30~+45 | 220~240 | TRUE | TRUE | FALSE | 5 | inclusief driver (intern) | TRUE | 83 96 99 100 112 | black | 3 | no | > 60.000 | L90 | TRUE |  |  |  | 1
LED stralers | On order | B |  | Evolve projectoren | EV240HOB303110V | Evolve2 240W HO 3000K 30gr zwart 1-10V | Evolve2 240W HO 3000K 30gr noir 1-10V | Evolve2 240W HO 3000K 30gr black 1-10V | st | 886.68 | 38400 | 160 | 5420076284978 | 9405 42 10 00 | EC001744 | No | 90 | 0.01 | 4.6 |  |  | 8.4 | 385 | 74 | 470 |  |  | 455 | 140 | 530 | 2 | 32 | IP66 | 0,98 | 82 | 240 | 3000 | 30 | Evolve 2 is de opvolger van de populaire Evolve straler en de referentie onder de led stralers vanwege zijn hoge kwaliteit, duurzaamheid en gebruiksgemak. Evolve 2 is uitgerust met Lumileds SMD3030 chips met een efficiëntie tot 150lm/W bij 4000K en een levensduur L90 >60.000u . De aluminium IP66 behuizing, geschikt voor corrosieve omgevingen en zeezout, is voorzien van een Interpon coating en standaard voorzien van L316 schroeven, een mat veiligheidsglas en een interne 30° reflector. De leds worden aangestuurd door een interne dubbel geïsoleerde en flickervrije kwaliteitsdriver. Evolve 2 is aan de achterzijde voorzien van een ruime connectiebox met M20 in- en uitgang en toolless aansluitklemmen. Geen gedoe meer met aparte aftakdozen op de muur. Door de M20 eindstop te vervangen door een extra wartel (ref. EV2M20) is het toestel eveneens geschikt voor doorvoerbedrading! Met de toolless schroeven met richthoek aanduiding kan Evolve 2 eenvoudig gericht worden. Verschillende toebehoren voor grond- of paalmontage zijn beschikbaar alsook verschillende symmetrische/asymmetrische lenzen. 5 jaar garantie. Op aanvraag leverbaar met dimbare driver 1-10V/DALI. | Evolve 2 est le successeur du célèbre projecteur Evolve et la référence parmi les projecteurs LED en raison de sa haute qualité, de sa durabilité et de sa facilité d'utilisation. Evolve 2 est équipé de puces Lumileds SMD3030 avec une efficacité allant jusqu'à 150lm/W à 4000K et une durée de vie L90 >60.000h. Le boîtier en aluminium IP66, adapté aux environnements corrosifs et au sel de mer, avec revêtement Interpon, équipé en standard de vis L316, d'un verre de sécurité matte et d'un réflecteur interne de 30°. Les LED sont pilotées par un driver interne de qualité, doublement isolé et sans scintillement. À l'arrière, l'Evolve 2 est équipé d'une boîte de connexion spacieuse avec des bornes sans outil et un entrée et sortie M20. Plus besoin de s'embêter avec des boîtes de jonction séparées sur le mur. En remplaçant l'embout M20 par un presse-étoupe supplémentaire (réf. EV2M20), l'unité peut également être câblée pour câblage traversant! Grâce aux vis sans outil avec signe directionnel, Evolve 2 peut être facilement aligné. Accessoires divers pour le montage au sol ou sur poteau sont disponibles, ainsi que différentes lentilles symétriques/asymétriques. Garantie de 5 ans. Sur demande, disponible avec un driver dimmable 1-10V/DALI. | Evolve 2 is the successor of the popular Evolve floodlight and the reference among LED floodlights because of its high quality, durability and ease of use. Evolve 2 is equipped with Lumileds SMD3030 chips with an efficiency up to 150lm/W at 4000K and a lifetime L90 >60.000h. The aluminum IP66 housing, suitable for corrosive environments and sea salt, is Interpon coated and standard equipped with L316 screws, a frosted safety glass and an internal 30° reflector. The LEDs are driven by an internal double-insulated and flicker-free quality driver. At the rear Evolve 2 is equipped with a spacious connection box with M20 input and output and toolless connection terminals. No more hassle with separate junction boxes on the wall. By replacing the M20 end cap with an extra cable gland (ref. EV2M20) the unit is also suitable for through-wiring! With the toolless screws with directional angle indication, Evolve 2 can be easily oriented. Various accessories for ground or pole mounting are available as well as different symmetrical/asymmetrical lenses. 5-year warranty. On request available with dimmable driver 1-10V/DALI. | https://integratech.be/nl/producten/led-stralers/evolve-2 | https://integratech.be/fr/produits/projecteurs-led/evolve-2 | https://www.integratech.be/integratech-catalog/floodlight-evolve-2-240w-high-output-3000k-zwart-120/ | https://www.integratech.be/downloads/datasheets/EV240HOB303110V-nl.pdf | https://www.integratech.be/downloads/datasheets/EV240HOB303110V-fr.pdf | https://www.integratech.be/downloads/datasheets/EV240HOB1203-eng.pdf | https://www.integratech.be/downloads/photometric-data/evolve2.zip | https://www.integratech.be/downloads/pics/EV240B1203.jpg | https://www.integratech.be/downloads/pics/maatschetsen\EV240-Dimensions.jpg | 08 | smd3030 | Lumileds | -30~+45 | 220~240 | TRUE | TRUE | FALSE | 5 | inclusief driver (intern) | TRUE | 83 96 99 100 112 | black | 3 | 1-10V | > 60.000 | L90 | TRUE |  |  |  | 1
LED stralers | On order | B |  | Evolve projectoren | EV240HOB303DA | Evolve2 240W HO 3000K 30gr zwart DALI | Evolve2 240W HO 3000K 30gr noir DALI | Evolve2 240W HO 3000K 30gr black DALI | st | 980.91 | 38400 | 160 | 5420076284992 | 9405 42 10 00 | EC001744 | No | 90 | 0.01 | 4.6 |  |  | 8.4 | 385 | 74 | 470 |  |  | 455 | 140 | 530 | 2 | 32 | IP66 | 0,98 | 82 | 240 | 3000 | 30 | Evolve 2 is de opvolger van de populaire Evolve straler en de referentie onder de led stralers vanwege zijn hoge kwaliteit, duurzaamheid en gebruiksgemak. Evolve 2 is uitgerust met Lumileds SMD3030 chips met een efficiëntie tot 150lm/W bij 4000K en een levensduur L90 >60.000u . De aluminium IP66 behuizing, geschikt voor corrosieve omgevingen en zeezout, is voorzien van een Interpon coating en standaard voorzien van L316 schroeven, een mat veiligheidsglas en een interne 30° reflector. De leds worden aangestuurd door een interne dubbel geïsoleerde en flickervrije kwaliteitsdriver. Evolve 2 is aan de achterzijde voorzien van een ruime connectiebox met M20 in- en uitgang en toolless aansluitklemmen. Geen gedoe meer met aparte aftakdozen op de muur. Door de M20 eindstop te vervangen door een extra wartel (ref. EV2M20) is het toestel eveneens geschikt voor doorvoerbedrading! Met de toolless schroeven met richthoek aanduiding kan Evolve 2 eenvoudig gericht worden. Verschillende toebehoren voor grond- of paalmontage zijn beschikbaar alsook verschillende symmetrische/asymmetrische lenzen. 5 jaar garantie. Op aanvraag leverbaar met dimbare driver 1-10V/DALI. | Evolve 2 est le successeur du célèbre projecteur Evolve et la référence parmi les projecteurs LED en raison de sa haute qualité, de sa durabilité et de sa facilité d'utilisation. Evolve 2 est équipé de puces Lumileds SMD3030 avec une efficacité allant jusqu'à 150lm/W à 4000K et une durée de vie L90 >60.000h. Le boîtier en aluminium IP66, adapté aux environnements corrosifs et au sel de mer, avec revêtement Interpon, équipé en standard de vis L316, d'un verre de sécurité matte et d'un réflecteur interne de 30°. Les LED sont pilotées par un driver interne de qualité, doublement isolé et sans scintillement. À l'arrière, l'Evolve 2 est équipé d'une boîte de connexion spacieuse avec des bornes sans outil et un entrée et sortie M20. Plus besoin de s'embêter avec des boîtes de jonction séparées sur le mur. En remplaçant l'embout M20 par un presse-étoupe supplémentaire (réf. EV2M20), l'unité peut également être câblée pour câblage traversant! Grâce aux vis sans outil avec signe directionnel, Evolve 2 peut être facilement aligné. Accessoires divers pour le montage au sol ou sur poteau sont disponibles, ainsi que différentes lentilles symétriques/asymétriques. Garantie de 5 ans. Sur demande, disponible avec un driver dimmable 1-10V/DALI. | Evolve 2 is the successor of the popular Evolve floodlight and the reference among LED floodlights because of its high quality, durability and ease of use. Evolve 2 is equipped with Lumileds SMD3030 chips with an efficiency up to 150lm/W at 4000K and a lifetime L90 >60.000h. The aluminum IP66 housing, suitable for corrosive environments and sea salt, is Interpon coated and standard equipped with L316 screws, a frosted safety glass and an internal 30° reflector. The LEDs are driven by an internal double-insulated and flicker-free quality driver. At the rear Evolve 2 is equipped with a spacious connection box with M20 input and output and toolless connection terminals. No more hassle with separate junction boxes on the wall. By replacing the M20 end cap with an extra cable gland (ref. EV2M20) the unit is also suitable for through-wiring! With the toolless screws with directional angle indication, Evolve 2 can be easily oriented. Various accessories for ground or pole mounting are available as well as different symmetrical/asymmetrical lenses. 5-year warranty. On request available with dimmable driver 1-10V/DALI. | https://integratech.be/nl/producten/led-stralers/evolve-2 | https://integratech.be/fr/produits/projecteurs-led/evolve-2 | https://www.integratech.be/integratech-catalog/floodlight-evolve-2-240w-high-output-3000k-zwart-120/ | https://www.integratech.be/downloads/datasheets/EV240HOB303DA-nl.pdf | https://www.integratech.be/downloads/datasheets/EV240HOB303DA-fr.pdf | https://www.integratech.be/downloads/datasheets/EV240HOB1203-eng.pdf | https://www.integratech.be/downloads/photometric-data/evolve2.zip | https://www.integratech.be/downloads/pics/EV240B1203.jpg | https://www.integratech.be/downloads/pics/maatschetsen\EV240-Dimensions.jpg | 08 | smd3030 | Lumileds | -30~+45 | 220~240 | TRUE | TRUE | FALSE | 5 | inclusief driver (intern) | TRUE | 83 96 99 100 112 | black | 3 | DALI | > 60.000 | L90 | TRUE |  |  |  | 1
LED stralers | On order | B |  | Evolve projectoren | EV240HOB304 | Evolve2 240W HO 4000K 30gr zwart | Evolve2 240W HO 4000K 30gr noir | Evolve2 240W HO 4000K 30gr black | st | 843.57 | 38967 | 163 | 5420076284961 | 9405 42 10 00 | EC001744 | No | 90 | 0.01 | 4.6 |  |  | 8.4 | 385 | 74 | 470 |  |  | 455 | 140 | 530 | 2 | 32 | IP66 | 0,98 | 82 | 240 | 4000 | 30 | Evolve 2 is de opvolger van de populaire Evolve straler en de referentie onder de led stralers vanwege zijn hoge kwaliteit, duurzaamheid en gebruiksgemak. Evolve 2 is uitgerust met Lumileds SMD3030 chips met een efficiëntie tot 150lm/W bij 4000K en een levensduur L90 >60.000u . De aluminium IP66 behuizing, geschikt voor corrosieve omgevingen en zeezout, is voorzien van een Interpon coating en standaard voorzien van L316 schroeven, een mat veiligheidsglas en een interne 30° reflector. De leds worden aangestuurd door een interne dubbel geïsoleerde en flickervrije kwaliteitsdriver. Evolve 2 is aan de achterzijde voorzien van een ruime connectiebox met M20 in- en uitgang en toolless aansluitklemmen. Geen gedoe meer met aparte aftakdozen op de muur. Door de M20 eindstop te vervangen door een extra wartel (ref. EV2M20) is het toestel eveneens geschikt voor doorvoerbedrading! Met de toolless schroeven met richthoek aanduiding kan Evolve 2 eenvoudig gericht worden. Verschillende toebehoren voor grond- of paalmontage zijn beschikbaar alsook verschillende symmetrische/asymmetrische lenzen. 5 jaar garantie. Op aanvraag leverbaar met dimbare driver 1-10V/DALI. | Evolve 2 est le successeur du célèbre projecteur Evolve et la référence parmi les projecteurs LED en raison de sa haute qualité, de sa durabilité et de sa facilité d'utilisation. Evolve 2 est équipé de puces Lumileds SMD3030 avec une efficacité allant jusqu'à 150lm/W à 4000K et une durée de vie L90 >60.000h. Le boîtier en aluminium IP66, adapté aux environnements corrosifs et au sel de mer, avec revêtement Interpon, équipé en standard de vis L316, d'un verre de sécurité matte et d'un réflecteur interne de 30°. Les LED sont pilotées par un driver interne de qualité, doublement isolé et sans scintillement. À l'arrière, l'Evolve 2 est équipé d'une boîte de connexion spacieuse avec des bornes sans outil et un entrée et sortie M20. Plus besoin de s'embêter avec des boîtes de jonction séparées sur le mur. En remplaçant l'embout M20 par un presse-étoupe supplémentaire (réf. EV2M20), l'unité peut également être câblée pour câblage traversant! Grâce aux vis sans outil avec signe directionnel, Evolve 2 peut être facilement aligné. Accessoires divers pour le montage au sol ou sur poteau sont disponibles, ainsi que différentes lentilles symétriques/asymétriques. Garantie de 5 ans. Sur demande, disponible avec un driver dimmable 1-10V/DALI. | Evolve 2 is the successor of the popular Evolve floodlight and the reference among LED floodlights because of its high quality, durability and ease of use. Evolve 2 is equipped with Lumileds SMD3030 chips with an efficiency up to 150lm/W at 4000K and a lifetime L90 >60.000h. The aluminum IP66 housing, suitable for corrosive environments and sea salt, is Interpon coated and standard equipped with L316 screws, a frosted safety glass and an internal 30° reflector. The LEDs are driven by an internal double-insulated and flicker-free quality driver. At the rear Evolve 2 is equipped with a spacious connection box with M20 input and output and toolless connection terminals. No more hassle with separate junction boxes on the wall. By replacing the M20 end cap with an extra cable gland (ref. EV2M20) the unit is also suitable for through-wiring! With the toolless screws with directional angle indication, Evolve 2 can be easily oriented. Various accessories for ground or pole mounting are available as well as different symmetrical/asymmetrical lenses. 5-year warranty. On request available with dimmable driver 1-10V/DALI. | https://integratech.be/nl/producten/led-stralers/evolve-2 | https://integratech.be/fr/produits/projecteurs-led/evolve-2 | https://www.integratech.be/integratech-catalog/floodlight-evolve-2-240w-highoutput-4000k-zwart-120/ | https://www.integratech.be/downloads/datasheets/EV240HOB304-nl.pdf | https://www.integratech.be/downloads/datasheets/EV240HOB304-fr.pdf | https://www.integratech.be/downloads/datasheets/EV240HOB1204-eng.pdf | https://www.integratech.be/downloads/photometric-data/evolve2.zip | https://www.integratech.be/downloads/pics/EV240B1203.jpg | https://www.integratech.be/downloads/pics/maatschetsen\EV240-Dimensions.jpg | 08 | smd3030 | Lumileds | -30~+45 | 220~240 | TRUE | TRUE | FALSE | 5 | inclusief driver (intern) | TRUE | 83 96 99 100 112 | black | 3 | no | > 60.000 | L90 | TRUE |  |  |  | 1
LED stralers | On order | B |  | Evolve projectoren | EV240HOB304110V | Evolve2 240W HO 4000K 30gr zwart 1-10V | Evolve2 240W HO 4000K 30gr noir 1-10V | Evolve2 240W HO 4000K 30gr black 1-10V | st | 886.68 | 38967 | 163 | 5420076284985 | 9405 42 10 00 | EC001744 | No | 90 | 0.01 | 4.6 |  |  | 8.4 | 385 | 74 | 470 |  |  | 455 | 140 | 530 | 2 | 32 | IP66 | 0,98 | 82 | 240 | 4000 | 30 | Evolve 2 is de opvolger van de populaire Evolve straler en de referentie onder de led stralers vanwege zijn hoge kwaliteit, duurzaamheid en gebruiksgemak. Evolve 2 is uitgerust met Lumileds SMD3030 chips met een efficiëntie tot 150lm/W bij 4000K en een levensduur L90 >60.000u . De aluminium IP66 behuizing, geschikt voor corrosieve omgevingen en zeezout, is voorzien van een Interpon coating en standaard voorzien van L316 schroeven, een mat veiligheidsglas en een interne 30° reflector. De leds worden aangestuurd door een interne dubbel geïsoleerde en flickervrije kwaliteitsdriver. Evolve 2 is aan de achterzijde voorzien van een ruime connectiebox met M20 in- en uitgang en toolless aansluitklemmen. Geen gedoe meer met aparte aftakdozen op de muur. Door de M20 eindstop te vervangen door een extra wartel (ref. EV2M20) is het toestel eveneens geschikt voor doorvoerbedrading! Met de toolless schroeven met richthoek aanduiding kan Evolve 2 eenvoudig gericht worden. Verschillende toebehoren voor grond- of paalmontage zijn beschikbaar alsook verschillende symmetrische/asymmetrische lenzen. 5 jaar garantie. Op aanvraag leverbaar met dimbare driver 1-10V/DALI. | Evolve 2 est le successeur du célèbre projecteur Evolve et la référence parmi les projecteurs LED en raison de sa haute qualité, de sa durabilité et de sa facilité d'utilisation. Evolve 2 est équipé de puces Lumileds SMD3030 avec une efficacité allant jusqu'à 150lm/W à 4000K et une durée de vie L90 >60.000h. Le boîtier en aluminium IP66, adapté aux environnements corrosifs et au sel de mer, avec revêtement Interpon, équipé en standard de vis L316, d'un verre de sécurité matte et d'un réflecteur interne de 30°. Les LED sont pilotées par un driver interne de qualité, doublement isolé et sans scintillement. À l'arrière, l'Evolve 2 est équipé d'une boîte de connexion spacieuse avec des bornes sans outil et un entrée et sortie M20. Plus besoin de s'embêter avec des boîtes de jonction séparées sur le mur. En remplaçant l'embout M20 par un presse-étoupe supplémentaire (réf. EV2M20), l'unité peut également être câblée pour câblage traversant! Grâce aux vis sans outil avec signe directionnel, Evolve 2 peut être facilement aligné. Accessoires divers pour le montage au sol ou sur poteau sont disponibles, ainsi que différentes lentilles symétriques/asymétriques. Garantie de 5 ans. Sur demande, disponible avec un driver dimmable 1-10V/DALI. | Evolve 2 is the successor of the popular Evolve floodlight and the reference among LED floodlights because of its high quality, durability and ease of use. Evolve 2 is equipped with Lumileds SMD3030 chips with an efficiency up to 150lm/W at 4000K and a lifetime L90 >60.000h. The aluminum IP66 housing, suitable for corrosive environments and sea salt, is Interpon coated and standard equipped with L316 screws, a frosted safety glass and an internal 30° reflector. The LEDs are driven by an internal double-insulated and flicker-free quality driver. At the rear Evolve 2 is equipped with a spacious connection box with M20 input and output and toolless connection terminals. No more hassle with separate junction boxes on the wall. By replacing the M20 end cap with an extra cable gland (ref. EV2M20) the unit is also suitable for through-wiring! With the toolless screws with directional angle indication, Evolve 2 can be easily oriented. Various accessories for ground or pole mounting are available as well as different symmetrical/asymmetrical lenses. 5-year warranty. On request available with dimmable driver 1-10V/DALI. | https://integratech.be/nl/producten/led-stralers/evolve-2 | https://integratech.be/fr/produits/projecteurs-led/evolve-2 | https://www.integratech.be/integratech-catalog/floodlight-evolve-2-240w-highoutput-4000k-zwart-120/ | https://www.integratech.be/downloads/datasheets/EV240HOB304110V-nl.pdf | https://www.integratech.be/downloads/datasheets/EV240HOB304110V-fr.pdf | https://www.integratech.be/downloads/datasheets/EV240HOB1204-eng.pdf | https://www.integratech.be/downloads/photometric-data/evolve2.zip | https://www.integratech.be/downloads/pics/EV240B1203.jpg | https://www.integratech.be/downloads/pics/maatschetsen\EV240-Dimensions.jpg | 08 | smd3030 | Lumileds | -30~+45 | 220~240 | TRUE | TRUE | FALSE | 5 | inclusief driver (intern) | TRUE | 83 96 99 100 112 | black | 3 | 1-10V | > 60.000 | L90 | TRUE |  |  |  | 1
LED stralers | On order | B |  | Evolve projectoren | EV240HOB304DA | Evolve2 240W HO 4000K 30gr zwart DALI | Evolve2 240W HO 4000K 30gr noir DALI | Evolve2 240W HO 4000K 30gr black DALI | st | 980.91 | 38967 | 163 | 5420076285005 | 9405 42 10 00 | EC001744 | No | 90 | 0.01 | 4.6 |  |  | 8.4 | 385 | 74 | 470 |  |  | 455 | 140 | 530 | 2 | 32 | IP66 | 0,98 | 82 | 240 | 4000 | 30 | Evolve 2 is de opvolger van de populaire Evolve straler en de referentie onder de led stralers vanwege zijn hoge kwaliteit, duurzaamheid en gebruiksgemak. Evolve 2 is uitgerust met Lumileds SMD3030 chips met een efficiëntie tot 150lm/W bij 4000K en een levensduur L90 >60.000u . De aluminium IP66 behuizing, geschikt voor corrosieve omgevingen en zeezout, is voorzien van een Interpon coating en standaard voorzien van L316 schroeven, een mat veiligheidsglas en een interne 30° reflector. De leds worden aangestuurd door een interne dubbel geïsoleerde en flickervrije kwaliteitsdriver. Evolve 2 is aan de achterzijde voorzien van een ruime connectiebox met M20 in- en uitgang en toolless aansluitklemmen. Geen gedoe meer met aparte aftakdozen op de muur. Door de M20 eindstop te vervangen door een extra wartel (ref. EV2M20) is het toestel eveneens geschikt voor doorvoerbedrading! Met de toolless schroeven met richthoek aanduiding kan Evolve 2 eenvoudig gericht worden. Verschillende toebehoren voor grond- of paalmontage zijn beschikbaar alsook verschillende symmetrische/asymmetrische lenzen. 5 jaar garantie. Op aanvraag leverbaar met dimbare driver 1-10V/DALI. | Evolve 2 est le successeur du célèbre projecteur Evolve et la référence parmi les projecteurs LED en raison de sa haute qualité, de sa durabilité et de sa facilité d'utilisation. Evolve 2 est équipé de puces Lumileds SMD3030 avec une efficacité allant jusqu'à 150lm/W à 4000K et une durée de vie L90 >60.000h. Le boîtier en aluminium IP66, adapté aux environnements corrosifs et au sel de mer, avec revêtement Interpon, équipé en standard de vis L316, d'un verre de sécurité matte et d'un réflecteur interne de 30°. Les LED sont pilotées par un driver interne de qualité, doublement isolé et sans scintillement. À l'arrière, l'Evolve 2 est équipé d'une boîte de connexion spacieuse avec des bornes sans outil et un entrée et sortie M20. Plus besoin de s'embêter avec des boîtes de jonction séparées sur le mur. En remplaçant l'embout M20 par un presse-étoupe supplémentaire (réf. EV2M20), l'unité peut également être câblée pour câblage traversant! Grâce aux vis sans outil avec signe directionnel, Evolve 2 peut être facilement aligné. Accessoires divers pour le montage au sol ou sur poteau sont disponibles, ainsi que différentes lentilles symétriques/asymétriques. Garantie de 5 ans. Sur demande, disponible avec un driver dimmable 1-10V/DALI. | Evolve 2 is the successor of the popular Evolve floodlight and the reference among LED floodlights because of its high quality, durability and ease of use. Evolve 2 is equipped with Lumileds SMD3030 chips with an efficiency up to 150lm/W at 4000K and a lifetime L90 >60.000h. The aluminum IP66 housing, suitable for corrosive environments and sea salt, is Interpon coated and standard equipped with L316 screws, a frosted safety glass and an internal 30° reflector. The LEDs are driven by an internal double-insulated and flicker-free quality driver. At the rear Evolve 2 is equipped with a spacious connection box with M20 input and output and toolless connection terminals. No more hassle with separate junction boxes on the wall. By replacing the M20 end cap with an extra cable gland (ref. EV2M20) the unit is also suitable for through-wiring! With the toolless screws with directional angle indication, Evolve 2 can be easily oriented. Various accessories for ground or pole mounting are available as well as different symmetrical/asymmetrical lenses. 5-year warranty. On request available with dimmable driver 1-10V/DALI. | https://integratech.be/nl/producten/led-stralers/evolve-2 | https://integratech.be/fr/produits/projecteurs-led/evolve-2 | https://www.integratech.be/integratech-catalog/floodlight-evolve-2-240w-highoutput-4000k-zwart-120/ | https://www.integratech.be/downloads/datasheets/EV240HOB304DA-nl.pdf | https://www.integratech.be/downloads/datasheets/EV240HOB304DA-fr.pdf | https://www.integratech.be/downloads/datasheets/EV240HOB1204-eng.pdf | https://www.integratech.be/downloads/photometric-data/evolve2.zip | https://www.integratech.be/downloads/pics/EV240B1203.jpg | https://www.integratech.be/downloads/pics/maatschetsen\EV240-Dimensions.jpg | 08 | smd3030 | Lumileds | -30~+45 | 220~240 | TRUE | TRUE | FALSE | 5 | inclusief driver (intern) | TRUE | 83 96 99 100 112 | black | 3 | DALI | > 60.000 | L90 | TRUE |  |  |  | 1
LED stralers | On order | B |  | Evolve projectoren | EV240HOB603 | Evolve2 240W HO 3000K 60gr zwart | Evolve2 240W HO 3000K 60gr noir | Evolve2 240W HO 3000K 60gr black | st | 843.57 | 38400 | 160 | 5420076285463 | 9405 42 10 00 | EC001744 | No | 90 | 0.01 | 4.6 |  |  | 8.4 | 385 | 74 | 470 |  |  | 455 | 140 | 530 | 2 | 32 | IP66 | 0,98 | 82 | 240 | 3000 | 60 | Evolve 2 is de opvolger van de populaire Evolve straler en de referentie onder de led stralers vanwege zijn hoge kwaliteit, duurzaamheid en gebruiksgemak. Evolve 2 is uitgerust met Lumileds SMD3030 chips met een efficiëntie tot 150lm/W bij 4000K en een levensduur L90 >60.000u . De aluminium IP66 behuizing, geschikt voor corrosieve omgevingen en zeezout, is voorzien van een Interpon coating en standaard voorzien van L316 schroeven, een mat veiligheidsglas en een interne 60° reflector. De leds worden aangestuurd door een interne dubbel geïsoleerde en flickervrije kwaliteitsdriver. Evolve 2 is aan de achterzijde voorzien van een ruime connectiebox met M20 in- en uitgang en toolless aansluitklemmen. Geen gedoe meer met aparte aftakdozen op de muur. Door de M20 eindstop te vervangen door een extra wartel (ref. EV2M20) is het toestel eveneens geschikt voor doorvoerbedrading! Met de toolless schroeven met richthoek aanduiding kan Evolve 2 eenvoudig gericht worden. Verschillende toebehoren voor grond- of paalmontage zijn beschikbaar alsook verschillende symmetrische/asymmetrische lenzen. 5 jaar garantie. Op aanvraag leverbaar met dimbare driver 1-10V/DALI. | Evolve 2 est le successeur du célèbre projecteur Evolve et la référence parmi les projecteurs LED en raison de sa haute qualité, de sa durabilité et de sa facilité d'utilisation. Evolve 2 est équipé de puces Lumileds SMD3030 avec une efficacité allant jusqu'à 150lm/W à 4000K et une durée de vie L90 >60.000h. Le boîtier en aluminium IP66, adapté aux environnements corrosifs et au sel de mer, avec revêtement Interpon, équipé en standard de vis L316, d'un verre de sécurité matte et d'un réflecteur interne de 60°. Les LED sont pilotées par un driver interne de qualité, doublement isolé et sans scintillement. À l'arrière, l'Evolve 2 est équipé d'une boîte de connexion spacieuse avec des bornes sans outil et un entrée et sortie M20. Plus besoin de s'embêter avec des boîtes de jonction séparées sur le mur. En remplaçant l'embout M20 par un presse-étoupe supplémentaire (réf. EV2M20), l'unité peut également être câblée pour câblage traversant! Grâce aux vis sans outil avec signe directionnel, Evolve 2 peut être facilement aligné. Accessoires divers pour le montage au sol ou sur poteau sont disponibles, ainsi que différentes lentilles symétriques/asymétriques. Garantie de 5 ans. Sur demande, disponible avec un driver dimmable 1-10V/DALI. | Evolve 2 is the successor of the popular Evolve floodlight and the reference among LED floodlights because of its high quality, durability and ease of use. Evolve 2 is equipped with Lumileds SMD3030 chips with an efficiency up to 150lm/W at 4000K and a lifetime L90 >60.000h. The aluminum IP66 housing, suitable for corrosive environments and sea salt, is Interpon coated and standard equipped with L316 screws, a frosted safety glass and an internal 60° reflector. The LEDs are driven by an internal double-insulated and flicker-free quality driver. At the rear Evolve 2 is equipped with a spacious connection box with M20 input and output and toolless connection terminals. No more hassle with separate junction boxes on the wall. By replacing the M20 end cap with an extra cable gland (ref. EV2M20) the unit is also suitable for through-wiring! With the toolless screws with directional angle indication, Evolve 2 can be easily oriented. Various accessories for ground or pole mounting are available as well as different symmetrical/asymmetrical lenses. 5-year warranty. On request available with dimmable driver 1-10V/DALI. | https://integratech.be/nl/producten/led-stralers/evolve-2 | https://integratech.be/fr/produits/projecteurs-led/evolve-2 | https://www.integratech.be/integratech-catalog/floodlight-evolve-2-240w-high-output-3000k-zwart-120/ | https://www.integratech.be/downloads/datasheets/EV240HOB603-nl.pdf | https://www.integratech.be/downloads/datasheets/EV240HOB603-fr.pdf | https://www.integratech.be/downloads/datasheets/EV240HOB1203-eng.pdf | https://www.integratech.be/downloads/photometric-data/evolve2.zip | https://www.integratech.be/downloads/pics/EV240B1203.jpg | https://www.integratech.be/downloads/pics/maatschetsen\EV240-Dimensions.jpg | 08 | smd3030 | Lumileds | -30~+45 | 220~240 | TRUE | TRUE | FALSE | 5 | inclusief driver (intern) | TRUE | 85 97 99 100 104 | black | 3 | no | > 60.000 | L90 | TRUE |  |  |  | 1
LED stralers | On order | B |  | Evolve projectoren | EV240HOB603110V | Evolve2 240W HO 3000K 60gr zwart 1-10V | Evolve2 240W HO 3000K 60gr noir 1-10V | Evolve2 240W HO 3000K 60gr black 1-10V | st | 886.68 | 38400 | 160 | 5420076285487 | 9405 42 10 00 | EC001744 | No | 90 | 0.01 | 4.6 |  |  | 8.4 | 385 | 74 | 470 |  |  | 455 | 140 | 530 | 2 | 32 | IP66 | 0,98 | 82 | 240 | 3000 | 60 | Evolve 2 is de opvolger van de populaire Evolve straler en de referentie onder de led stralers vanwege zijn hoge kwaliteit, duurzaamheid en gebruiksgemak. Evolve 2 is uitgerust met Lumileds SMD3030 chips met een efficiëntie tot 150lm/W bij 4000K en een levensduur L90 >60.000u . De aluminium IP66 behuizing, geschikt voor corrosieve omgevingen en zeezout, is voorzien van een Interpon coating en standaard voorzien van L316 schroeven, een mat veiligheidsglas en een interne 60° reflector. De leds worden aangestuurd door een interne dubbel geïsoleerde en flickervrije kwaliteitsdriver. Evolve 2 is aan de achterzijde voorzien van een ruime connectiebox met M20 in- en uitgang en toolless aansluitklemmen. Geen gedoe meer met aparte aftakdozen op de muur. Door de M20 eindstop te vervangen door een extra wartel (ref. EV2M20) is het toestel eveneens geschikt voor doorvoerbedrading! Met de toolless schroeven met richthoek aanduiding kan Evolve 2 eenvoudig gericht worden. Verschillende toebehoren voor grond- of paalmontage zijn beschikbaar alsook verschillende symmetrische/asymmetrische lenzen. 5 jaar garantie. Op aanvraag leverbaar met dimbare driver 1-10V/DALI. | Evolve 2 est le successeur du célèbre projecteur Evolve et la référence parmi les projecteurs LED en raison de sa haute qualité, de sa durabilité et de sa facilité d'utilisation. Evolve 2 est équipé de puces Lumileds SMD3030 avec une efficacité allant jusqu'à 150lm/W à 4000K et une durée de vie L90 >60.000h. Le boîtier en aluminium IP66, adapté aux environnements corrosifs et au sel de mer, avec revêtement Interpon, équipé en standard de vis L316, d'un verre de sécurité matte et d'un réflecteur interne de 60°. Les LED sont pilotées par un driver interne de qualité, doublement isolé et sans scintillement. À l'arrière, l'Evolve 2 est équipé d'une boîte de connexion spacieuse avec des bornes sans outil et un entrée et sortie M20. Plus besoin de s'embêter avec des boîtes de jonction séparées sur le mur. En remplaçant l'embout M20 par un presse-étoupe supplémentaire (réf. EV2M20), l'unité peut également être câblée pour câblage traversant! Grâce aux vis sans outil avec signe directionnel, Evolve 2 peut être facilement aligné. Accessoires divers pour le montage au sol ou sur poteau sont disponibles, ainsi que différentes lentilles symétriques/asymétriques. Garantie de 5 ans. Sur demande, disponible avec un driver dimmable 1-10V/DALI. | Evolve 2 is the successor of the popular Evolve floodlight and the reference among LED floodlights because of its high quality, durability and ease of use. Evolve 2 is equipped with Lumileds SMD3030 chips with an efficiency up to 150lm/W at 4000K and a lifetime L90 >60.000h. The aluminum IP66 housing, suitable for corrosive environments and sea salt, is Interpon coated and standard equipped with L316 screws, a frosted safety glass and an internal 60° reflector. The LEDs are driven by an internal double-insulated and flicker-free quality driver. At the rear Evolve 2 is equipped with a spacious connection box with M20 input and output and toolless connection terminals. No more hassle with separate junction boxes on the wall. By replacing the M20 end cap with an extra cable gland (ref. EV2M20) the unit is also suitable for through-wiring! With the toolless screws with directional angle indication, Evolve 2 can be easily oriented. Various accessories for ground or pole mounting are available as well as different symmetrical/asymmetrical lenses. 5-year warranty. On request available with dimmable driver 1-10V/DALI. | https://integratech.be/nl/producten/led-stralers/evolve-2 | https://integratech.be/fr/produits/projecteurs-led/evolve-2 | https://www.integratech.be/integratech-catalog/floodlight-evolve-2-240w-high-output-3000k-zwart-120/ | https://www.integratech.be/downloads/datasheets/EV240HOB603110V-nl.pdf | https://www.integratech.be/downloads/datasheets/EV240HOB603110V-fr.pdf | https://www.integratech.be/downloads/datasheets/EV240HOB1203-eng.pdf | https://www.integratech.be/downloads/photometric-data/evolve2.zip | https://www.integratech.be/downloads/pics/EV240B1203.jpg | https://www.integratech.be/downloads/pics/maatschetsen\EV240-Dimensions.jpg | 08 | smd3030 | Lumileds | -30~+45 | 220~240 | TRUE | TRUE | FALSE | 5 | inclusief driver (intern) | TRUE | 85 97 99 100 104 | black | 3 | 1-10V | > 60.000 | L90 | TRUE |  |  |  | 1
LED stralers | On order | B |  | Evolve projectoren | EV240HOB603DA | Evolve2 240W HO 3000K 60gr zwart DALI | Evolve2 240W HO 3000K 60gr noir DALI | Evolve2 240W HO 3000K 60gr black DALI | st | 980.91 | 38400 | 160 | 5420076285500 | 9405 42 10 00 | EC001744 | No | 90 | 0.01 | 4.6 |  |  | 8.4 | 385 | 74 | 470 |  |  | 455 | 140 | 530 | 2 | 32 | IP66 | 0,98 | 82 | 240 | 3000 | 60 | Evolve 2 is de opvolger van de populaire Evolve straler en de referentie onder de led stralers vanwege zijn hoge kwaliteit, duurzaamheid en gebruiksgemak. Evolve 2 is uitgerust met Lumileds SMD3030 chips met een efficiëntie tot 150lm/W bij 4000K en een levensduur L90 >60.000u . De aluminium IP66 behuizing, geschikt voor corrosieve omgevingen en zeezout, is voorzien van een Interpon coating en standaard voorzien van L316 schroeven, een mat veiligheidsglas en een interne 60° reflector. De leds worden aangestuurd door een interne dubbel geïsoleerde en flickervrije kwaliteitsdriver. Evolve 2 is aan de achterzijde voorzien van een ruime connectiebox met M20 in- en uitgang en toolless aansluitklemmen. Geen gedoe meer met aparte aftakdozen op de muur. Door de M20 eindstop te vervangen door een extra wartel (ref. EV2M20) is het toestel eveneens geschikt voor doorvoerbedrading! Met de toolless schroeven met richthoek aanduiding kan Evolve 2 eenvoudig gericht worden. Verschillende toebehoren voor grond- of paalmontage zijn beschikbaar alsook verschillende symmetrische/asymmetrische lenzen. 5 jaar garantie. Op aanvraag leverbaar met dimbare driver 1-10V/DALI. | Evolve 2 est le successeur du célèbre projecteur Evolve et la référence parmi les projecteurs LED en raison de sa haute qualité, de sa durabilité et de sa facilité d'utilisation. Evolve 2 est équipé de puces Lumileds SMD3030 avec une efficacité allant jusqu'à 150lm/W à 4000K et une durée de vie L90 >60.000h. Le boîtier en aluminium IP66, adapté aux environnements corrosifs et au sel de mer, avec revêtement Interpon, équipé en standard de vis L316, d'un verre de sécurité matte et d'un réflecteur interne de 60°. Les LED sont pilotées par un driver interne de qualité, doublement isolé et sans scintillement. À l'arrière, l'Evolve 2 est équipé d'une boîte de connexion spacieuse avec des bornes sans outil et un entrée et sortie M20. Plus besoin de s'embêter avec des boîtes de jonction séparées sur le mur. En remplaçant l'embout M20 par un presse-étoupe supplémentaire (réf. EV2M20), l'unité peut également être câblée pour câblage traversant! Grâce aux vis sans outil avec signe directionnel, Evolve 2 peut être facilement aligné. Accessoires divers pour le montage au sol ou sur poteau sont disponibles, ainsi que différentes lentilles symétriques/asymétriques. Garantie de 5 ans. Sur demande, disponible avec un driver dimmable 1-10V/DALI. | Evolve 2 is the successor of the popular Evolve floodlight and the reference among LED floodlights because of its high quality, durability and ease of use. Evolve 2 is equipped with Lumileds SMD3030 chips with an efficiency up to 150lm/W at 4000K and a lifetime L90 >60.000h. The aluminum IP66 housing, suitable for corrosive environments and sea salt, is Interpon coated and standard equipped with L316 screws, a frosted safety glass and an internal 60° reflector. The LEDs are driven by an internal double-insulated and flicker-free quality driver. At the rear Evolve 2 is equipped with a spacious connection box with M20 input and output and toolless connection terminals. No more hassle with separate junction boxes on the wall. By replacing the M20 end cap with an extra cable gland (ref. EV2M20) the unit is also suitable for through-wiring! With the toolless screws with directional angle indication, Evolve 2 can be easily oriented. Various accessories for ground or pole mounting are available as well as different symmetrical/asymmetrical lenses. 5-year warranty. On request available with dimmable driver 1-10V/DALI. | https://integratech.be/nl/producten/led-stralers/evolve-2 | https://integratech.be/fr/produits/projecteurs-led/evolve-2 | https://www.integratech.be/integratech-catalog/floodlight-evolve-2-240w-high-output-3000k-zwart-120/ | https://www.integratech.be/downloads/datasheets/EV240HOB603DA-nl.pdf | https://www.integratech.be/downloads/datasheets/EV240HOB603DA-fr.pdf | https://www.integratech.be/downloads/datasheets/EV240HOB1203-eng.pdf | https://www.integratech.be/downloads/photometric-data/evolve2.zip | https://www.integratech.be/downloads/pics/EV240B1203.jpg | https://www.integratech.be/downloads/pics/maatschetsen\EV240-Dimensions.jpg | 08 | smd3030 | Lumileds | -30~+45 | 220~240 | TRUE | TRUE | FALSE | 5 | inclusief driver (intern) | TRUE | 85 97 99 100 104 | black | 3 | DALI | > 60.000 | L90 | TRUE |  |  |  | 1
LED stralers | On order | B |  | Evolve projectoren | EV240HOB604 | Evolve2 240W HO 4000K 60gr zwart | Evolve2 240W HO 4000K 60gr noir | Evolve2 240W HO 4000K 60gr black | st | 843.57 | 38967 | 163 | 5420076285470 | 9405 42 10 00 | EC001744 | No | 90 | 0.01 | 4.6 |  |  | 8.4 | 385 | 74 | 470 |  |  | 455 | 140 | 530 | 2 | 32 | IP66 | 0,98 | 82 | 240 | 4000 | 60 | Evolve 2 is de opvolger van de populaire Evolve straler en de referentie onder de led stralers vanwege zijn hoge kwaliteit, duurzaamheid en gebruiksgemak. Evolve 2 is uitgerust met Lumileds SMD3030 chips met een efficiëntie tot 150lm/W bij 4000K en een levensduur L90 >60.000u . De aluminium IP66 behuizing, geschikt voor corrosieve omgevingen en zeezout, is voorzien van een Interpon coating en standaard voorzien van L316 schroeven, een mat veiligheidsglas en een interne 60° reflector. De leds worden aangestuurd door een interne dubbel geïsoleerde en flickervrije kwaliteitsdriver. Evolve 2 is aan de achterzijde voorzien van een ruime connectiebox met M20 in- en uitgang en toolless aansluitklemmen. Geen gedoe meer met aparte aftakdozen op de muur. Door de M20 eindstop te vervangen door een extra wartel (ref. EV2M20) is het toestel eveneens geschikt voor doorvoerbedrading! Met de toolless schroeven met richthoek aanduiding kan Evolve 2 eenvoudig gericht worden. Verschillende toebehoren voor grond- of paalmontage zijn beschikbaar alsook verschillende symmetrische/asymmetrische lenzen. 5 jaar garantie. Op aanvraag leverbaar met dimbare driver 1-10V/DALI. | Evolve 2 est le successeur du célèbre projecteur Evolve et la référence parmi les projecteurs LED en raison de sa haute qualité, de sa durabilité et de sa facilité d'utilisation. Evolve 2 est équipé de puces Lumileds SMD3030 avec une efficacité allant jusqu'à 150lm/W à 4000K et une durée de vie L90 >60.000h. Le boîtier en aluminium IP66, adapté aux environnements corrosifs et au sel de mer, avec revêtement Interpon, équipé en standard de vis L316, d'un verre de sécurité matte et d'un réflecteur interne de 60°. Les LED sont pilotées par un driver interne de qualité, doublement isolé et sans scintillement. À l'arrière, l'Evolve 2 est équipé d'une boîte de connexion spacieuse avec des bornes sans outil et un entrée et sortie M20. Plus besoin de s'embêter avec des boîtes de jonction séparées sur le mur. En remplaçant l'embout M20 par un presse-étoupe supplémentaire (réf. EV2M20), l'unité peut également être câblée pour câblage traversant! Grâce aux vis sans outil avec signe directionnel, Evolve 2 peut être facilement aligné. Accessoires divers pour le montage au sol ou sur poteau sont disponibles, ainsi que différentes lentilles symétriques/asymétriques. Garantie de 5 ans. Sur demande, disponible avec un driver dimmable 1-10V/DALI. | Evolve 2 is the successor of the popular Evolve floodlight and the reference among LED floodlights because of its high quality, durability and ease of use. Evolve 2 is equipped with Lumileds SMD3030 chips with an efficiency up to 150lm/W at 4000K and a lifetime L90 >60.000h. The aluminum IP66 housing, suitable for corrosive environments and sea salt, is Interpon coated and standard equipped with L316 screws, a frosted safety glass and an internal 60° reflector. The LEDs are driven by an internal double-insulated and flicker-free quality driver. At the rear Evolve 2 is equipped with a spacious connection box with M20 input and output and toolless connection terminals. No more hassle with separate junction boxes on the wall. By replacing the M20 end cap with an extra cable gland (ref. EV2M20) the unit is also suitable for through-wiring! With the toolless screws with directional angle indication, Evolve 2 can be easily oriented. Various accessories for ground or pole mounting are available as well as different symmetrical/asymmetrical lenses. 5-year warranty. On request available with dimmable driver 1-10V/DALI. | https://integratech.be/nl/producten/led-stralers/evolve-2 | https://integratech.be/fr/produits/projecteurs-led/evolve-2 | https://www.integratech.be/integratech-catalog/floodlight-evolve-2-240w-highoutput-4000k-zwart-120/ | https://www.integratech.be/downloads/datasheets/EV240HOB604-nl.pdf | https://www.integratech.be/downloads/datasheets/EV240HOB604-fr.pdf | https://www.integratech.be/downloads/datasheets/EV240HOB1204-eng.pdf | https://www.integratech.be/downloads/photometric-data/evolve2.zip | https://www.integratech.be/downloads/pics/EV240B1203.jpg | https://www.integratech.be/downloads/pics/maatschetsen\EV240-Dimensions.jpg | 08 | smd3030 | Lumileds | -30~+45 | 220~240 | TRUE | TRUE | FALSE | 5 | inclusief driver (intern) | TRUE | 85 97 99 100 104 | black | 3 | no | > 60.000 | L90 | TRUE |  |  |  | 1
LED stralers | On order | B |  | Evolve projectoren | EV240HOB604110V | Evolve2 240W HO 4000K 60gr zwart 1-10V | Evolve2 240W HO 4000K 60gr noir 1-10V | Evolve2 240W HO 4000K 60gr black 1-10V | st | 886.68 | 38967 | 163 | 5420076285494 | 9405 42 10 00 | EC001744 | No | 90 | 0.01 | 4.6 |  |  | 8.4 | 385 | 74 | 470 |  |  | 455 | 140 | 530 | 2 | 32 | IP66 | 0,98 | 82 | 240 | 4000 | 60 | Evolve 2 is de opvolger van de populaire Evolve straler en de referentie onder de led stralers vanwege zijn hoge kwaliteit, duurzaamheid en gebruiksgemak. Evolve 2 is uitgerust met Lumileds SMD3030 chips met een efficiëntie tot 150lm/W bij 4000K en een levensduur L90 >60.000u . De aluminium IP66 behuizing, geschikt voor corrosieve omgevingen en zeezout, is voorzien van een Interpon coating en standaard voorzien van L316 schroeven, een mat veiligheidsglas en een interne 60° reflector. De leds worden aangestuurd door een interne dubbel geïsoleerde en flickervrije kwaliteitsdriver. Evolve 2 is aan de achterzijde voorzien van een ruime connectiebox met M20 in- en uitgang en toolless aansluitklemmen. Geen gedoe meer met aparte aftakdozen op de muur. Door de M20 eindstop te vervangen door een extra wartel (ref. EV2M20) is het toestel eveneens geschikt voor doorvoerbedrading! Met de toolless schroeven met richthoek aanduiding kan Evolve 2 eenvoudig gericht worden. Verschillende toebehoren voor grond- of paalmontage zijn beschikbaar alsook verschillende symmetrische/asymmetrische lenzen. 5 jaar garantie. Op aanvraag leverbaar met dimbare driver 1-10V/DALI. | Evolve 2 est le successeur du célèbre projecteur Evolve et la référence parmi les projecteurs LED en raison de sa haute qualité, de sa durabilité et de sa facilité d'utilisation. Evolve 2 est équipé de puces Lumileds SMD3030 avec une efficacité allant jusqu'à 150lm/W à 4000K et une durée de vie L90 >60.000h. Le boîtier en aluminium IP66, adapté aux environnements corrosifs et au sel de mer, avec revêtement Interpon, équipé en standard de vis L316, d'un verre de sécurité matte et d'un réflecteur interne de 60°. Les LED sont pilotées par un driver interne de qualité, doublement isolé et sans scintillement. À l'arrière, l'Evolve 2 est équipé d'une boîte de connexion spacieuse avec des bornes sans outil et un entrée et sortie M20. Plus besoin de s'embêter avec des boîtes de jonction séparées sur le mur. En remplaçant l'embout M20 par un presse-étoupe supplémentaire (réf. EV2M20), l'unité peut également être câblée pour câblage traversant! Grâce aux vis sans outil avec signe directionnel, Evolve 2 peut être facilement aligné. Accessoires divers pour le montage au sol ou sur poteau sont disponibles, ainsi que différentes lentilles symétriques/asymétriques. Garantie de 5 ans. Sur demande, disponible avec un driver dimmable 1-10V/DALI. | Evolve 2 is the successor of the popular Evolve floodlight and the reference among LED floodlights because of its high quality, durability and ease of use. Evolve 2 is equipped with Lumileds SMD3030 chips with an efficiency up to 150lm/W at 4000K and a lifetime L90 >60.000h. The aluminum IP66 housing, suitable for corrosive environments and sea salt, is Interpon coated and standard equipped with L316 screws, a frosted safety glass and an internal 60° reflector. The LEDs are driven by an internal double-insulated and flicker-free quality driver. At the rear Evolve 2 is equipped with a spacious connection box with M20 input and output and toolless connection terminals. No more hassle with separate junction boxes on the wall. By replacing the M20 end cap with an extra cable gland (ref. EV2M20) the unit is also suitable for through-wiring! With the toolless screws with directional angle indication, Evolve 2 can be easily oriented. Various accessories for ground or pole mounting are available as well as different symmetrical/asymmetrical lenses. 5-year warranty. On request available with dimmable driver 1-10V/DALI. | https://integratech.be/nl/producten/led-stralers/evolve-2 | https://integratech.be/fr/produits/projecteurs-led/evolve-2 | https://www.integratech.be/integratech-catalog/floodlight-evolve-2-240w-highoutput-4000k-zwart-120/ | https://www.integratech.be/downloads/datasheets/EV240HOB604110V-nl.pdf | https://www.integratech.be/downloads/datasheets/EV240HOB604110V-fr.pdf | https://www.integratech.be/downloads/datasheets/EV240HOB1204-eng.pdf | https://www.integratech.be/downloads/photometric-data/evolve2.zip | https://www.integratech.be/downloads/pics/EV240B1203.jpg | https://www.integratech.be/downloads/pics/maatschetsen\EV240-Dimensions.jpg | 08 | smd3030 | Lumileds | -30~+45 | 220~240 | TRUE | TRUE | FALSE | 5 | inclusief driver (intern) | TRUE | 85 97 99 100 104 | black | 3 | 1-10V | > 60.000 | L90 | TRUE |  |  |  | 1
LED stralers | On order | B |  | Evolve projectoren | EV240HOB604DA | Evolve2 240W HO 4000K 60gr zwart DALI | Evolve2 240W HO 4000K 60gr noir DALI | Evolve2 240W HO 4000K 60gr black DALI | st | 980.91 | 38967 | 163 | 5420076285517 | 9405 42 10 00 | EC001744 | No | 90 | 0.01 | 4.6 |  |  | 8.4 | 385 | 74 | 470 |  |  | 455 | 140 | 530 | 2 | 32 | IP66 | 0,98 | 82 | 240 | 4000 | 60 | Evolve 2 is de opvolger van de populaire Evolve straler en de referentie onder de led stralers vanwege zijn hoge kwaliteit, duurzaamheid en gebruiksgemak. Evolve 2 is uitgerust met Lumileds SMD3030 chips met een efficiëntie tot 150lm/W bij 4000K en een levensduur L90 >60.000u . De aluminium IP66 behuizing, geschikt voor corrosieve omgevingen en zeezout, is voorzien van een Interpon coating en standaard voorzien van L316 schroeven, een mat veiligheidsglas en een interne 60° reflector. De leds worden aangestuurd door een interne dubbel geïsoleerde en flickervrije kwaliteitsdriver. Evolve 2 is aan de achterzijde voorzien van een ruime connectiebox met M20 in- en uitgang en toolless aansluitklemmen. Geen gedoe meer met aparte aftakdozen op de muur. Door de M20 eindstop te vervangen door een extra wartel (ref. EV2M20) is het toestel eveneens geschikt voor doorvoerbedrading! Met de toolless schroeven met richthoek aanduiding kan Evolve 2 eenvoudig gericht worden. Verschillende toebehoren voor grond- of paalmontage zijn beschikbaar alsook verschillende symmetrische/asymmetrische lenzen. 5 jaar garantie. Op aanvraag leverbaar met dimbare driver 1-10V/DALI. | Evolve 2 est le successeur du célèbre projecteur Evolve et la référence parmi les projecteurs LED en raison de sa haute qualité, de sa durabilité et de sa facilité d'utilisation. Evolve 2 est équipé de puces Lumileds SMD3030 avec une efficacité allant jusqu'à 150lm/W à 4000K et une durée de vie L90 >60.000h. Le boîtier en aluminium IP66, adapté aux environnements corrosifs et au sel de mer, avec revêtement Interpon, équipé en standard de vis L316, d'un verre de sécurité matte et d'un réflecteur interne de 60°. Les LED sont pilotées par un driver interne de qualité, doublement isolé et sans scintillement. À l'arrière, l'Evolve 2 est équipé d'une boîte de connexion spacieuse avec des bornes sans outil et un entrée et sortie M20. Plus besoin de s'embêter avec des boîtes de jonction séparées sur le mur. En remplaçant l'embout M20 par un presse-étoupe supplémentaire (réf. EV2M20), l'unité peut également être câblée pour câblage traversant! Grâce aux vis sans outil avec signe directionnel, Evolve 2 peut être facilement aligné. Accessoires divers pour le montage au sol ou sur poteau sont disponibles, ainsi que différentes lentilles symétriques/asymétriques. Garantie de 5 ans. Sur demande, disponible avec un driver dimmable 1-10V/DALI. | Evolve 2 is the successor of the popular Evolve floodlight and the reference among LED floodlights because of its high quality, durability and ease of use. Evolve 2 is equipped with Lumileds SMD3030 chips with an efficiency up to 150lm/W at 4000K and a lifetime L90 >60.000h. The aluminum IP66 housing, suitable for corrosive environments and sea salt, is Interpon coated and standard equipped with L316 screws, a frosted safety glass and an internal 60° reflector. The LEDs are driven by an internal double-insulated and flicker-free quality driver. At the rear Evolve 2 is equipped with a spacious connection box with M20 input and output and toolless connection terminals. No more hassle with separate junction boxes on the wall. By replacing the M20 end cap with an extra cable gland (ref. EV2M20) the unit is also suitable for through-wiring! With the toolless screws with directional angle indication, Evolve 2 can be easily oriented. Various accessories for ground or pole mounting are available as well as different symmetrical/asymmetrical lenses. 5-year warranty. On request available with dimmable driver 1-10V/DALI. | https://integratech.be/nl/producten/led-stralers/evolve-2 | https://integratech.be/fr/produits/projecteurs-led/evolve-2 | https://www.integratech.be/integratech-catalog/floodlight-evolve-2-240w-highoutput-4000k-zwart-120/ | https://www.integratech.be/downloads/datasheets/EV240HOB604DA-nl.pdf | https://www.integratech.be/downloads/datasheets/EV240HOB604DA-fr.pdf | https://www.integratech.be/downloads/datasheets/EV240HOB1204-eng.pdf | https://www.integratech.be/downloads/photometric-data/evolve2.zip | https://www.integratech.be/downloads/pics/EV240B1203.jpg | https://www.integratech.be/downloads/pics/maatschetsen\EV240-Dimensions.jpg | 08 | smd3030 | Lumileds | -30~+45 | 220~240 | TRUE | TRUE | FALSE | 5 | inclusief driver (intern) | TRUE | 85 97 99 100 104 | black | 3 | DALI | > 60.000 | L90 | TRUE |  |  |  | 1
LED stralers | Courant I | B |  | Evolve projectoren | EV25B1203 | Evolve2 25W 3000K 120gr zwart ENEC | Evolve2 25W 3000K 120gr noir ENEC | Evolve2 25W 3000K 120gr black ENEC | st | 125.63 | 3394 | 142 | 5420076283650 | 9405 42 10 00 | EC001744 | Yes | 3 | 0.01 | 4.6 |  |  | 2.45 | 229 | 69 | 294 |  |  | 270 | 105 | 325 | 4 | 100 | IP66 | 0,98 | 82 | 25 | 3000 | 120 | Evolve 2 is de opvolger van de populaire Evolve straler en de referentie onder de led stralers vanwege zijn hoge kwaliteit, duurzaamheid en gebruiksgemak. Evolve 2 is uitgerust met Lumileds SMD3030 chips met een efficiëntie tot 150lm/W bij 4000K en een levensduur L90 >60.000u . De aluminium IP66 behuizing, geschikt voor corrosieve omgevingen en zeezout, is voorzien van een Interpon coating en standaard voorzien van L316 schroeven, een mat veiligheidsglas en een interne 120° reflector. De leds worden aangestuurd door een interne dubbel geïsoleerde en flickervrije kwaliteitsdriver. Evolve 2 is aan de achterzijde voorzien van een ruime connectiebox met M20 in- en uitgang en toolless aansluitklemmen. Geen gedoe meer met aparte aftakdozen op de muur. Door de M20 eindstop te vervangen door een extra wartel (ref. EV2M20) is het toestel eveneens geschikt voor doorvoerbedrading! Met de toolless schroeven met richthoek aanduiding kan Evolve 2 eenvoudig gericht worden. Verschillende toebehoren voor grond- of paalmontage zijn beschikbaar alsook verschillende symmetrische/asymmetrische lenzen. 5 jaar garantie. Op aanvraag leverbaar met dimbare driver 1-10V/DALI. | Evolve 2 est le successeur du célèbre projecteur Evolve et la référence parmi les projecteurs LED en raison de sa haute qualité, de sa durabilité et de sa facilité d'utilisation. Evolve 2 est équipé de puces Lumileds SMD3030 avec une efficacité allant jusqu'à 150lm/W à 4000K et une durée de vie L90 >60.000h. Le boîtier en aluminium IP66, adapté aux environnements corrosifs et au sel de mer, avec revêtement Interpon, équipé en standard de vis L316, d'un verre de sécurité matte et d'un réflecteur interne de 120°. Les LED sont pilotées par un driver interne de qualité, doublement isolé et sans scintillement. À l'arrière, l'Evolve 2 est équipé d'une boîte de connexion spacieuse avec des bornes sans outil et un entrée et sortie M20. Plus besoin de s'embêter avec des boîtes de jonction séparées sur le mur. En remplaçant l'embout M20 par un presse-étoupe supplémentaire (réf. EV2M20), l'unité peut également être câblée pour câblage traversant! Grâce aux vis sans outil avec signe directionnel, Evolve 2 peut être facilement aligné. Accessoires divers pour le montage au sol ou sur poteau sont disponibles, ainsi que différentes lentilles symétriques/asymétriques. Garantie de 5 ans. Sur demande, disponible avec un driver dimmable 1-10V/DALI. | Evolve 2 is the successor of the popular Evolve floodlight and the reference among LED floodlights because of its high quality, durability and ease of use. Evolve 2 is equipped with Lumileds SMD3030 chips with an efficiency up to 150lm/W at 4000K and a lifetime L90 >60.000h. The aluminum IP66 housing, suitable for corrosive environments and sea salt, is Interpon coated and standard equipped with L316 screws, a frosted safety glass and an internal 120° reflector. The LEDs are driven by an internal double-insulated and flicker-free quality driver. At the rear Evolve 2 is equipped with a spacious connection box with M20 input and output and toolless connection terminals. No more hassle with separate junction boxes on the wall. By replacing the M20 end cap with an extra cable gland (ref. EV2M20) the unit is also suitable for through-wiring! With the toolless screws with directional angle indication, Evolve 2 can be easily oriented. Various accessories for ground or pole mounting are available as well as different symmetrical/asymmetrical lenses. 5-year warranty. On request available with dimmable driver 1-10V/DALI. | https://integratech.be/nl/producten/led-stralers/evolve-2 | https://integratech.be/fr/produits/projecteurs-led/evolve-2 | https://www.integratech.be/integratech-catalog/floodlight-evolve-2-25w-3000k-zwart-120/ | https://www.integratech.be/downloads/datasheets/EV25B1203-nl.pdf | https://www.integratech.be/downloads/datasheets/EV25B1203-fr.pdf | https://www.integratech.be/downloads/datasheets/EV25B1203-eng.pdf | https://www.integratech.be/downloads/photometric-data/evolve2.zip | https://www.integratech.be/downloads/pics/EV25B1203.jpg | https://www.integratech.be/downloads/pics/maatschetsen\EV25-Dimensions.jpg | 08 | smd3030 | Lumileds | -30~+45 | 220~240 | TRUE | TRUE | FALSE | 5 | inclusief driver (intern) | TRUE | 50 85 98 100 108 | black | 3 | no | > 60.000 | L90 | TRUE |  |  |  | 1
LED stralers | On order | B |  | Evolve projectoren | EV25B1203DA | Evolve2 25W 3000K 120gr zwart DALI ENEC | Evolve2 25W 3000K 120gr noir DALI ENEC | Evolve2 25W 3000K 120gr black DALI ENEC | st | 208.59 | 3394 | 142 | 5420076284213 | 9405 42 10 00 | EC001744 | No | 90 | 0.01 | 4.6 |  |  | 2.45 | 229 | 69 | 294 |  |  | 270 | 105 | 325 | 4 | 100 | IP66 | 0,98 | 82 | 25 | 3000 | 120 | Evolve 2 is de opvolger van de populaire Evolve straler en de referentie onder de led stralers vanwege zijn hoge kwaliteit, duurzaamheid en gebruiksgemak. Evolve 2 is uitgerust met Lumileds SMD3030 chips met een efficiëntie tot 150lm/W bij 4000K en een levensduur L90 >60.000u . De aluminium IP66 behuizing, geschikt voor corrosieve omgevingen en zeezout, is voorzien van een Interpon coating en standaard voorzien van L316 schroeven, een mat veiligheidsglas en een interne 120° reflector. De leds worden aangestuurd door een interne dubbel geïsoleerde en flickervrije kwaliteitsdriver. Evolve 2 is aan de achterzijde voorzien van een ruime connectiebox met M20 in- en uitgang en toolless aansluitklemmen. Geen gedoe meer met aparte aftakdozen op de muur. Door de M20 eindstop te vervangen door een extra wartel (ref. EV2M20) is het toestel eveneens geschikt voor doorvoerbedrading! Met de toolless schroeven met richthoek aanduiding kan Evolve 2 eenvoudig gericht worden. Verschillende toebehoren voor grond- of paalmontage zijn beschikbaar alsook verschillende symmetrische/asymmetrische lenzen. 5 jaar garantie. Op aanvraag leverbaar met dimbare driver 1-10V/DALI. | Evolve 2 est le successeur du célèbre projecteur Evolve et la référence parmi les projecteurs LED en raison de sa haute qualité, de sa durabilité et de sa facilité d'utilisation. Evolve 2 est équipé de puces Lumileds SMD3030 avec une efficacité allant jusqu'à 150lm/W à 4000K et une durée de vie L90 >60.000h. Le boîtier en aluminium IP66, adapté aux environnements corrosifs et au sel de mer, avec revêtement Interpon, équipé en standard de vis L316, d'un verre de sécurité matte et d'un réflecteur interne de 120°. Les LED sont pilotées par un driver interne de qualité, doublement isolé et sans scintillement. À l'arrière, l'Evolve 2 est équipé d'une boîte de connexion spacieuse avec des bornes sans outil et un entrée et sortie M20. Plus besoin de s'embêter avec des boîtes de jonction séparées sur le mur. En remplaçant l'embout M20 par un presse-étoupe supplémentaire (réf. EV2M20), l'unité peut également être câblée pour câblage traversant! Grâce aux vis sans outil avec signe directionnel, Evolve 2 peut être facilement aligné. Accessoires divers pour le montage au sol ou sur poteau sont disponibles, ainsi que différentes lentilles symétriques/asymétriques. Garantie de 5 ans. Sur demande, disponible avec un driver dimmable 1-10V/DALI. | Evolve 2 is the successor of the popular Evolve floodlight and the reference among LED floodlights because of its high quality, durability and ease of use. Evolve 2 is equipped with Lumileds SMD3030 chips with an efficiency up to 150lm/W at 4000K and a lifetime L90 >60.000h. The aluminum IP66 housing, suitable for corrosive environments and sea salt, is Interpon coated and standard equipped with L316 screws, a frosted safety glass and an internal 120° reflector. The LEDs are driven by an internal double-insulated and flicker-free quality driver. At the rear Evolve 2 is equipped with a spacious connection box with M20 input and output and toolless connection terminals. No more hassle with separate junction boxes on the wall. By replacing the M20 end cap with an extra cable gland (ref. EV2M20) the unit is also suitable for through-wiring! With the toolless screws with directional angle indication, Evolve 2 can be easily oriented. Various accessories for ground or pole mounting are available as well as different symmetrical/asymmetrical lenses. 5-year warranty. On request available with dimmable driver 1-10V/DALI. | https://integratech.be/nl/producten/led-stralers/evolve-2 | https://integratech.be/fr/produits/projecteurs-led/evolve-2 | https://www.integratech.be/integratech-catalog/floodlight-evolve-2-25w-3000k-zwart-120/ | https://www.integratech.be/downloads/datasheets/EV25B1203DA-nl.pdf | https://www.integratech.be/downloads/datasheets/EV25B1203DA-fr.pdf | https://www.integratech.be/downloads/datasheets/EV25B1203-eng.pdf | https://www.integratech.be/downloads/photometric-data/evolve2.zip | https://www.integratech.be/downloads/pics/EV25B1203.jpg | https://www.integratech.be/downloads/pics/maatschetsen\EV25-Dimensions.jpg | 08 | smd3030 | Lumileds | -30~+45 | 220~240 | TRUE | TRUE | FALSE | 5 | inclusief driver (intern) | TRUE | 50 85 98 100 108 | black | 3 | DALI | > 60.000 | L90 | TRUE |  |  |  | 1
LED stralers | Courant I | B |  | Evolve projectoren | EV25B1204 | Evolve2 25W 4000K 120gr zwart ENEC | Evolve2 25W 4000K 120gr noir ENEC | Evolve2 25W 4000K 120gr black ENEC | st | 125.63 | 3529 | 147 | 5420076283667 | 9405 42 10 00 | EC001744 | Yes | 3 | 0.01 | 4.6 |  |  | 2.45 | 229 | 69 | 294 |  |  | 270 | 105 | 325 | 4 | 100 | IP66 | 0,98 | 82 | 25 | 4000 | 120 | Evolve 2 is de opvolger van de populaire Evolve straler en de referentie onder de led stralers vanwege zijn hoge kwaliteit, duurzaamheid en gebruiksgemak. Evolve 2 is uitgerust met Lumileds SMD3030 chips met een efficiëntie tot 150lm/W bij 4000K en een levensduur L90 >60.000u . De aluminium IP66 behuizing, geschikt voor corrosieve omgevingen en zeezout, is voorzien van een Interpon coating en standaard voorzien van L316 schroeven, een mat veiligheidsglas en een interne 120° reflector. De leds worden aangestuurd door een interne dubbel geïsoleerde en flickervrije kwaliteitsdriver. Evolve 2 is aan de achterzijde voorzien van een ruime connectiebox met M20 in- en uitgang en toolless aansluitklemmen. Geen gedoe meer met aparte aftakdozen op de muur. Door de M20 eindstop te vervangen door een extra wartel (ref. EV2M20) is het toestel eveneens geschikt voor doorvoerbedrading! Met de toolless schroeven met richthoek aanduiding kan Evolve 2 eenvoudig gericht worden. Verschillende toebehoren voor grond- of paalmontage zijn beschikbaar alsook verschillende symmetrische/asymmetrische lenzen. 5 jaar garantie. Op aanvraag leverbaar met dimbare driver 1-10V/DALI. | Evolve 2 est le successeur du célèbre projecteur Evolve et la référence parmi les projecteurs LED en raison de sa haute qualité, de sa durabilité et de sa facilité d'utilisation. Evolve 2 est équipé de puces Lumileds SMD3030 avec une efficacité allant jusqu'à 150lm/W à 4000K et une durée de vie L90 >60.000h. Le boîtier en aluminium IP66, adapté aux environnements corrosifs et au sel de mer, avec revêtement Interpon, équipé en standard de vis L316, d'un verre de sécurité matte et d'un réflecteur interne de 120°. Les LED sont pilotées par un driver interne de qualité, doublement isolé et sans scintillement. À l'arrière, l'Evolve 2 est équipé d'une boîte de connexion spacieuse avec des bornes sans outil et un entrée et sortie M20. Plus besoin de s'embêter avec des boîtes de jonction séparées sur le mur. En remplaçant l'embout M20 par un presse-étoupe supplémentaire (réf. EV2M20), l'unité peut également être câblée pour câblage traversant! Grâce aux vis sans outil avec signe directionnel, Evolve 2 peut être facilement aligné. Accessoires divers pour le montage au sol ou sur poteau sont disponibles, ainsi que différentes lentilles symétriques/asymétriques. Garantie de 5 ans. Sur demande, disponible avec un driver dimmable 1-10V/DALI. | Evolve 2 is the successor of the popular Evolve floodlight and the reference among LED floodlights because of its high quality, durability and ease of use. Evolve 2 is equipped with Lumileds SMD3030 chips with an efficiency up to 150lm/W at 4000K and a lifetime L90 >60.000h. The aluminum IP66 housing, suitable for corrosive environments and sea salt, is Interpon coated and standard equipped with L316 screws, a frosted safety glass and an internal 120° reflector. The LEDs are driven by an internal double-insulated and flicker-free quality driver. At the rear Evolve 2 is equipped with a spacious connection box with M20 input and output and toolless connection terminals. No more hassle with separate junction boxes on the wall. By replacing the M20 end cap with an extra cable gland (ref. EV2M20) the unit is also suitable for through-wiring! With the toolless screws with directional angle indication, Evolve 2 can be easily oriented. Various accessories for ground or pole mounting are available as well as different symmetrical/asymmetrical lenses. 5-year warranty. On request available with dimmable driver 1-10V/DALI. | https://integratech.be/nl/producten/led-stralers/evolve-2 | https://integratech.be/fr/produits/projecteurs-led/evolve-2 | https://www.integratech.be/integratech-catalog/floodlight-evolve-2-25w-4000k-zwart-120/ | https://www.integratech.be/downloads/datasheets/EV25B1204-nl.pdf | https://www.integratech.be/downloads/datasheets/EV25B1204-fr.pdf | https://www.integratech.be/downloads/datasheets/EV25B1204-eng.pdf | https://www.integratech.be/downloads/photometric-data/evolve2.zip | https://www.integratech.be/downloads/pics/EV25B1203.jpg | https://www.integratech.be/downloads/pics/maatschetsen\EV25-Dimensions.jpg | 08 | smd3030 | Lumileds | -30~+45 | 220~240 | TRUE | TRUE | FALSE | 5 | inclusief driver (intern) | TRUE | 50 85 98 100 108 | black | 3 | no | > 60.000 | L90 | TRUE |  |  |  | 1
LED stralers | On order | B |  | Evolve projectoren | EV25B1204DA | Evolve2 25W 4000K 120gr zwart DALI ENEC | Evolve2 25W 4000K 120gr noir DALI ENEC | Evolve2 25W 4000K 120gr black DALI ENEC | st | 208.59 | 3529 | 147 | 5420076284220 | 9405 42 10 00 | EC001744 | No | 90 | 0.01 | 4.6 |  |  | 2.45 | 229 | 69 | 294 |  |  | 270 | 105 | 325 | 4 | 100 | IP66 | 0,98 | 82 | 25 | 4000 | 120 | Evolve 2 is de opvolger van de populaire Evolve straler en de referentie onder de led stralers vanwege zijn hoge kwaliteit, duurzaamheid en gebruiksgemak. Evolve 2 is uitgerust met Lumileds SMD3030 chips met een efficiëntie tot 150lm/W bij 4000K en een levensduur L90 >60.000u . De aluminium IP66 behuizing, geschikt voor corrosieve omgevingen en zeezout, is voorzien van een Interpon coating en standaard voorzien van L316 schroeven, een mat veiligheidsglas en een interne 120° reflector. De leds worden aangestuurd door een interne dubbel geïsoleerde en flickervrije kwaliteitsdriver. Evolve 2 is aan de achterzijde voorzien van een ruime connectiebox met M20 in- en uitgang en toolless aansluitklemmen. Geen gedoe meer met aparte aftakdozen op de muur. Door de M20 eindstop te vervangen door een extra wartel (ref. EV2M20) is het toestel eveneens geschikt voor doorvoerbedrading! Met de toolless schroeven met richthoek aanduiding kan Evolve 2 eenvoudig gericht worden. Verschillende toebehoren voor grond- of paalmontage zijn beschikbaar alsook verschillende symmetrische/asymmetrische lenzen. 5 jaar garantie. Op aanvraag leverbaar met dimbare driver 1-10V/DALI. | Evolve 2 est le successeur du célèbre projecteur Evolve et la référence parmi les projecteurs LED en raison de sa haute qualité, de sa durabilité et de sa facilité d'utilisation. Evolve 2 est équipé de puces Lumileds SMD3030 avec une efficacité allant jusqu'à 150lm/W à 4000K et une durée de vie L90 >60.000h. Le boîtier en aluminium IP66, adapté aux environnements corrosifs et au sel de mer, avec revêtement Interpon, équipé en standard de vis L316, d'un verre de sécurité matte et d'un réflecteur interne de 120°. Les LED sont pilotées par un driver interne de qualité, doublement isolé et sans scintillement. À l'arrière, l'Evolve 2 est équipé d'une boîte de connexion spacieuse avec des bornes sans outil et un entrée et sortie M20. Plus besoin de s'embêter avec des boîtes de jonction séparées sur le mur. En remplaçant l'embout M20 par un presse-étoupe supplémentaire (réf. EV2M20), l'unité peut également être câblée pour câblage traversant! Grâce aux vis sans outil avec signe directionnel, Evolve 2 peut être facilement aligné. Accessoires divers pour le montage au sol ou sur poteau sont disponibles, ainsi que différentes lentilles symétriques/asymétriques. Garantie de 5 ans. Sur demande, disponible avec un driver dimmable 1-10V/DALI. | Evolve 2 is the successor of the popular Evolve floodlight and the reference among LED floodlights because of its high quality, durability and ease of use. Evolve 2 is equipped with Lumileds SMD3030 chips with an efficiency up to 150lm/W at 4000K and a lifetime L90 >60.000h. The aluminum IP66 housing, suitable for corrosive environments and sea salt, is Interpon coated and standard equipped with L316 screws, a frosted safety glass and an internal 120° reflector. The LEDs are driven by an internal double-insulated and flicker-free quality driver. At the rear Evolve 2 is equipped with a spacious connection box with M20 input and output and toolless connection terminals. No more hassle with separate junction boxes on the wall. By replacing the M20 end cap with an extra cable gland (ref. EV2M20) the unit is also suitable for through-wiring! With the toolless screws with directional angle indication, Evolve 2 can be easily oriented. Various accessories for ground or pole mounting are available as well as different symmetrical/asymmetrical lenses. 5-year warranty. On request available with dimmable driver 1-10V/DALI. | https://integratech.be/nl/producten/led-stralers/evolve-2 | https://integratech.be/fr/produits/projecteurs-led/evolve-2 | https://www.integratech.be/integratech-catalog/floodlight-evolve-2-25w-4000k-zwart-120/ | https://www.integratech.be/downloads/datasheets/EV25B1204DA-nl.pdf | https://www.integratech.be/downloads/datasheets/EV25B1204DA-fr.pdf | https://www.integratech.be/downloads/datasheets/EV25B1204-eng.pdf | https://www.integratech.be/downloads/photometric-data/evolve2.zip | https://www.integratech.be/downloads/pics/EV25B1203.jpg | https://www.integratech.be/downloads/pics/maatschetsen\EV25-Dimensions.jpg | 08 | smd3030 | Lumileds | -30~+45 | 220~240 | TRUE | TRUE | FALSE | 5 | inclusief driver (intern) | TRUE | 50 85 98 100 108 | black | 3 | DALI | > 60.000 | L90 | TRUE |  |  |  | 1
LED stralers | Courant I | A | TBHFL | Evolve toebehoren | EV2M20 | Wartel vernikkeld M20 IP68 8-12mm Evolve2 | Presse-étoupe nickelé IP68 M20 8-12mm Evolve2 | Cable gland nickel-plated IP68 M20 8-12mm Evolve2 | st | 4.71 |  |  | 5420076288846 | 9405 99 00 90 | EC002557 | Yes | 3 |  |  |  |  | 0.03 | 28 | 22 | 22 | 22 | [6 empty] | IP68 | [5 empty] | Extra wartel voor doorvoerbedrading Evolve2. Geschikt voor kabeldikte tot 12mm. Wartel vernikkeld messing CuZn39Pb3, schroefdraadmaat M20, nylon klemgedeelte, O-ring van siliconen. Beschermingsklasse: IP68-10 waterdicht, bedrijfstemperatuur: -20°C tot +80°C. Zoutbestendig, bestand tegen zuren en alcohol, vet en algemene oplosmiddelen. Alternatief artikel OBO 2086030. | Presse-étoupe supplémentaire pour câblage traversant Evolve2. Convient pour câble jusqu'à 12 mm. Presse-étoupe en laiton nickelé CuZn39Pb3, filetage M20, pièce de serrage en nylon, joint torique en silicone. Classe de protection : étanche IP68-10, température de fonctionnement : -20°C à +80°C. Résistant au sel, aux acides et à l'alcool, aux graisses et aux solvants généraux. Article alternatif OBO 2086030. | Additional cable gland for throught wiring Evolve2. Suitable for cable up to 12mm. Nickel-plated brass CuZn39Pb3, thread size M20, nylon clamping part, silicone O-ring. Protection class: IP68-10 waterproof, operating temperature: -20°C to +80°C. Salt resistant, resistant to acids and alcohol, grease and general solvents. Alternative article OBO 2086030. | https://integratech.be/nl/producten/led-stralers/evolve-2 | https://integratech.be/fr/produits/projecteurs-led/evolve-2 | https://www.integratech.be/en/led-emitter-floodlight/accessories/ | https://www.integratech.be/downloads/datasheets/EV2M20-nl.pdf | https://www.integratech.be/downloads/datasheets/EV2M20-fr.pdf | https://www.integratech.be/downloads/datasheets/FLSPIKE-B-eng.pdf | https://www.integratech.be/downloads/photometric-data/evolve2.zip | https://www.integratech.be/downloads/pics/EV2M20.jpg | https://www.integratech.be/downloads/pics/maatschetsen\EV2M20-maatschets.jpg | [5 empty] | FALSE | FALSE | FALSE | 5 |  | FALSE |  | silver |  |  | - |  | TRUE |  |  |  | 1
LED stralers | Courant I | B |  | Evolve projectoren | EV45B1203 | Evolve2 45W 3000K 120gr zwart ENEC | Evolve2 45W 3000K 120gr noir ENEC | Evolve2 45W 3000K 120gr black ENEC | st | 196.99 | 6115 | 140 | 5420076283674 | 9405 42 10 00 | EC001744 | Yes | 3 | 0.01 | 4.6 |  |  | 2.88 | 244 | 69 | 347 |  |  | 285 | 105 | 375 | 4 | 96 | IP66 | 0,98 | 82 | 45 | 3000 | 120 | Evolve 2 is de opvolger van de populaire Evolve straler en de referentie onder de led stralers vanwege zijn hoge kwaliteit, duurzaamheid en gebruiksgemak. Evolve 2 is uitgerust met Lumileds SMD3030 chips met een efficiëntie tot 150lm/W bij 4000K en een levensduur L90 >60.000u . De aluminium IP66 behuiing, geschikt voor corrosieve omgevingen en zeezout, is voorzien van een Interpon coating en standaard voorzien van L316 schroeven, een mat veiligheidsglas en een interne 120° reflector. De leds worden aangestuurd door een interne dubbel geïsoleerde en flickervrije kwaliteitsdriver. Evolve 2 is aan de achterzijde voorzien van een ruime connectiebox met M20 in- en uitgang en toolless aansluitklemmen. Geen gedoe meer met aparte aftakdozen op de muur. Door de M20 eindstop te vervangen door een extra wartel (ref. EV2M20) is het toestel eveneens geschikt voor doorvoerbedrading! Met de toolless schroeven met richthoek aanduiding kan Evolve 2 eenvoudig gericht worden. Verschillende toebehoren voor grond- of paalmontage zijn beschikbaar alsook verschillende symmetrische/asymmetrische lenzen. 5 jaar garantie. Op aanvraag leverbaar met dimbare driver 1-10V/DALI. | Evolve 2 est le successeur du célèbre projecteur Evolve et la référence parmi les projecteurs LED en raison de sa haute qualité, de sa durabilité et de sa facilité d'utilisation. Evolve 2 est équipé de puces Lumileds SMD3030 avec une efficacité allant jusqu'à 150lm/W à 4000K et une durée de vie L90 >60.000h. Le boîtier en aluminium IP66, adapté aux environnements corrosifs et au sel de mer, avec revêtement Interpon, équipé en standard de vis L316, d'un verre de sécurité matte et d'un réflecteur interne de 120°. Les LED sont pilotées par un driver interne de qualité, doublement isolé et sans scintillement. À l'arrière, l'Evolve 2 est équipé d'une boîte de connexion spacieuse avec des bornes sans outil et un entrée et sortie M20. Plus besoin de s'embêter avec des boîtes de jonction séparées sur le mur. En remplaçant l'embout M20 par un presse-étoupe supplémentaire (réf. EV2M20), l'unité peut également être câblée pour câblage traversant! Grâce aux vis sans outil avec signe directionnel, Evolve 2 peut être facilement aligné. Accessoires divers pour le montage au sol ou sur poteau sont disponibles, ainsi que différentes lentilles symétriques/asymétriques. Garantie de 5 ans. Sur demande, disponible avec un driver dimmable 1-10V/DALI. | Evolve 2 is the successor of the popular Evolve floodlight and the reference among LED floodlights because of its high quality, durability and ease of use. Evolve 2 is equipped with Lumileds SMD3030 chips with an efficiency up to 150lm/W at 4000K and a lifetime L90 >60.000h. The aluminum IP66 housing, suitable for corrosive environments and sea salt, is Interpon coated and standard equipped with L316 screws, a frosted safety glass and an internal 120° reflector. The LEDs are driven by an internal double-insulated and flicker-free quality driver. At the rear Evolve 2 is equipped with a spacious connection box with M20 input and output and toolless connection terminals. No more hassle with separate junction boxes on the wall. By replacing the M20 end cap with an extra cable gland (ref. EV2M20) the unit is also suitable for through-wiring! With the toolless screws with directional angle indication, Evolve 2 can be easily oriented. Various accessories for ground or pole mounting are available as well as different symmetrical/asymmetrical lenses. 5-year warranty. On request available with dimmable driver 1-10V/DALI. | https://integratech.be/nl/producten/led-stralers/evolve-2 | https://integratech.be/fr/produits/projecteurs-led/evolve-2 | https://www.integratech.be/integratech-catalog/floodlight-evolve-2-45w-3000k-zwart-120/ | https://www.integratech.be/downloads/datasheets/EV45B1203-nl.pdf | https://www.integratech.be/downloads/datasheets/EV45B1203-fr.pdf | https://www.integratech.be/downloads/datasheets/EV45B1203-eng.pdf | https://www.integratech.be/downloads/photometric-data/evolve2.zip | https://www.integratech.be/downloads/pics/EV45B1203.jpg | https://www.integratech.be/downloads/pics/maatschetsen\EV45-Dimensions.jpg | 08 | smd3030 | Lumileds | -30~+45 | 220~240 | TRUE | TRUE | FALSE | 5 | inclusief driver (intern) | TRUE | 50 85 98 100 108 | black | 3 | no | > 60.000 | L90 | TRUE |  |  |  | 1
LED stralers | On order | B |  | Evolve projectoren | EV45B1203110V | Evolve2 45W 3000K 120gr zwart 1-10V ENEC | Evolve2 45W 3000K 120gr noir ENEC | Evolve2 45W 3000K 120gr black ENEC | st | 246.14 | 6115 | 140 | 5420076284251 | 9405 42 10 00 | EC001744 | No | 90 | 0.01 | 4.6 |  |  | 2.88 | 244 | 69 | 347 |  |  | 285 | 105 | 375 | 4 | 96 | IP66 | 0,98 | 82 | 45 | 3000 | 120 | Evolve 2 is de opvolger van de populaire Evolve straler en de referentie onder de led stralers vanwege zijn hoge kwaliteit, duurzaamheid en gebruiksgemak. Evolve 2 is uitgerust met Lumileds SMD3030 chips met een efficiëntie tot 150lm/W bij 4000K en een levensduur L90 >60.000u . De aluminium IP66 behuizing, geschikt voor corrosieve omgevingen en zeezout, is voorzien van een Interpon coating en standaard voorzien van L316 schroeven, een mat veiligheidsglas en een interne 120° reflector. De leds worden aangestuurd door een interne dubbel geïsoleerde en flickervrije kwaliteitsdriver. Evolve 2 is aan de achterzijde voorzien van een ruime connectiebox met M20 in- en uitgang en toolless aansluitklemmen. Geen gedoe meer met aparte aftakdozen op de muur. Door de M20 eindstop te vervangen door een extra wartel (ref. EV2M20) is het toestel eveneens geschikt voor doorvoerbedrading! Met de toolless schroeven met richthoek aanduiding kan Evolve 2 eenvoudig gericht worden. Verschillende toebehoren voor grond- of paalmontage zijn beschikbaar alsook verschillende symmetrische/asymmetrische lenzen. 5 jaar garantie. Op aanvraag leverbaar met dimbare driver 1-10V/DALI. | Evolve 2 est le successeur du célèbre projecteur Evolve et la référence parmi les projecteurs LED en raison de sa haute qualité, de sa durabilité et de sa facilité d'utilisation. Evolve 2 est équipé de puces Lumileds SMD3030 avec une efficacité allant jusqu'à 150lm/W à 4000K et une durée de vie L90 >60.000h. Le boîtier en aluminium IP66, adapté aux environnements corrosifs et au sel de mer, avec revêtement Interpon, équipé en standard de vis L316, d'un verre de sécurité matte et d'un réflecteur interne de 120°. Les LED sont pilotées par un driver interne de qualité, doublement isolé et sans scintillement. À l'arrière, l'Evolve 2 est équipé d'une boîte de connexion spacieuse avec des bornes sans outil et un entrée et sortie M20. Plus besoin de s'embêter avec des boîtes de jonction séparées sur le mur. En remplaçant l'embout M20 par un presse-étoupe supplémentaire (réf. EV2M20), l'unité peut également être câblée pour câblage traversant! Grâce aux vis sans outil avec signe directionnel, Evolve 2 peut être facilement aligné. Accessoires divers pour le montage au sol ou sur poteau sont disponibles, ainsi que différentes lentilles symétriques/asymétriques. Garantie de 5 ans. Sur demande, disponible avec un driver dimmable 1-10V/DALI. | Evolve 2 is the successor of the popular Evolve floodlight and the reference among LED floodlights because of its high quality, durability and ease of use. Evolve 2 is equipped with Lumileds SMD3030 chips with an efficiency up to 150lm/W at 4000K and a lifetime L90 >60.000h. The aluminum IP66 housing, suitable for corrosive environments and sea salt, is Interpon coated and standard equipped with L316 screws, a frosted safety glass and an internal 120° reflector. The LEDs are driven by an internal double-insulated and flicker-free quality driver. At the rear Evolve 2 is equipped with a spacious connection box with M20 input and output and toolless connection terminals. No more hassle with separate junction boxes on the wall. By replacing the M20 end cap with an extra cable gland (ref. EV2M20) the unit is also suitable for through-wiring! With the toolless screws with directional angle indication, Evolve 2 can be easily oriented. Various accessories for ground or pole mounting are available as well as different symmetrical/asymmetrical lenses. 5-year warranty. On request available with dimmable driver 1-10V/DALI. | https://integratech.be/nl/producten/led-stralers/evolve-2 | https://integratech.be/fr/produits/projecteurs-led/evolve-2 | https://www.integratech.be/integratech-catalog/floodlight-evolve-2-45w-3000k-zwart-120/ | https://www.integratech.be/downloads/datasheets/EV45B1203110V-nl.pdf | https://www.integratech.be/downloads/datasheets/EV45B1203110V-fr.pdf | https://www.integratech.be/downloads/datasheets/EV45B1203-eng.pdf | https://www.integratech.be/downloads/photometric-data/evolve2.zip | https://www.integratech.be/downloads/pics/EV45B1203.jpg | https://www.integratech.be/downloads/pics/maatschetsen\EV45-Dimensions.jpg | 08 | smd3030 | Lumileds | -30~+45 | 220~240 | TRUE | TRUE | FALSE | 5 | inclusief driver (intern) | TRUE | 50 85 98 100 108 | black | 3 | 1-10V | > 60.000 | L90 | TRUE |  |  |  | 1
LED stralers | On order | B |  | Evolve projectoren | EV45B1203DA | Evolve2 45W 3000K 120gr zwart DALI ENEC | Evolve2 45W 3000K 120gr noir DALI ENEC | Evolve2 45W 3000K 120gr black DALI ENEC | st | 271.85 | 6115 | 140 | 5420076284237 | 9405 42 10 00 | EC001744 | No | 90 | 0.01 | 4.6 |  |  | 2.88 | 244 | 69 | 347 |  |  | 285 | 105 | 375 | 4 | 96 | IP66 | 0,98 | 82 | 45 | 3000 | 120 | Evolve 2 is de opvolger van de populaire Evolve straler en de referentie onder de led stralers vanwege zijn hoge kwaliteit, duurzaamheid en gebruiksgemak. Evolve 2 is uitgerust met Lumileds SMD3030 chips met een efficiëntie tot 150lm/W bij 4000K en een levensduur L90 >60.000u . De aluminium IP66 behuizing, geschikt voor corrosieve omgevingen en zeezout, is voorzien van een Interpon coating en standaard voorzien van L316 schroeven, een mat veiligheidsglas en een interne 120° reflector. De leds worden aangestuurd door een interne dubbel geïsoleerde en flickervrije kwaliteitsdriver. Evolve 2 is aan de achterzijde voorzien van een ruime connectiebox met M20 in- en uitgang en toolless aansluitklemmen. Geen gedoe meer met aparte aftakdozen op de muur. Door de M20 eindstop te vervangen door een extra wartel (ref. EV2M20) is het toestel eveneens geschikt voor doorvoerbedrading! Met de toolless schroeven met richthoek aanduiding kan Evolve 2 eenvoudig gericht worden. Verschillende toebehoren voor grond- of paalmontage zijn beschikbaar alsook verschillende symmetrische/asymmetrische lenzen. 5 jaar garantie. Op aanvraag leverbaar met dimbare driver 1-10V/DALI. | Evolve 2 est le successeur du célèbre projecteur Evolve et la référence parmi les projecteurs LED en raison de sa haute qualité, de sa durabilité et de sa facilité d'utilisation. Evolve 2 est équipé de puces Lumileds SMD3030 avec une efficacité allant jusqu'à 150lm/W à 4000K et une durée de vie L90 >60.000h. Le boîtier en aluminium IP66, adapté aux environnements corrosifs et au sel de mer, avec revêtement Interpon, équipé en standard de vis L316, d'un verre de sécurité matte et d'un réflecteur interne de 120°. Les LED sont pilotées par un driver interne de qualité, doublement isolé et sans scintillement. À l'arrière, l'Evolve 2 est équipé d'une boîte de connexion spacieuse avec des bornes sans outil et un entrée et sortie M20. Plus besoin de s'embêter avec des boîtes de jonction séparées sur le mur. En remplaçant l'embout M20 par un presse-étoupe supplémentaire (réf. EV2M20), l'unité peut également être câblée pour câblage traversant! Grâce aux vis sans outil avec signe directionnel, Evolve 2 peut être facilement aligné. Accessoires divers pour le montage au sol ou sur poteau sont disponibles, ainsi que différentes lentilles symétriques/asymétriques. Garantie de 5 ans. Sur demande, disponible avec un driver dimmable 1-10V/DALI. | Evolve 2 is the successor of the popular Evolve floodlight and the reference among LED floodlights because of its high quality, durability and ease of use. Evolve 2 is equipped with Lumileds SMD3030 chips with an efficiency up to 150lm/W at 4000K and a lifetime L90 >60.000h. The aluminum IP66 housing, suitable for corrosive environments and sea salt, is Interpon coated and standard equipped with L316 screws, a frosted safety glass and an internal 120° reflector. The LEDs are driven by an internal double-insulated and flicker-free quality driver. At the rear Evolve 2 is equipped with a spacious connection box with M20 input and output and toolless connection terminals. No more hassle with separate junction boxes on the wall. By replacing the M20 end cap with an extra cable gland (ref. EV2M20) the unit is also suitable for through-wiring! With the toolless screws with directional angle indication, Evolve 2 can be easily oriented. Various accessories for ground or pole mounting are available as well as different symmetrical/asymmetrical lenses. 5-year warranty. On request available with dimmable driver 1-10V/DALI. | https://integratech.be/nl/producten/led-stralers/evolve-2 | https://integratech.be/fr/produits/projecteurs-led/evolve-2 | https://www.integratech.be/integratech-catalog/floodlight-evolve-2-45w-3000k-zwart-120/ | https://www.integratech.be/downloads/datasheets/EV45B1203DA-nl.pdf | https://www.integratech.be/downloads/datasheets/EV45B1203DA-fr.pdf | https://www.integratech.be/downloads/datasheets/EV45B1203-eng.pdf | https://www.integratech.be/downloads/photometric-data/evolve2.zip | https://www.integratech.be/downloads/pics/EV45B1203.jpg | https://www.integratech.be/downloads/pics/maatschetsen\EV45-Dimensions.jpg | 08 | smd3030 | Lumileds | -30~+45 | 220~240 | TRUE | TRUE | FALSE | 5 | inclusief driver (intern) | TRUE | 50 85 98 100 108 | black | 3 | DALI | > 60.000 | L90 | TRUE |  |  |  | 1
LED stralers | Courant I | B |  | Evolve projectoren | EV45B1204 | Evolve2 45W 4000K 120gr zwart ENEC | Evolve2 45W 4000K 120gr noir ENEC | Evolve2 45W 4000K 120gr black ENEC | st | 196.99 | 6378 | 145 | 5420076283681 | 9405 42 10 00 | EC001744 | Yes | 3 | 0.01 | 4.6 |  |  | 2.88 | 244 | 69 | 347 |  |  | 285 | 105 | 375 | 4 | 96 | IP66 | 0,98 | 82 | 45 | 4000 | 120 | Evolve 2 is de opvolger van de populaire Evolve straler en de referentie onder de led stralers vanwege zijn hoge kwaliteit, duurzaamheid en gebruiksgemak. Evolve 2 is uitgerust met Lumileds SMD3030 chips met een efficiëntie tot 150lm/W bij 4000K en een levensduur L90 >60.000u . De aluminium IP66 behuizing, geschikt voor corrosieve omgevingen en zeezout, is voorzien van een Interpon coating en standaard voorzien van L316 schroeven, een mat veiligheidsglas en een interne 120° reflector. De leds worden aangestuurd door een interne dubbel geïsoleerde en flickervrije kwaliteitsdriver. Evolve 2 is aan de achterzijde voorzien van een ruime connectiebox met M20 in- en uitgang en toolless aansluitklemmen. Geen gedoe meer met aparte aftakdozen op de muur. Door de M20 eindstop te vervangen door een extra wartel (ref. EV2M20) is het toestel eveneens geschikt voor doorvoerbedrading! Met de toolless schroeven met richthoek aanduiding kan Evolve 2 eenvoudig gericht worden. Verschillende toebehoren voor grond- of paalmontage zijn beschikbaar alsook verschillende symmetrische/asymmetrische lenzen. 5 jaar garantie. Op aanvraag leverbaar met dimbare driver 1-10V/DALI. | Evolve 2 est le successeur du célèbre projecteur Evolve et la référence parmi les projecteurs LED en raison de sa haute qualité, de sa durabilité et de sa facilité d'utilisation. Evolve 2 est équipé de puces Lumileds SMD3030 avec une efficacité allant jusqu'à 150lm/W à 4000K et une durée de vie L90 >60.000h. Le boîtier en aluminium IP66, adapté aux environnements corrosifs et au sel de mer, avec revêtement Interpon, équipé en standard de vis L316, d'un verre de sécurité matte et d'un réflecteur interne de 120°. Les LED sont pilotées par un driver interne de qualité, doublement isolé et sans scintillement. À l'arrière, l'Evolve 2 est équipé d'une boîte de connexion spacieuse avec des bornes sans outil et un entrée et sortie M20. Plus besoin de s'embêter avec des boîtes de jonction séparées sur le mur. En remplaçant l'embout M20 par un presse-étoupe supplémentaire (réf. EV2M20), l'unité peut également être câblée pour câblage traversant! Grâce aux vis sans outil avec signe directionnel, Evolve 2 peut être facilement aligné. Accessoires divers pour le montage au sol ou sur poteau sont disponibles, ainsi que différentes lentilles symétriques/asymétriques. Garantie de 5 ans. Sur demande, disponible avec un driver dimmable 1-10V/DALI. | Evolve 2 is the successor of the popular Evolve floodlight and the reference among LED floodlights because of its high quality, durability and ease of use. Evolve 2 is equipped with Lumileds SMD3030 chips with an efficiency up to 150lm/W at 4000K and a lifetime L90 >60.000h. The aluminum IP66 housing, suitable for corrosive environments and sea salt, is Interpon coated and standard equipped with L316 screws, a frosted safety glass and an internal 120° reflector. The LEDs are driven by an internal double-insulated and flicker-free quality driver. At the rear Evolve 2 is equipped with a spacious connection box with M20 input and output and toolless connection terminals. No more hassle with separate junction boxes on the wall. By replacing the M20 end cap with an extra cable gland (ref. EV2M20) the unit is also suitable for through-wiring! With the toolless screws with directional angle indication, Evolve 2 can be easily oriented. Various accessories for ground or pole mounting are available as well as different symmetrical/asymmetrical lenses. 5-year warranty. On request available with dimmable driver 1-10V/DALI. | https://integratech.be/nl/producten/led-stralers/evolve-2 | https://integratech.be/fr/produits/projecteurs-led/evolve-2 | https://www.integratech.be/integratech-catalog/floodlight-evolve-2-45w-4000k-zwart-120/ | https://www.integratech.be/downloads/datasheets/EV45B1204-nl.pdf | https://www.integratech.be/downloads/datasheets/EV45B1204-fr.pdf | https://www.integratech.be/downloads/datasheets/EV45B1204-eng.pdf | https://www.integratech.be/downloads/photometric-data/evolve2.zip | https://www.integratech.be/downloads/pics/EV45B1203.jpg | https://www.integratech.be/downloads/pics/maatschetsen\EV45-Dimensions.jpg | 08 | smd3030 | Lumileds | -30~+45 | 220~240 | TRUE | TRUE | FALSE | 5 | inclusief driver (intern) | TRUE | 50 85 98 100 108 | black | 3 | no | > 60.000 | L90 | TRUE |  |  |  | 1
LED stralers | On order | B |  | Evolve projectoren | EV45B1204110V | Evolve2 45W 4000K 120gr zwart 1-10V ENEC | Evolve2 45W 4000K 120gr noir ENEC | Evolve2 45W 4000K 120gr black ENEC | st | 246.14 | 6378 | 145 | 5420076284268 | 9405 42 10 00 | EC001744 | No | 90 | 0.01 | 4.6 |  |  | 2.88 | 244 | 69 | 347 |  |  | 285 | 105 | 375 | 4 | 96 | IP66 | 0,98 | 82 | 45 | 4000 | 120 | Evolve 2 is de opvolger van de populaire Evolve straler en de referentie onder de led stralers vanwege zijn hoge kwaliteit, duurzaamheid en gebruiksgemak. Evolve 2 is uitgerust met Lumileds SMD3030 chips met een efficiëntie tot 150lm/W bij 4000K en een levensduur L90 >60.000u . De aluminium IP66 behuizing, geschikt voor corrosieve omgevingen en zeezout, is voorzien van een Interpon coating en standaard voorzien van L316 schroeven, een mat veiligheidsglas en een interne 120° reflector. De leds worden aangestuurd door een interne dubbel geïsoleerde en flickervrije kwaliteitsdriver. Evolve 2 is aan de achterzijde voorzien van een ruime connectiebox met M20 in- en uitgang en toolless aansluitklemmen. Geen gedoe meer met aparte aftakdozen op de muur. Door de M20 eindstop te vervangen door een extra wartel (ref. EV2M20) is het toestel eveneens geschikt voor doorvoerbedrading! Met de toolless schroeven met richthoek aanduiding kan Evolve 2 eenvoudig gericht worden. Verschillende toebehoren voor grond- of paalmontage zijn beschikbaar alsook verschillende symmetrische/asymmetrische lenzen. 5 jaar garantie. Op aanvraag leverbaar met dimbare driver 1-10V/DALI. | Evolve 2 est le successeur du célèbre projecteur Evolve et la référence parmi les projecteurs LED en raison de sa haute qualité, de sa durabilité et de sa facilité d'utilisation. Evolve 2 est équipé de puces Lumileds SMD3030 avec une efficacité allant jusqu'à 150lm/W à 4000K et une durée de vie L90 >60.000h. Le boîtier en aluminium IP66, adapté aux environnements corrosifs et au sel de mer, avec revêtement Interpon, équipé en standard de vis L316, d'un verre de sécurité matte et d'un réflecteur interne de 120°. Les LED sont pilotées par un driver interne de qualité, doublement isolé et sans scintillement. À l'arrière, l'Evolve 2 est équipé d'une boîte de connexion spacieuse avec des bornes sans outil et un entrée et sortie M20. Plus besoin de s'embêter avec des boîtes de jonction séparées sur le mur. En remplaçant l'embout M20 par un presse-étoupe supplémentaire (réf. EV2M20), l'unité peut également être câblée pour câblage traversant! Grâce aux vis sans outil avec signe directionnel, Evolve 2 peut être facilement aligné. Accessoires divers pour le montage au sol ou sur poteau sont disponibles, ainsi que différentes lentilles symétriques/asymétriques. Garantie de 5 ans. Sur demande, disponible avec un driver dimmable 1-10V/DALI. | Evolve 2 is the successor of the popular Evolve floodlight and the reference among LED floodlights because of its high quality, durability and ease of use. Evolve 2 is equipped with Lumileds SMD3030 chips with an efficiency up to 150lm/W at 4000K and a lifetime L90 >60.000h. The aluminum IP66 housing, suitable for corrosive environments and sea salt, is Interpon coated and standard equipped with L316 screws, a frosted safety glass and an internal 120° reflector. The LEDs are driven by an internal double-insulated and flicker-free quality driver. At the rear Evolve 2 is equipped with a spacious connection box with M20 input and output and toolless connection terminals. No more hassle with separate junction boxes on the wall. By replacing the M20 end cap with an extra cable gland (ref. EV2M20) the unit is also suitable for through-wiring! With the toolless screws with directional angle indication, Evolve 2 can be easily oriented. Various accessories for ground or pole mounting are available as well as different symmetrical/asymmetrical lenses. 5-year warranty. On request available with dimmable driver 1-10V/DALI. | https://integratech.be/nl/producten/led-stralers/evolve-2 | https://integratech.be/fr/produits/projecteurs-led/evolve-2 | https://www.integratech.be/integratech-catalog/floodlight-evolve-2-45w-4000k-zwart-120/ | https://www.integratech.be/downloads/datasheets/EV45B1204110V-nl.pdf | https://www.integratech.be/downloads/datasheets/EV45B1204110V-fr.pdf | https://www.integratech.be/downloads/datasheets/EV45B1204-eng.pdf | https://www.integratech.be/downloads/photometric-data/evolve2.zip | https://www.integratech.be/downloads/pics/EV45B1203.jpg | https://www.integratech.be/downloads/pics/maatschetsen\EV45-Dimensions.jpg | 08 | smd3030 | Lumileds | -30~+45 | 220~240 | TRUE | TRUE | FALSE | 5 | inclusief driver (intern) | TRUE | 50 85 98 100 108 | black | 3 | 1-10V | > 60.000 | L90 | TRUE |  |  |  | 1
LED stralers | On order | B |  | Evolve projectoren | EV45B1204DA | Evolve2 45W 4000K 120gr zwart DALI ENEC | Evolve2 45W 4000K 120gr noir DALI ENEC | Evolve2 45W 4000K 120gr black DALI ENEC | st | 271.85 | 6378 | 145 | 5420076284244 | 9405 42 10 00 | EC001744 | No | 90 | 0.01 | 4.6 |  |  | 2.88 | 244 | 69 | 347 |  |  | 285 | 105 | 375 | 4 | 96 | IP66 | 0,98 | 82 | 45 | 4000 | 120 | Evolve 2 is de opvolger van de populaire Evolve straler en de referentie onder de led stralers vanwege zijn hoge kwaliteit, duurzaamheid en gebruiksgemak. Evolve 2 is uitgerust met Lumileds SMD3030 chips met een efficiëntie tot 150lm/W bij 4000K en een levensduur L90 >60.000u . De aluminium IP66 behuizing, geschikt voor corrosieve omgevingen en zeezout, is voorzien van een Interpon coating en standaard voorzien van L316 schroeven, een mat veiligheidsglas en een interne 120° reflector. De leds worden aangestuurd door een interne dubbel geïsoleerde en flickervrije kwaliteitsdriver. Evolve 2 is aan de achterzijde voorzien van een ruime connectiebox met M20 in- en uitgang en toolless aansluitklemmen. Geen gedoe meer met aparte aftakdozen op de muur. Door de M20 eindstop te vervangen door een extra wartel (ref. EV2M20) is het toestel eveneens geschikt voor doorvoerbedrading! Met de toolless schroeven met richthoek aanduiding kan Evolve 2 eenvoudig gericht worden. Verschillende toebehoren voor grond- of paalmontage zijn beschikbaar alsook verschillende symmetrische/asymmetrische lenzen. 5 jaar garantie. Op aanvraag leverbaar met dimbare driver 1-10V/DALI. | Evolve 2 est le successeur du célèbre projecteur Evolve et la référence parmi les projecteurs LED en raison de sa haute qualité, de sa durabilité et de sa facilité d'utilisation. Evolve 2 est équipé de puces Lumileds SMD3030 avec une efficacité allant jusqu'à 150lm/W à 4000K et une durée de vie L90 >60.000h. Le boîtier en aluminium IP66, adapté aux environnements corrosifs et au sel de mer, avec revêtement Interpon, équipé en standard de vis L316, d'un verre de sécurité matte et d'un réflecteur interne de 120°. Les LED sont pilotées par un driver interne de qualité, doublement isolé et sans scintillement. À l'arrière, l'Evolve 2 est équipé d'une boîte de connexion spacieuse avec des bornes sans outil et un entrée et sortie M20. Plus besoin de s'embêter avec des boîtes de jonction séparées sur le mur. En remplaçant l'embout M20 par un presse-étoupe supplémentaire (réf. EV2M20), l'unité peut également être câblée pour câblage traversant! Grâce aux vis sans outil avec signe directionnel, Evolve 2 peut être facilement aligné. Accessoires divers pour le montage au sol ou sur poteau sont disponibles, ainsi que différentes lentilles symétriques/asymétriques. Garantie de 5 ans. Sur demande, disponible avec un driver dimmable 1-10V/DALI. | Evolve 2 is the successor of the popular Evolve floodlight and the reference among LED floodlights because of its high quality, durability and ease of use. Evolve 2 is equipped with Lumileds SMD3030 chips with an efficiency up to 150lm/W at 4000K and a lifetime L90 >60.000h. The aluminum IP66 housing, suitable for corrosive environments and sea salt, is Interpon coated and standard equipped with L316 screws, a frosted safety glass and an internal 120° reflector. The LEDs are driven by an internal double-insulated and flicker-free quality driver. At the rear Evolve 2 is equipped with a spacious connection box with M20 input and output and toolless connection terminals. No more hassle with separate junction boxes on the wall. By replacing the M20 end cap with an extra cable gland (ref. EV2M20) the unit is also suitable for through-wiring! With the toolless screws with directional angle indication, Evolve 2 can be easily oriented. Various accessories for ground or pole mounting are available as well as different symmetrical/asymmetrical lenses. 5-year warranty. On request available with dimmable driver 1-10V/DALI. | https://integratech.be/nl/producten/led-stralers/evolve-2 | https://integratech.be/fr/produits/projecteurs-led/evolve-2 | https://www.integratech.be/integratech-catalog/floodlight-evolve-2-45w-4000k-zwart-120/ | https://www.integratech.be/downloads/datasheets/EV45B1204DA-nl.pdf | https://www.integratech.be/downloads/datasheets/EV45B1204DA-fr.pdf | https://www.integratech.be/downloads/datasheets/EV45B1204-eng.pdf | https://www.integratech.be/downloads/photometric-data/evolve2.zip | https://www.integratech.be/downloads/pics/EV45B1203.jpg | https://www.integratech.be/downloads/pics/maatschetsen\EV45-Dimensions.jpg | 08 | smd3030 | Lumileds | -30~+45 | 220~240 | TRUE | TRUE | FALSE | 5 | inclusief driver (intern) | TRUE | 50 85 98 100 108 | black | 3 | DALI | > 60.000 | L90 | TRUE |  |  |  | 1
LED stralers | Courant I | B |  | Evolve projectoren | EV45B303 | Evolve2 45W 3000K 30gr zwart ENEC | Evolve2 45W 3000K 30gr noir ENEC | Evolve2 45W 3000K 30gr black ENEC | st | 220.63 | 5477 | 145 | 5420076284589 | 9405 42 10 00 | EC001744 | Yes | 3 | 0.01 | 4.6 |  |  | 2.88 | 244 | 69 | 347 |  |  | 285 | 105 | 375 | 4 | 96 | IP66 | 0,98 | 82 | 45 | 3000 | 30 | Evolve 2 is de opvolger van de populaire Evolve straler en de referentie onder de led stralers vanwege zijn hoge kwaliteit, duurzaamheid en gebruiksgemak. Evolve 2 is uitgerust met Lumileds SMD3030 chips met een efficiëntie tot 150lm/W bij 4000K en een levensduur L90 >60.000u . De aluminium IP66 behuizing, geschikt voor corrosieve omgevingen en zeezout, is voorzien van een Interpon coating en standaard voorzien van L316 schroeven, een mat veiligheidsglas en een interne 30° reflector. De leds worden aangestuurd door een interne dubbel geïsoleerde en flickervrije kwaliteitsdriver. Evolve 2 is aan de achterzijde voorzien van een ruime connectiebox met M20 in- en uitgang en toolless aansluitklemmen. Geen gedoe meer met aparte aftakdozen op de muur. Door de M20 eindstop te vervangen door een extra wartel (ref. EV2M20) is het toestel eveneens geschikt voor doorvoerbedrading! Met de toolless schroeven met richthoek aanduiding kan Evolve 2 eenvoudig gericht worden. Verschillende toebehoren voor grond- of paalmontage zijn beschikbaar alsook verschillende symmetrische/asymmetrische lenzen. 5 jaar garantie. Op aanvraag leverbaar met dimbare driver 1-10V/DALI. | Evolve 2 est le successeur du célèbre projecteur Evolve et la référence parmi les projecteurs LED en raison de sa haute qualité, de sa durabilité et de sa facilité d'utilisation. Evolve 2 est équipé de puces Lumileds SMD3030 avec une efficacité allant jusqu'à 150lm/W à 4000K et une durée de vie L90 >60.000h. Le boîtier en aluminium IP66, adapté aux environnements corrosifs et au sel de mer, avec revêtement Interpon, équipé en standard de vis L316, d'un verre de sécurité matte et d'un réflecteur interne de 30°. Les LED sont pilotées par un driver interne de qualité, doublement isolé et sans scintillement. À l'arrière, l'Evolve 2 est équipé d'une boîte de connexion spacieuse avec des bornes sans outil et un entrée et sortie M20. Plus besoin de s'embêter avec des boîtes de jonction séparées sur le mur. En remplaçant l'embout M20 par un presse-étoupe supplémentaire (réf. EV2M20), l'unité peut également être câblée pour câblage traversant! Grâce aux vis sans outil avec signe directionnel, Evolve 2 peut être facilement aligné. Accessoires divers pour le montage au sol ou sur poteau sont disponibles, ainsi que différentes lentilles symétriques/asymétriques. Garantie de 5 ans. Sur demande, disponible avec un driver dimmable 1-10V/DALI. | Evolve 2 is the successor of the popular Evolve floodlight and the reference among LED floodlights because of its high quality, durability and ease of use. Evolve 2 is equipped with Lumileds SMD3030 chips with an efficiency up to 150lm/W at 4000K and a lifetime L90 >60.000h. The aluminum IP66 housing, suitable for corrosive environments and sea salt, is Interpon coated and standard equipped with L316 screws, a frosted safety glass and an internal 30° reflector. The LEDs are driven by an internal double-insulated and flicker-free quality driver. At the rear Evolve 2 is equipped with a spacious connection box with M20 input and output and toolless connection terminals. No more hassle with separate junction boxes on the wall. By replacing the M20 end cap with an extra cable gland (ref. EV2M20) the unit is also suitable for through-wiring! With the toolless screws with directional angle indication, Evolve 2 can be easily oriented. Various accessories for ground or pole mounting are available as well as different symmetrical/asymmetrical lenses. 5-year warranty. On request available with dimmable driver 1-10V/DALI. | https://integratech.be/nl/producten/led-stralers/evolve-2 | https://integratech.be/fr/produits/projecteurs-led/evolve-2 | https://www.integratech.be/integratech-catalog/floodlight-evolve-2-45w-3000k-zwart-120/ | https://www.integratech.be/downloads/datasheets/EV45B303-nl.pdf | https://www.integratech.be/downloads/datasheets/EV45B303-fr.pdf | https://www.integratech.be/downloads/datasheets/EV45B1204-eng.pdf | https://www.integratech.be/downloads/photometric-data/evolve2.zip | https://www.integratech.be/downloads/pics/EV45B1203.jpg | https://www.integratech.be/downloads/pics/maatschetsen\EV45-Dimensions.jpg | 08 | smd3030 | Lumileds | -30~+45 | 220~240 | TRUE | TRUE | FALSE | 5 | inclusief driver (intern) | TRUE | 83 96 99 100 112 | black | 3 | no | > 60.000 | L90 | TRUE |  |  |  | 1
LED stralers | On order | B |  | Evolve projectoren | EV45B303110V | Evolve2 45W 3000K 30gr zwart 1-10V ENEC | Evolve2 45W 3000K 30gr noir 1-10V ENEC | Evolve2 45W 3000K 30gr black 1-10V ENEC | st | 263.54 | 5477 | 136 | 5420076284596 | 9405 42 10 00 | EC001744 | No | 90 | 0.01 | 4.6 |  |  | 2.88 | 244 | 69 | 347 |  |  | 285 | 105 | 375 | 4 | 96 | IP66 | 0,98 | 82 | 45 | 3000 | 30 | Evolve 2 is de opvolger van de populaire Evolve straler en de referentie onder de led stralers vanwege zijn hoge kwaliteit, duurzaamheid en gebruiksgemak. Evolve 2 is uitgerust met Lumileds SMD3030 chips met een efficiëntie tot 150lm/W bij 4000K en een levensduur L90 >60.000u . De aluminium IP66 behuizing, geschikt voor corrosieve omgevingen en zeezout, is voorzien van een Interpon coating en standaard voorzien van L316 schroeven, een mat veiligheidsglas en een interne 30° reflector. De leds worden aangestuurd door een interne dubbel geïsoleerde en flickervrije kwaliteitsdriver. Evolve 2 is aan de achterzijde voorzien van een ruime connectiebox met M20 in- en uitgang en toolless aansluitklemmen. Geen gedoe meer met aparte aftakdozen op de muur. Door de M20 eindstop te vervangen door een extra wartel (ref. EV2M20) is het toestel eveneens geschikt voor doorvoerbedrading! Met de toolless schroeven met richthoek aanduiding kan Evolve 2 eenvoudig gericht worden. Verschillende toebehoren voor grond- of paalmontage zijn beschikbaar alsook verschillende symmetrische/asymmetrische lenzen. 5 jaar garantie. Op aanvraag leverbaar met dimbare driver 1-10V/DALI. | Evolve 2 est le successeur du célèbre projecteur Evolve et la référence parmi les projecteurs LED en raison de sa haute qualité, de sa durabilité et de sa facilité d'utilisation. Evolve 2 est équipé de puces Lumileds SMD3030 avec une efficacité allant jusqu'à 150lm/W à 4000K et une durée de vie L90 >60.000h. Le boîtier en aluminium IP66, adapté aux environnements corrosifs et au sel de mer, avec revêtement Interpon, équipé en standard de vis L316, d'un verre de sécurité matte et d'un réflecteur interne de 30°. Les LED sont pilotées par un driver interne de qualité, doublement isolé et sans scintillement. À l'arrière, l'Evolve 2 est équipé d'une boîte de connexion spacieuse avec des bornes sans outil et un entrée et sortie M20. Plus besoin de s'embêter avec des boîtes de jonction séparées sur le mur. En remplaçant l'embout M20 par un presse-étoupe supplémentaire (réf. EV2M20), l'unité peut également être câblée pour câblage traversant! Grâce aux vis sans outil avec signe directionnel, Evolve 2 peut être facilement aligné. Accessoires divers pour le montage au sol ou sur poteau sont disponibles, ainsi que différentes lentilles symétriques/asymétriques. Garantie de 5 ans. Sur demande, disponible avec un driver dimmable 1-10V/DALI. | Evolve 2 is the successor of the popular Evolve floodlight and the reference among LED floodlights because of its high quality, durability and ease of use. Evolve 2 is equipped with Lumileds SMD3030 chips with an efficiency up to 150lm/W at 4000K and a lifetime L90 >60.000h. The aluminum IP66 housing, suitable for corrosive environments and sea salt, is Interpon coated and standard equipped with L316 screws, a frosted safety glass and an internal 30° reflector. The LEDs are driven by an internal double-insulated and flicker-free quality driver. At the rear Evolve 2 is equipped with a spacious connection box with M20 input and output and toolless connection terminals. No more hassle with separate junction boxes on the wall. By replacing the M20 end cap with an extra cable gland (ref. EV2M20) the unit is also suitable for through-wiring! With the toolless screws with directional angle indication, Evolve 2 can be easily oriented. Various accessories for ground or pole mounting are available as well as different symmetrical/asymmetrical lenses. 5-year warranty. On request available with dimmable driver 1-10V/DALI. | https://integratech.be/nl/producten/led-stralers/evolve-2 | https://integratech.be/fr/produits/projecteurs-led/evolve-2 | https://www.integratech.be/integratech-catalog/floodlight-evolve-2-45w-3000k-zwart-120/ | https://www.integratech.be/downloads/datasheets/EV45B303110V-nl.pdf | https://www.integratech.be/downloads/datasheets/EV45B303110V-fr.pdf | https://www.integratech.be/downloads/datasheets/EV45B1204-eng.pdf | https://www.integratech.be/downloads/photometric-data/evolve2.zip | https://www.integratech.be/downloads/pics/EV45B1203.jpg | https://www.integratech.be/downloads/pics/maatschetsen\EV45-Dimensions.jpg | 08 | smd3030 | Lumileds | -30~+45 | 220~240 | TRUE | TRUE | FALSE | 5 | inclusief driver (intern) | TRUE | 83 96 99 100 112 | black | 3 | 1-10V | > 60.000 | L90 | TRUE |  |  |  | 1
LED stralers | On order | B |  | Evolve projectoren | EV45B303DA | Evolve2 45W 3000K 30gr zwart DALI ENEC | Evolve2 45W 3000K 30gr noir DALI ENEC | Evolve2 45W 3000K 30gr black DALI ENEC | st | 285.43 | 5477 | 136 | 5420076284619 | 9405 42 10 00 | EC001744 | No | 90 | 0.01 | 4.6 |  |  | 2.88 | 244 | 69 | 347 |  |  | 285 | 105 | 375 | 4 | 96 | IP66 | 0,98 | 82 | 45 | 3000 | 30 | Evolve 2 is de opvolger van de populaire Evolve straler en de referentie onder de led stralers vanwege zijn hoge kwaliteit, duurzaamheid en gebruiksgemak. Evolve 2 is uitgerust met Lumileds SMD3030 chips met een efficiëntie tot 150lm/W bij 4000K en een levensduur L90 >60.000u . De aluminium IP66 behuizing, geschikt voor corrosieve omgevingen en zeezout, is voorzien van een Interpon coating en standaard voorzien van L316 schroeven, een mat veiligheidsglas en een interne 30° reflector. De leds worden aangestuurd door een interne dubbel geïsoleerde en flickervrije kwaliteitsdriver. Evolve 2 is aan de achterzijde voorzien van een ruime connectiebox met M20 in- en uitgang en toolless aansluitklemmen. Geen gedoe meer met aparte aftakdozen op de muur. Door de M20 eindstop te vervangen door een extra wartel (ref. EV2M20) is het toestel eveneens geschikt voor doorvoerbedrading! Met de toolless schroeven met richthoek aanduiding kan Evolve 2 eenvoudig gericht worden. Verschillende toebehoren voor grond- of paalmontage zijn beschikbaar alsook verschillende symmetrische/asymmetrische lenzen. 5 jaar garantie. Op aanvraag leverbaar met dimbare driver 1-10V/DALI. | Evolve 2 est le successeur du célèbre projecteur Evolve et la référence parmi les projecteurs LED en raison de sa haute qualité, de sa durabilité et de sa facilité d'utilisation. Evolve 2 est équipé de puces Lumileds SMD3030 avec une efficacité allant jusqu'à 150lm/W à 4000K et une durée de vie L90 >60.000h. Le boîtier en aluminium IP66, adapté aux environnements corrosifs et au sel de mer, avec revêtement Interpon, équipé en standard de vis L316, d'un verre de sécurité matte et d'un réflecteur interne de 30°. Les LED sont pilotées par un driver interne de qualité, doublement isolé et sans scintillement. À l'arrière, l'Evolve 2 est équipé d'une boîte de connexion spacieuse avec des bornes sans outil et un entrée et sortie M20. Plus besoin de s'embêter avec des boîtes de jonction séparées sur le mur. En remplaçant l'embout M20 par un presse-étoupe supplémentaire (réf. EV2M20), l'unité peut également être câblée pour câblage traversant! Grâce aux vis sans outil avec signe directionnel, Evolve 2 peut être facilement aligné. Accessoires divers pour le montage au sol ou sur poteau sont disponibles, ainsi que différentes lentilles symétriques/asymétriques. Garantie de 5 ans. Sur demande, disponible avec un driver dimmable 1-10V/DALI. | Evolve 2 is the successor of the popular Evolve floodlight and the reference among LED floodlights because of its high quality, durability and ease of use. Evolve 2 is equipped with Lumileds SMD3030 chips with an efficiency up to 150lm/W at 4000K and a lifetime L90 >60.000h. The aluminum IP66 housing, suitable for corrosive environments and sea salt, is Interpon coated and standard equipped with L316 screws, a frosted safety glass and an internal 30° reflector. The LEDs are driven by an internal double-insulated and flicker-free quality driver. At the rear Evolve 2 is equipped with a spacious connection box with M20 input and output and toolless connection terminals. No more hassle with separate junction boxes on the wall. By replacing the M20 end cap with an extra cable gland (ref. EV2M20) the unit is also suitable for through-wiring! With the toolless screws with directional angle indication, Evolve 2 can be easily oriented. Various accessories for ground or pole mounting are available as well as different symmetrical/asymmetrical lenses. 5-year warranty. On request available with dimmable driver 1-10V/DALI. | https://integratech.be/nl/producten/led-stralers/evolve-2 | https://integratech.be/fr/produits/projecteurs-led/evolve-2 | https://www.integratech.be/integratech-catalog/floodlight-evolve-2-45w-3000k-zwart-120/ | https://www.integratech.be/downloads/datasheets/EV45B303DA-nl.pdf | https://www.integratech.be/downloads/datasheets/EV45B303DA-fr.pdf | https://www.integratech.be/downloads/datasheets/EV45B1204-eng.pdf | https://www.integratech.be/downloads/photometric-data/evolve2.zip | https://www.integratech.be/downloads/pics/EV45B1203.jpg | https://www.integratech.be/downloads/pics/maatschetsen\EV45-Dimensions.jpg | 08 | smd3030 | Lumileds | -30~+45 | 220~240 | TRUE | TRUE | FALSE | 5 | inclusief driver (intern) | TRUE | 83 96 99 100 112 | black | 3 | DALI | > 60.000 | L90 | TRUE |  |  |  | 1
LED stralers | Courant I | B |  | Evolve projectoren | EV45B304 | Evolve2 45W 4000K 30gr zwart ENEC | Evolve2 45W 4000K 30gr noir ENEC | Evolve2 45W 4000K 30gr black ENEC | st | 220.63 | 5710 | 145 | 5420076284572 | 9405 42 10 00 | EC001744 | Yes | 3 | 0.01 | 4.6 |  |  | 2.88 | 244 | 69 | 347 |  |  | 285 | 105 | 375 | 4 | 96 | IP66 | 0,98 | 82 | 45 | 4000 | 30 | Evolve 2 is de opvolger van de populaire Evolve straler en de referentie onder de led stralers vanwege zijn hoge kwaliteit, duurzaamheid en gebruiksgemak. Evolve 2 is uitgerust met Lumileds SMD3030 chips met een efficiëntie tot 150lm/W bij 4000K en een levensduur L90 >60.000u . De aluminium IP66 behuizing, geschikt voor corrosieve omgevingen en zeezout, is voorzien van een Interpon coating en standaard voorzien van L316 schroeven, een mat veiligheidsglas en een interne 30° reflector. De leds worden aangestuurd door een interne dubbel geïsoleerde en flickervrije kwaliteitsdriver. Evolve 2 is aan de achterzijde voorzien van een ruime connectiebox met M20 in- en uitgang en toolless aansluitklemmen. Geen gedoe meer met aparte aftakdozen op de muur. Door de M20 eindstop te vervangen door een extra wartel (ref. EV2M20) is het toestel eveneens geschikt voor doorvoerbedrading! Met de toolless schroeven met richthoek aanduiding kan Evolve 2 eenvoudig gericht worden. Verschillende toebehoren voor grond- of paalmontage zijn beschikbaar alsook verschillende symmetrische/asymmetrische lenzen. 5 jaar garantie. Op aanvraag leverbaar met dimbare driver 1-10V/DALI. | Evolve 2 est le successeur du célèbre projecteur Evolve et la référence parmi les projecteurs LED en raison de sa haute qualité, de sa durabilité et de sa facilité d'utilisation. Evolve 2 est équipé de puces Lumileds SMD3030 avec une efficacité allant jusqu'à 150lm/W à 4000K et une durée de vie L90 >60.000h. Le boîtier en aluminium IP66, adapté aux environnements corrosifs et au sel de mer, avec revêtement Interpon, équipé en standard de vis L316, d'un verre de sécurité matte et d'un réflecteur interne de 30°. Les LED sont pilotées par un driver interne de qualité, doublement isolé et sans scintillement. À l'arrière, l'Evolve 2 est équipé d'une boîte de connexion spacieuse avec des bornes sans outil et un entrée et sortie M20. Plus besoin de s'embêter avec des boîtes de jonction séparées sur le mur. En remplaçant l'embout M20 par un presse-étoupe supplémentaire (réf. EV2M20), l'unité peut également être câblée pour câblage traversant! Grâce aux vis sans outil avec signe directionnel, Evolve 2 peut être facilement aligné. Accessoires divers pour le montage au sol ou sur poteau sont disponibles, ainsi que différentes lentilles symétriques/asymétriques. Garantie de 5 ans. Sur demande, disponible avec un driver dimmable 1-10V/DALI. | Evolve 2 is the successor of the popular Evolve floodlight and the reference among LED floodlights because of its high quality, durability and ease of use. Evolve 2 is equipped with Lumileds SMD3030 chips with an efficiency up to 150lm/W at 4000K and a lifetime L90 >60.000h. The aluminum IP66 housing, suitable for corrosive environments and sea salt, is Interpon coated and standard equipped with L316 screws, a frosted safety glass and an internal 30° reflector. The LEDs are driven by an internal double-insulated and flicker-free quality driver. At the rear Evolve 2 is equipped with a spacious connection box with M20 input and output and toolless connection terminals. No more hassle with separate junction boxes on the wall. By replacing the M20 end cap with an extra cable gland (ref. EV2M20) the unit is also suitable for through-wiring! With the toolless screws with directional angle indication, Evolve 2 can be easily oriented. Various accessories for ground or pole mounting are available as well as different symmetrical/asymmetrical lenses. 5-year warranty. On request available with dimmable driver 1-10V/DALI. | https://integratech.be/nl/producten/led-stralers/evolve-2 | https://integratech.be/fr/produits/projecteurs-led/evolve-2 | https://www.integratech.be/integratech-catalog/floodlight-evolve-2-45w-4000k-zwart-120/ | https://www.integratech.be/downloads/datasheets/EV45B304-nl.pdf | https://www.integratech.be/downloads/datasheets/EV45B304-fr.pdf | https://www.integratech.be/downloads/datasheets/EV45B1204-eng.pdf | https://www.integratech.be/downloads/photometric-data/evolve2.zip | https://www.integratech.be/downloads/pics/EV45B1203.jpg | https://www.integratech.be/downloads/pics/maatschetsen\EV45-Dimensions.jpg | 08 | smd3030 | Lumileds | -30~+45 | 220~240 | TRUE | TRUE | FALSE | 5 | inclusief driver (intern) | TRUE | 83 96 99 100 112 | black | 3 | no | > 60.000 | L90 | TRUE |  |  |  | 1
LED stralers | On order | B |  | Evolve projectoren | EV45B304110V | Evolve2 45W 4000K 30gr zwart 1-10V ENEC | Evolve2 45W 4000K 30gr noir 1-10V ENEC | Evolve2 45W 4000K 30gr black 1-10V ENEC | st | 263.54 | 5710 | 145 | 5420076284602 | 9405 42 10 00 | EC001744 | No | 90 | 0.01 | 4.6 |  |  | 2.88 | 244 | 69 | 347 |  |  | 285 | 105 | 375 | 4 | 96 | IP66 | 0,98 | 82 | 45 | 4000 | 30 | Evolve 2 is de opvolger van de populaire Evolve straler en de referentie onder de led stralers vanwege zijn hoge kwaliteit, duurzaamheid en gebruiksgemak. Evolve 2 is uitgerust met Lumileds SMD3030 chips met een efficiëntie tot 150lm/W bij 4000K en een levensduur L90 >60.000u . De aluminium IP66 behuizing, geschikt voor corrosieve omgevingen en zeezout, is voorzien van een Interpon coating en standaard voorzien van L316 schroeven, een mat veiligheidsglas en een interne 30° reflector. De leds worden aangestuurd door een interne dubbel geïsoleerde en flickervrije kwaliteitsdriver. Evolve 2 is aan de achterzijde voorzien van een ruime connectiebox met M20 in- en uitgang en toolless aansluitklemmen. Geen gedoe meer met aparte aftakdozen op de muur. Door de M20 eindstop te vervangen door een extra wartel (ref. EV2M20) is het toestel eveneens geschikt voor doorvoerbedrading! Met de toolless schroeven met richthoek aanduiding kan Evolve 2 eenvoudig gericht worden. Verschillende toebehoren voor grond- of paalmontage zijn beschikbaar alsook verschillende symmetrische/asymmetrische lenzen. 5 jaar garantie. Op aanvraag leverbaar met dimbare driver 1-10V/DALI. | Evolve 2 est le successeur du célèbre projecteur Evolve et la référence parmi les projecteurs LED en raison de sa haute qualité, de sa durabilité et de sa facilité d'utilisation. Evolve 2 est équipé de puces Lumileds SMD3030 avec une efficacité allant jusqu'à 150lm/W à 4000K et une durée de vie L90 >60.000h. Le boîtier en aluminium IP66, adapté aux environnements corrosifs et au sel de mer, avec revêtement Interpon, équipé en standard de vis L316, d'un verre de sécurité matte et d'un réflecteur interne de 30°. Les LED sont pilotées par un driver interne de qualité, doublement isolé et sans scintillement. À l'arrière, l'Evolve 2 est équipé d'une boîte de connexion spacieuse avec des bornes sans outil et un entrée et sortie M20. Plus besoin de s'embêter avec des boîtes de jonction séparées sur le mur. En remplaçant l'embout M20 par un presse-étoupe supplémentaire (réf. EV2M20), l'unité peut également être câblée pour câblage traversant! Grâce aux vis sans outil avec signe directionnel, Evolve 2 peut être facilement aligné. Accessoires divers pour le montage au sol ou sur poteau sont disponibles, ainsi que différentes lentilles symétriques/asymétriques. Garantie de 5 ans. Sur demande, disponible avec un driver dimmable 1-10V/DALI. | Evolve 2 is the successor of the popular Evolve floodlight and the reference among LED floodlights because of its high quality, durability and ease of use. Evolve 2 is equipped with Lumileds SMD3030 chips with an efficiency up to 150lm/W at 4000K and a lifetime L90 >60.000h. The aluminum IP66 housing, suitable for corrosive environments and sea salt, is Interpon coated and standard equipped with L316 screws, a frosted safety glass and an internal 30° reflector. The LEDs are driven by an internal double-insulated and flicker-free quality driver. At the rear Evolve 2 is equipped with a spacious connection box with M20 input and output and toolless connection terminals. No more hassle with separate junction boxes on the wall. By replacing the M20 end cap with an extra cable gland (ref. EV2M20) the unit is also suitable for through-wiring! With the toolless screws with directional angle indication, Evolve 2 can be easily oriented. Various accessories for ground or pole mounting are available as well as different symmetrical/asymmetrical lenses. 5-year warranty. On request available with dimmable driver 1-10V/DALI. | https://integratech.be/nl/producten/led-stralers/evolve-2 | https://integratech.be/fr/produits/projecteurs-led/evolve-2 | https://www.integratech.be/integratech-catalog/floodlight-evolve-2-45w-4000k-zwart-120/ | https://www.integratech.be/downloads/datasheets/EV45B304110V-nl.pdf | https://www.integratech.be/downloads/datasheets/EV45B304110V-fr.pdf | https://www.integratech.be/downloads/datasheets/EV45B1204-eng.pdf | https://www.integratech.be/downloads/photometric-data/evolve2.zip | https://www.integratech.be/downloads/pics/EV45B1203.jpg | https://www.integratech.be/downloads/pics/maatschetsen\EV45-Dimensions.jpg | 08 | smd3030 | Lumileds | -30~+45 | 220~240 | TRUE | TRUE | FALSE | 5 | inclusief driver (intern) | TRUE | 83 96 99 100 112 | black | 3 | 1-10V | > 60.000 | L90 | TRUE |  |  |  | 1
LED stralers | On order | B |  | Evolve projectoren | EV45B304DA | Evolve2 45W 4000K 30gr zwart DALI ENEC | Evolve2 45W 4000K 30gr noir DALI ENEC | Evolve2 45W 4000K 30gr black DALI ENEC | st | 285.43 | 5710 | 145 | 5420076284626 | 9405 42 10 00 | EC001744 | No | 90 | 0.01 | 4.6 |  |  | 2.88 | 244 | 69 | 347 |  |  | 285 | 105 | 375 | 4 | 96 | IP66 | 0,98 | 82 | 45 | 4000 | 30 | Evolve 2 is de opvolger van de populaire Evolve straler en de referentie onder de led stralers vanwege zijn hoge kwaliteit, duurzaamheid en gebruiksgemak. Evolve 2 is uitgerust met Lumileds SMD3030 chips met een efficiëntie tot 150lm/W bij 4000K en een levensduur L90 >60.000u . De aluminium IP66 behuizing, geschikt voor corrosieve omgevingen en zeezout, is voorzien van een Interpon coating en standaard voorzien van L316 schroeven, een mat veiligheidsglas en een interne 30° reflector. De leds worden aangestuurd door een interne dubbel geïsoleerde en flickervrije kwaliteitsdriver. Evolve 2 is aan de achterzijde voorzien van een ruime connectiebox met M20 in- en uitgang en toolless aansluitklemmen. Geen gedoe meer met aparte aftakdozen op de muur. Door de M20 eindstop te vervangen door een extra wartel (ref. EV2M20) is het toestel eveneens geschikt voor doorvoerbedrading! Met de toolless schroeven met richthoek aanduiding kan Evolve 2 eenvoudig gericht worden. Verschillende toebehoren voor grond- of paalmontage zijn beschikbaar alsook verschillende symmetrische/asymmetrische lenzen. 5 jaar garantie. Op aanvraag leverbaar met dimbare driver 1-10V/DALI. | Evolve 2 est le successeur du célèbre projecteur Evolve et la référence parmi les projecteurs LED en raison de sa haute qualité, de sa durabilité et de sa facilité d'utilisation. Evolve 2 est équipé de puces Lumileds SMD3030 avec une efficacité allant jusqu'à 150lm/W à 4000K et une durée de vie L90 >60.000h. Le boîtier en aluminium IP66, adapté aux environnements corrosifs et au sel de mer, avec revêtement Interpon, équipé en standard de vis L316, d'un verre de sécurité matte et d'un réflecteur interne de 30°. Les LED sont pilotées par un driver interne de qualité, doublement isolé et sans scintillement. À l'arrière, l'Evolve 2 est équipé d'une boîte de connexion spacieuse avec des bornes sans outil et un entrée et sortie M20. Plus besoin de s'embêter avec des boîtes de jonction séparées sur le mur. En remplaçant l'embout M20 par un presse-étoupe supplémentaire (réf. EV2M20), l'unité peut également être câblée pour câblage traversant! Grâce aux vis sans outil avec signe directionnel, Evolve 2 peut être facilement aligné. Accessoires divers pour le montage au sol ou sur poteau sont disponibles, ainsi que différentes lentilles symétriques/asymétriques. Garantie de 5 ans. Sur demande, disponible avec un driver dimmable 1-10V/DALI. | Evolve 2 is the successor of the popular Evolve floodlight and the reference among LED floodlights because of its high quality, durability and ease of use. Evolve 2 is equipped with Lumileds SMD3030 chips with an efficiency up to 150lm/W at 4000K and a lifetime L90 >60.000h. The aluminum IP66 housing, suitable for corrosive environments and sea salt, is Interpon coated and standard equipped with L316 screws, a frosted safety glass and an internal 30° reflector. The LEDs are driven by an internal double-insulated and flicker-free quality driver. At the rear Evolve 2 is equipped with a spacious connection box with M20 input and output and toolless connection terminals. No more hassle with separate junction boxes on the wall. By replacing the M20 end cap with an extra cable gland (ref. EV2M20) the unit is also suitable for through-wiring! With the toolless screws with directional angle indication, Evolve 2 can be easily oriented. Various accessories for ground or pole mounting are available as well as different symmetrical/asymmetrical lenses. 5-year warranty. On request available with dimmable driver 1-10V/DALI. | https://integratech.be/nl/producten/led-stralers/evolve-2 | https://integratech.be/fr/produits/projecteurs-led/evolve-2 | https://www.integratech.be/integratech-catalog/floodlight-evolve-2-45w-4000k-zwart-120/ | https://www.integratech.be/downloads/datasheets/EV45B304DA-nl.pdf | https://www.integratech.be/downloads/datasheets/EV45B304DA-fr.pdf | https://www.integratech.be/downloads/datasheets/EV45B1204-eng.pdf | https://www.integratech.be/downloads/photometric-data/evolve2.zip | https://www.integratech.be/downloads/pics/EV45B1203.jpg | https://www.integratech.be/downloads/pics/maatschetsen\EV45-Dimensions.jpg | 08 | smd3030 | Lumileds | -30~+45 | 220~240 | TRUE | TRUE | FALSE | 5 | inclusief driver (intern) | TRUE | 83 96 99 100 112 | black | 3 | DALI | > 60.000 | L90 | TRUE |  |  |  | 1
LED stralers | Courant I | B |  | Evolve projectoren | EV45B603 | Evolve2 45W 3000K 60gr zwart ENEC | Evolve2 45W 3000K 60gr noir ENEC | Evolve2 45W 3000K 60gr black ENEC | st | 220.63 | 5621 | 140 | 5420076285074 | 9405 42 10 00 | EC001744 | Yes | 3 | 0.01 | 4.6 |  |  | 2.88 | 244 | 69 | 347 |  |  | 285 | 105 | 375 | 4 | 96 | IP66 | 0,98 | 82 | 45 | 3000 | 60 | Evolve 2 is de opvolger van de populaire Evolve straler en de referentie onder de led stralers vanwege zijn hoge kwaliteit, duurzaamheid en gebruiksgemak. Evolve 2 is uitgerust met Lumileds SMD3030 chips met een efficiëntie tot 150lm/W bij 4000K en een levensduur L90 >60.000u . De aluminium IP66 behuizing, geschikt voor corrosieve omgevingen en zeezout, is voorzien van een Interpon coating en standaard voorzien van L316 schroeven, een mat veiligheidsglas en een interne 60° reflector. De leds worden aangestuurd door een interne dubbel geïsoleerde en flickervrije kwaliteitsdriver. Evolve 2 is aan de achterzijde voorzien van een ruime connectiebox met M20 in- en uitgang en toolless aansluitklemmen. Geen gedoe meer met aparte aftakdozen op de muur. Door de M20 eindstop te vervangen door een extra wartel (ref. EV2M20) is het toestel eveneens geschikt voor doorvoerbedrading! Met de toolless schroeven met richthoek aanduiding kan Evolve 2 eenvoudig gericht worden. Verschillende toebehoren voor grond- of paalmontage zijn beschikbaar alsook verschillende symmetrische/asymmetrische lenzen. 5 jaar garantie. Op aanvraag leverbaar met dimbare driver 1-10V/DALI. | Evolve 2 est le successeur du célèbre projecteur Evolve et la référence parmi les projecteurs LED en raison de sa haute qualité, de sa durabilité et de sa facilité d'utilisation. Evolve 2 est équipé de puces Lumileds SMD3030 avec une efficacité allant jusqu'à 150lm/W à 4000K et une durée de vie L90 >60.000h. Le boîtier en aluminium IP66, adapté aux environnements corrosifs et au sel de mer, avec revêtement Interpon, équipé en standard de vis L316, d'un verre de sécurité matte et d'un réflecteur interne de 60°. Les LED sont pilotées par un driver interne de qualité, doublement isolé et sans scintillement. À l'arrière, l'Evolve 2 est équipé d'une boîte de connexion spacieuse avec des bornes sans outil et un entrée et sortie M20. Plus besoin de s'embêter avec des boîtes de jonction séparées sur le mur. En remplaçant l'embout M20 par un presse-étoupe supplémentaire (réf. EV2M20), l'unité peut également être câblée pour câblage traversant! Grâce aux vis sans outil avec signe directionnel, Evolve 2 peut être facilement aligné. Accessoires divers pour le montage au sol ou sur poteau sont disponibles, ainsi que différentes lentilles symétriques/asymétriques. Garantie de 5 ans. Sur demande, disponible avec un driver dimmable 1-10V/DALI. | Evolve 2 is the successor of the popular Evolve floodlight and the reference among LED floodlights because of its high quality, durability and ease of use. Evolve 2 is equipped with Lumileds SMD3030 chips with an efficiency up to 150lm/W at 4000K and a lifetime L90 >60.000h. The aluminum IP66 housing, suitable for corrosive environments and sea salt, is Interpon coated and standard equipped with L316 screws, a frosted safety glass and an internal 60° reflector. The LEDs are driven by an internal double-insulated and flicker-free quality driver. At the rear Evolve 2 is equipped with a spacious connection box with M20 input and output and toolless connection terminals. No more hassle with separate junction boxes on the wall. By replacing the M20 end cap with an extra cable gland (ref. EV2M20) the unit is also suitable for through-wiring! With the toolless screws with directional angle indication, Evolve 2 can be easily oriented. Various accessories for ground or pole mounting are available as well as different symmetrical/asymmetrical lenses. 5-year warranty. On request available with dimmable driver 1-10V/DALI. | https://integratech.be/nl/producten/led-stralers/evolve-2 | https://integratech.be/fr/produits/projecteurs-led/evolve-2 | https://www.integratech.be/integratech-catalog/floodlight-evolve-2-45w-3000k-zwart-120/ | https://www.integratech.be/downloads/datasheets/EV45B603-nl.pdf | https://www.integratech.be/downloads/datasheets/EV45B603-fr.pdf | https://www.integratech.be/downloads/datasheets/EV45B1203-eng.pdf | https://www.integratech.be/downloads/photometric-data/evolve2.zip | https://www.integratech.be/downloads/pics/EV45B1203.jpg | https://www.integratech.be/downloads/pics/maatschetsen\EV45-Dimensions.jpg | 08 | smd3030 | Lumileds | -30~+45 | 220~240 | TRUE | TRUE | FALSE | 5 | inclusief driver (intern) | TRUE | 85 97 99 100 104 | black | 3 | no | > 60.000 | L90 | TRUE |  |  |  | 1
LED stralers | On order | B |  | Evolve projectoren | EV45B603110V | Evolve2 45W 3000K 60gr zwart 1-10V ENEC | Evolve2 45W 3000K 60gr noir 1-10V ENEC | Evolve2 45W 3000K 60gr black 1-10V ENEC | st | 263.54 | 5621 | 140 | 5420076285098 | 9405 42 10 00 | EC001744 | No | 90 | 0.01 | 4.6 |  |  | 2.88 | 244 | 69 | 347 |  |  | 285 | 105 | 375 | 4 | 96 | IP66 | 0,98 | 82 | 45 | 3000 | 60 | Evolve 2 is de opvolger van de populaire Evolve straler en de referentie onder de led stralers vanwege zijn hoge kwaliteit, duurzaamheid en gebruiksgemak. Evolve 2 is uitgerust met Lumileds SMD3030 chips met een efficiëntie tot 150lm/W bij 4000K en een levensduur L90 >60.000u . De aluminium IP66 behuizing, geschikt voor corrosieve omgevingen en zeezout, is voorzien van een Interpon coating en standaard voorzien van L316 schroeven, een mat veiligheidsglas en een interne 60° reflector. De leds worden aangestuurd door een interne dubbel geïsoleerde en flickervrije kwaliteitsdriver. Evolve 2 is aan de achterzijde voorzien van een ruime connectiebox met M20 in- en uitgang en toolless aansluitklemmen. Geen gedoe meer met aparte aftakdozen op de muur. Door de M20 eindstop te vervangen door een extra wartel (ref. EV2M20) is het toestel eveneens geschikt voor doorvoerbedrading! Met de toolless schroeven met richthoek aanduiding kan Evolve 2 eenvoudig gericht worden. Verschillende toebehoren voor grond- of paalmontage zijn beschikbaar alsook verschillende symmetrische/asymmetrische lenzen. 5 jaar garantie. Op aanvraag leverbaar met dimbare driver 1-10V/DALI. | Evolve 2 est le successeur du célèbre projecteur Evolve et la référence parmi les projecteurs LED en raison de sa haute qualité, de sa durabilité et de sa facilité d'utilisation. Evolve 2 est équipé de puces Lumileds SMD3030 avec une efficacité allant jusqu'à 150lm/W à 4000K et une durée de vie L90 >60.000h. Le boîtier en aluminium IP66, adapté aux environnements corrosifs et au sel de mer, avec revêtement Interpon, équipé en standard de vis L316, d'un verre de sécurité matte et d'un réflecteur interne de 60°. Les LED sont pilotées par un driver interne de qualité, doublement isolé et sans scintillement. À l'arrière, l'Evolve 2 est équipé d'une boîte de connexion spacieuse avec des bornes sans outil et un entrée et sortie M20. Plus besoin de s'embêter avec des boîtes de jonction séparées sur le mur. En remplaçant l'embout M20 par un presse-étoupe supplémentaire (réf. EV2M20), l'unité peut également être câblée pour câblage traversant! Grâce aux vis sans outil avec signe directionnel, Evolve 2 peut être facilement aligné. Accessoires divers pour le montage au sol ou sur poteau sont disponibles, ainsi que différentes lentilles symétriques/asymétriques. Garantie de 5 ans. Sur demande, disponible avec un driver dimmable 1-10V/DALI. | Evolve 2 is the successor of the popular Evolve floodlight and the reference among LED floodlights because of its high quality, durability and ease of use. Evolve 2 is equipped with Lumileds SMD3030 chips with an efficiency up to 150lm/W at 4000K and a lifetime L90 >60.000h. The aluminum IP66 housing, suitable for corrosive environments and sea salt, is Interpon coated and standard equipped with L316 screws, a frosted safety glass and an internal 60° reflector. The LEDs are driven by an internal double-insulated and flicker-free quality driver. At the rear Evolve 2 is equipped with a spacious connection box with M20 input and output and toolless connection terminals. No more hassle with separate junction boxes on the wall. By replacing the M20 end cap with an extra cable gland (ref. EV2M20) the unit is also suitable for through-wiring! With the toolless screws with directional angle indication, Evolve 2 can be easily oriented. Various accessories for ground or pole mounting are available as well as different symmetrical/asymmetrical lenses. 5-year warranty. On request available with dimmable driver 1-10V/DALI. | https://integratech.be/nl/producten/led-stralers/evolve-2 | https://integratech.be/fr/produits/projecteurs-led/evolve-2 | https://www.integratech.be/integratech-catalog/floodlight-evolve-2-45w-3000k-zwart-120/ | https://www.integratech.be/downloads/datasheets/EV45B603110V-nl.pdf | https://www.integratech.be/downloads/datasheets/EV45B603110V-fr.pdf | https://www.integratech.be/downloads/datasheets/EV45B1203-eng.pdf | https://www.integratech.be/downloads/photometric-data/evolve2.zip | https://www.integratech.be/downloads/pics/EV45B1203.jpg | https://www.integratech.be/downloads/pics/maatschetsen\EV45-Dimensions.jpg | 08 | smd3030 | Lumileds | -30~+45 | 220~240 | TRUE | TRUE | FALSE | 5 | inclusief driver (intern) | TRUE | 85 97 99 100 104 | black | 3 | 1-10V | > 60.000 | L90 | TRUE |  |  |  | 1
LED stralers | On order | B |  | Evolve projectoren | EV45B603DA | Evolve2 45W 3000K 60gr zwart DALI ENEC | Evolve2 45W 3000K 60gr noir DALI ENEC | Evolve2 45W 3000K 60gr black DALI ENEC | st | 285.43 | 5621 | 140 | 5420076285111 | 9405 42 10 00 | EC001744 | No | 90 | 0.01 | 4.6 |  |  | 2.88 | 244 | 69 | 347 |  |  | 285 | 105 | 375 | 4 | 96 | IP66 | 0,98 | 82 | 45 | 3000 | 60 | Evolve 2 is de opvolger van de populaire Evolve straler en de referentie onder de led stralers vanwege zijn hoge kwaliteit, duurzaamheid en gebruiksgemak. Evolve 2 is uitgerust met Lumileds SMD3030 chips met een efficiëntie tot 150lm/W bij 4000K en een levensduur L90 >60.000u . De aluminium IP66 behuizing, geschikt voor corrosieve omgevingen en zeezout, is voorzien van een Interpon coating en standaard voorzien van L316 schroeven, een mat veiligheidsglas en een interne 60° reflector. De leds worden aangestuurd door een interne dubbel geïsoleerde en flickervrije kwaliteitsdriver. Evolve 2 is aan de achterzijde voorzien van een ruime connectiebox met M20 in- en uitgang en toolless aansluitklemmen. Geen gedoe meer met aparte aftakdozen op de muur. Door de M20 eindstop te vervangen door een extra wartel (ref. EV2M20) is het toestel eveneens geschikt voor doorvoerbedrading! Met de toolless schroeven met richthoek aanduiding kan Evolve 2 eenvoudig gericht worden. Verschillende toebehoren voor grond- of paalmontage zijn beschikbaar alsook verschillende symmetrische/asymmetrische lenzen. 5 jaar garantie. Op aanvraag leverbaar met dimbare driver 1-10V/DALI. | Evolve 2 est le successeur du célèbre projecteur Evolve et la référence parmi les projecteurs LED en raison de sa haute qualité, de sa durabilité et de sa facilité d'utilisation. Evolve 2 est équipé de puces Lumileds SMD3030 avec une efficacité allant jusqu'à 150lm/W à 4000K et une durée de vie L90 >60.000h. Le boîtier en aluminium IP66, adapté aux environnements corrosifs et au sel de mer, avec revêtement Interpon, équipé en standard de vis L316, d'un verre de sécurité matte et d'un réflecteur interne de 60°. Les LED sont pilotées par un driver interne de qualité, doublement isolé et sans scintillement. À l'arrière, l'Evolve 2 est équipé d'une boîte de connexion spacieuse avec des bornes sans outil et un entrée et sortie M20. Plus besoin de s'embêter avec des boîtes de jonction séparées sur le mur. En remplaçant l'embout M20 par un presse-étoupe supplémentaire (réf. EV2M20), l'unité peut également être câblée pour câblage traversant! Grâce aux vis sans outil avec signe directionnel, Evolve 2 peut être facilement aligné. Accessoires divers pour le montage au sol ou sur poteau sont disponibles, ainsi que différentes lentilles symétriques/asymétriques. Garantie de 5 ans. Sur demande, disponible avec un driver dimmable 1-10V/DALI. | Evolve 2 is the successor of the popular Evolve floodlight and the reference among LED floodlights because of its high quality, durability and ease of use. Evolve 2 is equipped with Lumileds SMD3030 chips with an efficiency up to 150lm/W at 4000K and a lifetime L90 >60.000h. The aluminum IP66 housing, suitable for corrosive environments and sea salt, is Interpon coated and standard equipped with L316 screws, a frosted safety glass and an internal 60° reflector. The LEDs are driven by an internal double-insulated and flicker-free quality driver. At the rear Evolve 2 is equipped with a spacious connection box with M20 input and output and toolless connection terminals. No more hassle with separate junction boxes on the wall. By replacing the M20 end cap with an extra cable gland (ref. EV2M20) the unit is also suitable for through-wiring! With the toolless screws with directional angle indication, Evolve 2 can be easily oriented. Various accessories for ground or pole mounting are available as well as different symmetrical/asymmetrical lenses. 5-year warranty. On request available with dimmable driver 1-10V/DALI. | https://integratech.be/nl/producten/led-stralers/evolve-2 | https://integratech.be/fr/produits/projecteurs-led/evolve-2 | https://www.integratech.be/integratech-catalog/floodlight-evolve-2-45w-3000k-zwart-120/ | https://www.integratech.be/downloads/datasheets/EV45B603DA-nl.pdf | https://www.integratech.be/downloads/datasheets/EV45B603DA-fr.pdf | https://www.integratech.be/downloads/datasheets/EV45B1203-eng.pdf | https://www.integratech.be/downloads/photometric-data/evolve2.zip | https://www.integratech.be/downloads/pics/EV45B1203.jpg | https://www.integratech.be/downloads/pics/maatschetsen\EV45-Dimensions.jpg | 08 | smd3030 | Lumileds | -30~+45 | 220~240 | TRUE | TRUE | FALSE | 5 | inclusief driver (intern) | TRUE | 85 97 99 100 104 | black | 3 | DALI | > 60.000 | L90 | TRUE |  |  |  | 1
LED stralers | Courant I | B |  | Evolve projectoren | EV45B604 | Evolve2 45W 4000K 60gr zwart ENEC | Evolve2 45W 4000K 60gr noir ENEC | Evolve2 45W 4000K 60gr black ENEC | st | 220.63 | 5745 | 145 | 5420076285081 | 9405 42 10 00 | EC001744 | Yes | 3 | 0.01 | 4.6 |  |  | 2.88 | 244 | 69 | 347 |  |  | 285 | 105 | 375 | 4 | 96 | IP66 | 0,98 | 82 | 45 | 4000 | 60 | Evolve 2 is de opvolger van de populaire Evolve straler en de referentie onder de led stralers vanwege zijn hoge kwaliteit, duurzaamheid en gebruiksgemak. Evolve 2 is uitgerust met Lumileds SMD3030 chips met een efficiëntie tot 150lm/W bij 4000K en een levensduur L90 >60.000u . De aluminium IP66 behuizing, geschikt voor corrosieve omgevingen en zeezout, is voorzien van een Interpon coating en standaard voorzien van L316 schroeven, een mat veiligheidsglas en een interne 60° reflector. De leds worden aangestuurd door een interne dubbel geïsoleerde en flickervrije kwaliteitsdriver. Evolve 2 is aan de achterzijde voorzien van een ruime connectiebox met M20 in- en uitgang en toolless aansluitklemmen. Geen gedoe meer met aparte aftakdozen op de muur. Door de M20 eindstop te vervangen door een extra wartel (ref. EV2M20) is het toestel eveneens geschikt voor doorvoerbedrading! Met de toolless schroeven met richthoek aanduiding kan Evolve 2 eenvoudig gericht worden. Verschillende toebehoren voor grond- of paalmontage zijn beschikbaar alsook verschillende symmetrische/asymmetrische lenzen. 5 jaar garantie. Op aanvraag leverbaar met dimbare driver 1-10V/DALI. | Evolve 2 est le successeur du célèbre projecteur Evolve et la référence parmi les projecteurs LED en raison de sa haute qualité, de sa durabilité et de sa facilité d'utilisation. Evolve 2 est équipé de puces Lumileds SMD3030 avec une efficacité allant jusqu'à 150lm/W à 4000K et une durée de vie L90 >60.000h. Le boîtier en aluminium IP66, adapté aux environnements corrosifs et au sel de mer, avec revêtement Interpon, équipé en standard de vis L316, d'un verre de sécurité matte et d'un réflecteur interne de 60°. Les LED sont pilotées par un driver interne de qualité, doublement isolé et sans scintillement. À l'arrière, l'Evolve 2 est équipé d'une boîte de connexion spacieuse avec des bornes sans outil et un entrée et sortie M20. Plus besoin de s'embêter avec des boîtes de jonction séparées sur le mur. En remplaçant l'embout M20 par un presse-étoupe supplémentaire (réf. EV2M20), l'unité peut également être câblée pour câblage traversant! Grâce aux vis sans outil avec signe directionnel, Evolve 2 peut être facilement aligné. Accessoires divers pour le montage au sol ou sur poteau sont disponibles, ainsi que différentes lentilles symétriques/asymétriques. Garantie de 5 ans. Sur demande, disponible avec un driver dimmable 1-10V/DALI. | Evolve 2 is the successor of the popular Evolve floodlight and the reference among LED floodlights because of its high quality, durability and ease of use. Evolve 2 is equipped with Lumileds SMD3030 chips with an efficiency up to 150lm/W at 4000K and a lifetime L90 >60.000h. The aluminum IP66 housing, suitable for corrosive environments and sea salt, is Interpon coated and standard equipped with L316 screws, a frosted safety glass and an internal 60° reflector. The LEDs are driven by an internal double-insulated and flicker-free quality driver. At the rear Evolve 2 is equipped with a spacious connection box with M20 input and output and toolless connection terminals. No more hassle with separate junction boxes on the wall. By replacing the M20 end cap with an extra cable gland (ref. EV2M20) the unit is also suitable for through-wiring! With the toolless screws with directional angle indication, Evolve 2 can be easily oriented. Various accessories for ground or pole mounting are available as well as different symmetrical/asymmetrical lenses. 5-year warranty. On request available with dimmable driver 1-10V/DALI. | https://integratech.be/nl/producten/led-stralers/evolve-2 | https://integratech.be/fr/produits/projecteurs-led/evolve-2 | https://www.integratech.be/integratech-catalog/floodlight-evolve-2-45w-4000k-zwart-120/ | https://www.integratech.be/downloads/datasheets/EV45B604-nl.pdf | https://www.integratech.be/downloads/datasheets/EV45B604-fr.pdf | https://www.integratech.be/downloads/datasheets/EV45B1204-eng.pdf | https://www.integratech.be/downloads/photometric-data/evolve2.zip | https://www.integratech.be/downloads/pics/EV45B1203.jpg | https://www.integratech.be/downloads/pics/maatschetsen\EV45-Dimensions.jpg | 08 | smd3030 | Lumileds | -30~+45 | 220~240 | TRUE | TRUE | FALSE | 5 | inclusief driver (intern) | TRUE | 85 97 99 100 104 | black | 3 | no | > 60.000 | L90 | TRUE |  |  |  | 1
LED stralers | On order | B |  | Evolve projectoren | EV45B604110V | Evolve2 45W 4000K 60gr zwart 1-10V ENEC | Evolve2 45W 4000K 60gr noir 1-10V ENEC | Evolve2 45W 4000K 60gr black 1-10V ENEC | st | 263.54 | 5745 | 145 | 5420076285104 | 9405 42 10 00 | EC001744 | No | 90 | 0.01 | 4.6 |  |  | 2.88 | 244 | 69 | 347 |  |  | 285 | 105 | 375 | 4 | 96 | IP66 | 0,98 | 82 | 45 | 4000 | 60 | Evolve 2 is de opvolger van de populaire Evolve straler en de referentie onder de led stralers vanwege zijn hoge kwaliteit, duurzaamheid en gebruiksgemak. Evolve 2 is uitgerust met Lumileds SMD3030 chips met een efficiëntie tot 150lm/W bij 4000K en een levensduur L90 >60.000u . De aluminium IP66 behuizing, geschikt voor corrosieve omgevingen en zeezout, is voorzien van een Interpon coating en standaard voorzien van L316 schroeven, een mat veiligheidsglas en een interne 120° reflector. De leds worden aangestuurd door een interne dubbel geïsoleerde en flickervrije kwaliteitsdriver. Evolve 2 is aan de achterzijde voorzien van een ruime connectiebox met M20 in- en uitgang en toolless aansluitklemmen. Geen gedoe meer met aparte aftakdozen op de muur. Door de M20 eindstop te vervangen door een extra wartel (ref. EV2M20) is het toestel eveneens geschikt voor doorvoerbedrading! Met de toolless schroeven met richthoek aanduiding kan Evolve 2 eenvoudig gericht worden. Verschillende toebehoren voor grond- of paalmontage zijn beschikbaar alsook verschillende symmetrische/asymmetrische lenzen. 5 jaar garantie. Op aanvraag leverbaar met dimbare driver 1-10V/DALI. | Evolve 2 est le successeur du célèbre projecteur Evolve et la référence parmi les projecteurs LED en raison de sa haute qualité, de sa durabilité et de sa facilité d'utilisation. Evolve 2 est équipé de puces Lumileds SMD3030 avec une efficacité allant jusqu'à 150lm/W à 4000K et une durée de vie L90 >60.000h. Le boîtier en aluminium IP66, adapté aux environnements corrosifs et au sel de mer, avec revêtement Interpon, équipé en standard de vis L316, d'un verre de sécurité matte et d'un réflecteur interne de 120°. Les LED sont pilotées par un driver interne de qualité, doublement isolé et sans scintillement. À l'arrière, l'Evolve 2 est équipé d'une boîte de connexion spacieuse avec des bornes sans outil et un entrée et sortie M20. Plus besoin de s'embêter avec des boîtes de jonction séparées sur le mur. En remplaçant l'embout M20 par un presse-étoupe supplémentaire (réf. EV2M20), l'unité peut également être câblée pour câblage traversant! Grâce aux vis sans outil avec signe directionnel, Evolve 2 peut être facilement aligné. Accessoires divers pour le montage au sol ou sur poteau sont disponibles, ainsi que différentes lentilles symétriques/asymétriques. Garantie de 5 ans. Sur demande, disponible avec un driver dimmable 1-10V/DALI. | Evolve 2 is the successor of the popular Evolve floodlight and the reference among LED floodlights because of its high quality, durability and ease of use. Evolve 2 is equipped with Lumileds SMD3030 chips with an efficiency up to 150lm/W at 4000K and a lifetime L90 >60.000h. The aluminum IP66 housing, suitable for corrosive environments and sea salt, is Interpon coated and standard equipped with L316 screws, a frosted safety glass and an internal 120° reflector. The LEDs are driven by an internal double-insulated and flicker-free quality driver. At the rear Evolve 2 is equipped with a spacious connection box with M20 input and output and toolless connection terminals. No more hassle with separate junction boxes on the wall. By replacing the M20 end cap with an extra cable gland (ref. EV2M20) the unit is also suitable for through-wiring! With the toolless screws with directional angle indication, Evolve 2 can be easily oriented. Various accessories for ground or pole mounting are available as well as different symmetrical/asymmetrical lenses. 5-year warranty. On request available with dimmable driver 1-10V/DALI. | https://integratech.be/nl/producten/led-stralers/evolve-2 | https://integratech.be/fr/produits/projecteurs-led/evolve-2 | https://www.integratech.be/integratech-catalog/floodlight-evolve-2-45w-4000k-zwart-120/ | https://www.integratech.be/downloads/datasheets/EV45B604110V-nl.pdf | https://www.integratech.be/downloads/datasheets/EV45B604110V-fr.pdf | https://www.integratech.be/downloads/datasheets/EV45B1204-eng.pdf | https://www.integratech.be/downloads/photometric-data/evolve2.zip | https://www.integratech.be/downloads/pics/EV45B1203.jpg | https://www.integratech.be/downloads/pics/maatschetsen\EV45-Dimensions.jpg | 08 | smd3030 | Lumileds | -30~+45 | 220~240 | TRUE | TRUE | FALSE | 5 | inclusief driver (intern) | TRUE | 85 97 99 100 104 | black | 3 | 1-10V | > 60.000 | L90 | TRUE |  |  |  | 1
LED stralers | On order | B |  | Evolve projectoren | EV45B604DA | Evolve2 45W 4000K 60gr zwart DALI ENEC | Evolve2 45W 4000K 60gr noir DALI ENEC | Evolve2 45W 4000K 60gr black DALI ENEC | st | 285.43 | 5745 | 145 | 5420076285128 | 9405 42 10 00 | EC001744 | No | 90 | 0.01 | 4.6 |  |  | 2.88 | 244 | 69 | 347 |  |  | 285 | 105 | 375 | 4 | 96 | IP66 | 0,98 | 82 | 45 | 4000 | 60 | Evolve 2 is de opvolger van de populaire Evolve straler en de referentie onder de led stralers vanwege zijn hoge kwaliteit, duurzaamheid en gebruiksgemak. Evolve 2 is uitgerust met Lumileds SMD3030 chips met een efficiëntie tot 150lm/W bij 4000K en een levensduur L90 >60.000u . De aluminium IP66 behuizing, geschikt voor corrosieve omgevingen en zeezout, is voorzien van een Interpon coating en standaard voorzien van L316 schroeven, een mat veiligheidsglas en een interne 120° reflector. De leds worden aangestuurd door een interne dubbel geïsoleerde en flickervrije kwaliteitsdriver. Evolve 2 is aan de achterzijde voorzien van een ruime connectiebox met M20 in- en uitgang en toolless aansluitklemmen. Geen gedoe meer met aparte aftakdozen op de muur. Door de M20 eindstop te vervangen door een extra wartel (ref. EV2M20) is het toestel eveneens geschikt voor doorvoerbedrading! Met de toolless schroeven met richthoek aanduiding kan Evolve 2 eenvoudig gericht worden. Verschillende toebehoren voor grond- of paalmontage zijn beschikbaar alsook verschillende symmetrische/asymmetrische lenzen. 5 jaar garantie. Op aanvraag leverbaar met dimbare driver 1-10V/DALI. | Evolve 2 est le successeur du célèbre projecteur Evolve et la référence parmi les projecteurs LED en raison de sa haute qualité, de sa durabilité et de sa facilité d'utilisation. Evolve 2 est équipé de puces Lumileds SMD3030 avec une efficacité allant jusqu'à 150lm/W à 4000K et une durée de vie L90 >60.000h. Le boîtier en aluminium IP66, adapté aux environnements corrosifs et au sel de mer, avec revêtement Interpon, équipé en standard de vis L316, d'un verre de sécurité matte et d'un réflecteur interne de 120°. Les LED sont pilotées par un driver interne de qualité, doublement isolé et sans scintillement. À l'arrière, l'Evolve 2 est équipé d'une boîte de connexion spacieuse avec des bornes sans outil et un entrée et sortie M20. Plus besoin de s'embêter avec des boîtes de jonction séparées sur le mur. En remplaçant l'embout M20 par un presse-étoupe supplémentaire (réf. EV2M20), l'unité peut également être câblée pour câblage traversant! Grâce aux vis sans outil avec signe directionnel, Evolve 2 peut être facilement aligné. Accessoires divers pour le montage au sol ou sur poteau sont disponibles, ainsi que différentes lentilles symétriques/asymétriques. Garantie de 5 ans. Sur demande, disponible avec un driver dimmable 1-10V/DALI. | Evolve 2 is the successor of the popular Evolve floodlight and the reference among LED floodlights because of its high quality, durability and ease of use. Evolve 2 is equipped with Lumileds SMD3030 chips with an efficiency up to 150lm/W at 4000K and a lifetime L90 >60.000h. The aluminum IP66 housing, suitable for corrosive environments and sea salt, is Interpon coated and standard equipped with L316 screws, a frosted safety glass and an internal 120° reflector. The LEDs are driven by an internal double-insulated and flicker-free quality driver. At the rear Evolve 2 is equipped with a spacious connection box with M20 input and output and toolless connection terminals. No more hassle with separate junction boxes on the wall. By replacing the M20 end cap with an extra cable gland (ref. EV2M20) the unit is also suitable for through-wiring! With the toolless screws with directional angle indication, Evolve 2 can be easily oriented. Various accessories for ground or pole mounting are available as well as different symmetrical/asymmetrical lenses. 5-year warranty. On request available with dimmable driver 1-10V/DALI. | https://integratech.be/nl/producten/led-stralers/evolve-2 | https://integratech.be/fr/produits/projecteurs-led/evolve-2 | https://www.integratech.be/integratech-catalog/floodlight-evolve-2-45w-4000k-zwart-120/ | https://www.integratech.be/downloads/datasheets/EV45B604DA-nl.pdf | https://www.integratech.be/downloads/datasheets/EV45B604DA-fr.pdf | https://www.integratech.be/downloads/datasheets/EV45B1204-eng.pdf | https://www.integratech.be/downloads/photometric-data/evolve2.zip | https://www.integratech.be/downloads/pics/EV45B1203.jpg | https://www.integratech.be/downloads/pics/maatschetsen\EV45-Dimensions.jpg | 08 | smd3030 | Lumileds | -30~+45 | 220~240 | TRUE | TRUE | FALSE | 5 | inclusief driver (intern) | TRUE | 85 97 99 100 104 | black | 3 | DALI | > 60.000 | L90 | TRUE |  |  |  | 1
LED stralers | Courant I | B |  | Evolve projectoren | EV45BAS3 | Evolve2 45W 3000K asym 135x60gr zwart ENEC | Evolve2 45W 3000K asym 135x60gr noir ENEC | Evolve2 45W 3000K asym 135x60gr black ENEC | st | 250.08 | 4745 | 140 | 5420076285609 | 9405 42 10 00 | EC001744 | Yes | 3 | 0.01 | 4.6 |  |  | 2.88 | 244 | 69 | 347 |  |  | 285 | 105 | 375 | 4 | 96 | IP66 | 0,98 | 82 | 45 | 3000 | 135x60 | Evolve 2 is de opvolger van de populaire Evolve straler en de referentie onder de led stralers vanwege zijn hoge kwaliteit, duurzaamheid en gebruiksgemak. Evolve 2 is uitgerust met Lumileds SMD3030 chips met een efficiëntie tot 150lm/W bij 4000K en een levensduur L90 >60.000u . De aluminium IP66 behuizing, geschikt voor corrosieve omgevingen en zeezout, is voorzien van een Interpon coating en standaard voorzien van L316 schroeven, een mat veiligheidsglas en een interne 120° reflector. De leds worden aangestuurd door een interne dubbel geïsoleerde en flickervrije kwaliteitsdriver. Evolve 2 is aan de achterzijde voorzien van een ruime connectiebox met M20 in- en uitgang en toolless aansluitklemmen. Geen gedoe meer met aparte aftakdozen op de muur. Door de M20 eindstop te vervangen door een extra wartel (ref. EV2M20) is het toestel eveneens geschikt voor doorvoerbedrading! Met de toolless schroeven met richthoek aanduiding kan Evolve 2 eenvoudig gericht worden. Verschillende toebehoren voor grond- of paalmontage zijn beschikbaar alsook verschillende symmetrische/asymmetrische lenzen. 5 jaar garantie. Op aanvraag leverbaar met dimbare driver 1-10V/DALI. | Evolve 2 est le successeur du célèbre projecteur Evolve et la référence parmi les projecteurs LED en raison de sa haute qualité, de sa durabilité et de sa facilité d'utilisation. Evolve 2 est équipé de puces Lumileds SMD3030 avec une efficacité allant jusqu'à 150lm/W à 4000K et une durée de vie L90 >60.000h. Le boîtier en aluminium IP66, adapté aux environnements corrosifs et au sel de mer, avec revêtement Interpon, équipé en standard de vis L316, d'un verre de sécurité matte et d'un réflecteur interne de 120°. Les LED sont pilotées par un driver interne de qualité, doublement isolé et sans scintillement. À l'arrière, l'Evolve 2 est équipé d'une boîte de connexion spacieuse avec des bornes sans outil et un entrée et sortie M20. Plus besoin de s'embêter avec des boîtes de jonction séparées sur le mur. En remplaçant l'embout M20 par un presse-étoupe supplémentaire (réf. EV2M20), l'unité peut également être câblée pour câblage traversant! Grâce aux vis sans outil avec signe directionnel, Evolve 2 peut être facilement aligné. Accessoires divers pour le montage au sol ou sur poteau sont disponibles, ainsi que différentes lentilles symétriques/asymétriques. Garantie de 5 ans. Sur demande, disponible avec un driver dimmable 1-10V/DALI. | Evolve 2 is the successor of the popular Evolve floodlight and the reference among LED floodlights because of its high quality, durability and ease of use. Evolve 2 is equipped with Lumileds SMD3030 chips with an efficiency up to 150lm/W at 4000K and a lifetime L90 >60.000h. The aluminum IP66 housing, suitable for corrosive environments and sea salt, is Interpon coated and standard equipped with L316 screws, a frosted safety glass and an internal 120° reflector. The LEDs are driven by an internal double-insulated and flicker-free quality driver. At the rear Evolve 2 is equipped with a spacious connection box with M20 input and output and toolless connection terminals. No more hassle with separate junction boxes on the wall. By replacing the M20 end cap with an extra cable gland (ref. EV2M20) the unit is also suitable for through-wiring! With the toolless screws with directional angle indication, Evolve 2 can be easily oriented. Various accessories for ground or pole mounting are available as well as different symmetrical/asymmetrical lenses. 5-year warranty. On request available with dimmable driver 1-10V/DALI. | https://integratech.be/nl/producten/led-stralers/evolve-2 | https://integratech.be/fr/produits/projecteurs-led/evolve-2 | https://www.integratech.be/integratech-catalog/floodlight-evolve-2-45w-3000k-zwart-120/ | https://www.integratech.be/downloads/datasheets/EV45BAS3-nl.pdf | https://www.integratech.be/downloads/datasheets/EV45BAS3-fr.pdf | https://www.integratech.be/downloads/datasheets/EV45B1203-eng.pdf | https://www.integratech.be/downloads/photometric-data/evolve2.zip | https://www.integratech.be/downloads/pics/EV45B1203.jpg | https://www.integratech.be/downloads/pics/maatschetsen\EV45-Dimensions.jpg | 08 | smd3030 | Lumileds | -30~+45 | 220~240 | TRUE | TRUE | FALSE | 5 | inclusief driver (intern) | TRUE | 40 79 97 100 140 | black | 3 | no | > 60.000 | L90 | TRUE |  |  |  | 1
LED stralers | On order | B |  | Evolve projectoren | EV45BAS3110V | Evolve2 45W 3000K asym 135x60gr zwart 1-10V ENEC | Evolve2 45W 3000K asym 135x60gr noir 1-10V ENEC | Evolve2 45W 3000K asym 135x60gr black 1-10V ENEC | st | 275.26 | 4745 | 140 | 5420076285647 | 9405 42 10 00 | EC001744 | No | 90 | 0.01 | 4.6 |  |  | 2.88 | 244 | 69 | 347 |  |  | 285 | 105 | 375 | 4 | 96 | IP66 | 0,98 | 82 | 45 | 3000 | 135x60 | Evolve 2 is de opvolger van de populaire Evolve straler en de referentie onder de led stralers vanwege zijn hoge kwaliteit, duurzaamheid en gebruiksgemak. Evolve 2 is uitgerust met Lumileds SMD3030 chips met een efficiëntie tot 150lm/W bij 4000K en een levensduur L90 >60.000u . De aluminium IP66 behuizing, geschikt voor corrosieve omgevingen en zeezout, is voorzien van een Interpon coating en standaard voorzien van L316 schroeven, een mat veiligheidsglas en een interne asym 135x60° reflector. De leds worden aangestuurd door een interne dubbel geïsoleerde en flickervrije kwaliteitsdriver. Evolve 2 is aan de achterzijde voorzien van een ruime connectiebox met M20 in- en uitgang en toolless aansluitklemmen. Geen gedoe meer met aparte aftakdozen op de muur. Door de M20 eindstop te vervangen door een extra wartel (ref. EV2M20) is het toestel eveneens geschikt voor doorvoerbedrading! Met de toolless schroeven met richthoek aanduiding kan Evolve 2 eenvoudig gericht worden. Verschillende toebehoren voor grond- of paalmontage zijn beschikbaar alsook verschillende symmetrische/asymmetrische lenzen. 5 jaar garantie. Op aanvraag leverbaar met dimbare driver 1-10V/DALI. | Evolve 2 est le successeur du célèbre projecteur Evolve et la référence parmi les projecteurs LED en raison de sa haute qualité, de sa durabilité et de sa facilité d'utilisation. Evolve 2 est équipé de puces Lumileds SMD3030 avec une efficacité allant jusqu'à 150lm/W à 4000K et une durée de vie L90 >60.000h. Le boîtier en aluminium IP66, adapté aux environnements corrosifs et au sel de mer, avec revêtement Interpon, équipé en standard de vis L316, d'un verre de sécurité matte et d'un réflecteur interne de asym 135x60°. Les LED sont pilotées par un driver interne de qualité, doublement isolé et sans scintillement. À l'arrière, l'Evolve 2 est équipé d'une boîte de connexion spacieuse avec des bornes sans outil et un entrée et sortie M20. Plus besoin de s'embêter avec des boîtes de jonction séparées sur le mur. En remplaçant l'embout M20 par un presse-étoupe supplémentaire (réf. EV2M20), l'unité peut également être câblée pour câblage traversant! Grâce aux vis sans outil avec signe directionnel, Evolve 2 peut être facilement aligné. Accessoires divers pour le montage au sol ou sur poteau sont disponibles, ainsi que différentes lentilles symétriques/asymétriques. Garantie de 5 ans. Sur demande, disponible avec un driver dimmable 1-10V/DALI. | Evolve 2 is the successor of the popular Evolve floodlight and the reference among LED floodlights because of its high quality, durability and ease of use. Evolve 2 is equipped with Lumileds SMD3030 chips with an efficiency up to 150lm/W at 4000K and a lifetime L90 >60.000h. The aluminum IP66 housing, suitable for corrosive environments and sea salt, is Interpon coated and standard equipped with L316 screws, a frosted safety glass and an internal asym 135x60° reflector. The LEDs are driven by an internal double-insulated and flicker-free quality driver. At the rear Evolve 2 is equipped with a spacious connection box with M20 input and output and toolless connection terminals. No more hassle with separate junction boxes on the wall. By replacing the M20 end cap with an extra cable gland (ref. EV2M20) the unit is also suitable for through-wiring! With the toolless screws with directional angle indication, Evolve 2 can be easily oriented. Various accessories for ground or pole mounting are available as well as different symmetrical/asymmetrical lenses. 5-year warranty. On request available with dimmable driver 1-10V/DALI. | https://integratech.be/nl/producten/led-stralers/evolve-2 | https://integratech.be/fr/produits/projecteurs-led/evolve-2 | https://www.integratech.be/integratech-catalog/floodlight-evolve-2-45w-3000k-zwart-120/ | https://www.integratech.be/downloads/datasheets/EV45BAS3110V-nl.pdf | https://www.integratech.be/downloads/datasheets/EV45BAS3110V-fr.pdf | https://www.integratech.be/downloads/datasheets/EV45B1203-eng.pdf | https://www.integratech.be/downloads/photometric-data/evolve2.zip | https://www.integratech.be/downloads/pics/EV45B1203.jpg | https://www.integratech.be/downloads/pics/maatschetsen\EV45-Dimensions.jpg | 08 | smd3030 | Lumileds | -30~+45 | 220~240 | TRUE | TRUE | FALSE | 5 | inclusief driver (intern) | TRUE | 40 79 97 100 140 | black | 3 | 1-10V | > 60.000 | L90 | TRUE |  |  |  | 1
LED stralers | On order | B |  | Evolve projectoren | EV45BAS3DA | Evolve2 45W 3000K asym 135x60gr zwart DALI ENEC | Evolve2 45W 3000K asym 135x60gr noir DALI ENEC | Evolve2 45W 3000K asym 135x60gr black DALI ENEC | st | 311.98 | 4745 | 140 | 5420076285678 | 9405 42 10 00 | EC001744 | No | 90 | 0.01 | 4.6 |  |  | 2.88 | 244 | 69 | 347 |  |  | 285 | 105 | 375 | 4 | 96 | IP66 | 0,98 | 82 | 45 | 3000 | 135x60 | Evolve 2 is de opvolger van de populaire Evolve straler en de referentie onder de led stralers vanwege zijn hoge kwaliteit, duurzaamheid en gebruiksgemak. Evolve 2 is uitgerust met Lumileds SMD3030 chips met een efficiëntie tot 150lm/W bij 4000K en een levensduur L90 >60.000u . De aluminium IP66 behuizing, geschikt voor corrosieve omgevingen en zeezout, is voorzien van een Interpon coating en standaard voorzien van L316 schroeven, een mat veiligheidsglas en een interne asym 135x60° reflector. De leds worden aangestuurd door een interne dubbel geïsoleerde en flickervrije kwaliteitsdriver. Evolve 2 is aan de achterzijde voorzien van een ruime connectiebox met M20 in- en uitgang en toolless aansluitklemmen. Geen gedoe meer met aparte aftakdozen op de muur. Door de M20 eindstop te vervangen door een extra wartel (ref. EV2M20) is het toestel eveneens geschikt voor doorvoerbedrading! Met de toolless schroeven met richthoek aanduiding kan Evolve 2 eenvoudig gericht worden. Verschillende toebehoren voor grond- of paalmontage zijn beschikbaar alsook verschillende symmetrische/asymmetrische lenzen. 5 jaar garantie. Op aanvraag leverbaar met dimbare driver 1-10V/DALI. | Evolve 2 est le successeur du célèbre projecteur Evolve et la référence parmi les projecteurs LED en raison de sa haute qualité, de sa durabilité et de sa facilité d'utilisation. Evolve 2 est équipé de puces Lumileds SMD3030 avec une efficacité allant jusqu'à 150lm/W à 4000K et une durée de vie L90 >60.000h. Le boîtier en aluminium IP66, adapté aux environnements corrosifs et au sel de mer, avec revêtement Interpon, équipé en standard de vis L316, d'un verre de sécurité matte et d'un réflecteur interne de asym 135x60°. Les LED sont pilotées par un driver interne de qualité, doublement isolé et sans scintillement. À l'arrière, l'Evolve 2 est équipé d'une boîte de connexion spacieuse avec des bornes sans outil et un entrée et sortie M20. Plus besoin de s'embêter avec des boîtes de jonction séparées sur le mur. En remplaçant l'embout M20 par un presse-étoupe supplémentaire (réf. EV2M20), l'unité peut également être câblée pour câblage traversant! Grâce aux vis sans outil avec signe directionnel, Evolve 2 peut être facilement aligné. Accessoires divers pour le montage au sol ou sur poteau sont disponibles, ainsi que différentes lentilles symétriques/asymétriques. Garantie de 5 ans. Sur demande, disponible avec un driver dimmable 1-10V/DALI. | Evolve 2 is the successor of the popular Evolve floodlight and the reference among LED floodlights because of its high quality, durability and ease of use. Evolve 2 is equipped with Lumileds SMD3030 chips with an efficiency up to 150lm/W at 4000K and a lifetime L90 >60.000h. The aluminum IP66 housing, suitable for corrosive environments and sea salt, is Interpon coated and standard equipped with L316 screws, a frosted safety glass and an internal asym 135x60° reflector. The LEDs are driven by an internal double-insulated and flicker-free quality driver. At the rear Evolve 2 is equipped with a spacious connection box with M20 input and output and toolless connection terminals. No more hassle with separate junction boxes on the wall. By replacing the M20 end cap with an extra cable gland (ref. EV2M20) the unit is also suitable for through-wiring! With the toolless screws with directional angle indication, Evolve 2 can be easily oriented. Various accessories for ground or pole mounting are available as well as different symmetrical/asymmetrical lenses. 5-year warranty. On request available with dimmable driver 1-10V/DALI. | https://integratech.be/nl/producten/led-stralers/evolve-2 | https://integratech.be/fr/produits/projecteurs-led/evolve-2 | https://www.integratech.be/integratech-catalog/floodlight-evolve-2-45w-3000k-zwart-120/ | https://www.integratech.be/downloads/datasheets/EV45BAS3DA-nl.pdf | https://www.integratech.be/downloads/datasheets/EV45BAS3DA-fr.pdf | https://www.integratech.be/downloads/datasheets/EV45B1203-eng.pdf | https://www.integratech.be/downloads/photometric-data/evolve2.zip | https://www.integratech.be/downloads/pics/EV45B1203.jpg | https://www.integratech.be/downloads/pics/maatschetsen\EV45-Dimensions.jpg | 08 | smd3030 | Lumileds | -30~+45 | 220~240 | TRUE | TRUE | FALSE | 5 | inclusief driver (intern) | TRUE | 40 79 97 100 140 | black | 3 | DALI | > 60.000 | L90 | TRUE |  |  |  | 1
LED stralers | Courant I | B |  | Evolve projectoren | EV45BAS4 | Evolve2 45W 4000K asym 135x60gr zwart ENEC | Evolve2 45W 4000K asym 135x60gr noir ENEC | Evolve2 45W 4000K asym 135x60gr black ENEC | st | 250.08 | 4968 | 145 | 5420076285616 | 9405 42 10 00 | EC001744 | Yes | 3 | 0.01 | 4.6 |  |  | 2.88 | 244 | 69 | 347 |  |  | 285 | 105 | 375 | 4 | 96 | IP66 | 0,98 | 82 | 45 | 4000 | 135x60 | Evolve 2 is de opvolger van de populaire Evolve straler en de referentie onder de led stralers vanwege zijn hoge kwaliteit, duurzaamheid en gebruiksgemak. Evolve 2 is uitgerust met Lumileds SMD3030 chips met een efficiëntie tot 150lm/W bij 4000K en een levensduur L90 >60.000u . De aluminium IP66 behuizing, geschikt voor corrosieve omgevingen en zeezout, is voorzien van een Interpon coating en standaard voorzien van L316 schroeven, een mat veiligheidsglas en een interne asym 135x60° reflector. De leds worden aangestuurd door een interne dubbel geïsoleerde en flickervrije kwaliteitsdriver. Evolve 2 is aan de achterzijde voorzien van een ruime connectiebox met M20 in- en uitgang en toolless aansluitklemmen. Geen gedoe meer met aparte aftakdozen op de muur. Door de M20 eindstop te vervangen door een extra wartel (ref. EV2M20) is het toestel eveneens geschikt voor doorvoerbedrading! Met de toolless schroeven met richthoek aanduiding kan Evolve 2 eenvoudig gericht worden. Verschillende toebehoren voor grond- of paalmontage zijn beschikbaar alsook verschillende symmetrische/asymmetrische lenzen. 5 jaar garantie. Op aanvraag leverbaar met dimbare driver 1-10V/DALI. | Evolve 2 est le successeur du célèbre projecteur Evolve et la référence parmi les projecteurs LED en raison de sa haute qualité, de sa durabilité et de sa facilité d'utilisation. Evolve 2 est équipé de puces Lumileds SMD3030 avec une efficacité allant jusqu'à 150lm/W à 4000K et une durée de vie L90 >60.000h. Le boîtier en aluminium IP66, adapté aux environnements corrosifs et au sel de mer, avec revêtement Interpon, équipé en standard de vis L316, d'un verre de sécurité matte et d'un réflecteur interne de asym 135x60°. Les LED sont pilotées par un driver interne de qualité, doublement isolé et sans scintillement. À l'arrière, l'Evolve 2 est équipé d'une boîte de connexion spacieuse avec des bornes sans outil et un entrée et sortie M20. Plus besoin de s'embêter avec des boîtes de jonction séparées sur le mur. En remplaçant l'embout M20 par un presse-étoupe supplémentaire (réf. EV2M20), l'unité peut également être câblée pour câblage traversant! Grâce aux vis sans outil avec signe directionnel, Evolve 2 peut être facilement aligné. Accessoires divers pour le montage au sol ou sur poteau sont disponibles, ainsi que différentes lentilles symétriques/asymétriques. Garantie de 5 ans. Sur demande, disponible avec un driver dimmable 1-10V/DALI. | Evolve 2 is the successor of the popular Evolve floodlight and the reference among LED floodlights because of its high quality, durability and ease of use. Evolve 2 is equipped with Lumileds SMD3030 chips with an efficiency up to 150lm/W at 4000K and a lifetime L90 >60.000h. The aluminum IP66 housing, suitable for corrosive environments and sea salt, is Interpon coated and standard equipped with L316 screws, a frosted safety glass and an internal asym 135x60° reflector. The LEDs are driven by an internal double-insulated and flicker-free quality driver. At the rear Evolve 2 is equipped with a spacious connection box with M20 input and output and toolless connection terminals. No more hassle with separate junction boxes on the wall. By replacing the M20 end cap with an extra cable gland (ref. EV2M20) the unit is also suitable for through-wiring! With the toolless screws with directional angle indication, Evolve 2 can be easily oriented. Various accessories for ground or pole mounting are available as well as different symmetrical/asymmetrical lenses. 5-year warranty. On request available with dimmable driver 1-10V/DALI. | https://integratech.be/nl/producten/led-stralers/evolve-2 | https://integratech.be/fr/produits/projecteurs-led/evolve-2 | https://www.integratech.be/integratech-catalog/floodlight-evolve-2-45w-4000k-zwart-120/ | https://www.integratech.be/downloads/datasheets/EV45BAS4-nl.pdf | https://www.integratech.be/downloads/datasheets/EV45BAS4-fr.pdf | https://www.integratech.be/downloads/datasheets/EV45B1204-eng.pdf | https://www.integratech.be/downloads/photometric-data/evolve2.zip | https://www.integratech.be/downloads/pics/EV45B1203.jpg | https://www.integratech.be/downloads/pics/maatschetsen\EV45-Dimensions.jpg | 08 | smd3030 | Lumileds | -30~+45 | 220~240 | TRUE | TRUE | FALSE | 5 | inclusief driver (intern) | TRUE | 40 79 97 100 140 | black | 3 | no | > 60.000 | L90 | TRUE |  |  |  | 1
LED stralers | On order | B |  | Evolve projectoren | EV45BAS4110V | Evolve2 45W 4000K asym 135x60gr zwart 1-10V ENEC | Evolve2 45W 4000K asym 135x60gr noir 1-10V ENEC | Evolve2 45W 4000K asym 135x60gr black 1-10V ENEC | st | 275.26 | 4968 | 145 | 5420076285654 | 9405 42 10 00 | EC001744 | No | 90 | 0.01 | 4.6 |  |  | 2.88 | 244 | 69 | 347 |  |  | 285 | 105 | 375 | 4 | 96 | IP66 | 0,98 | 82 | 45 | 4000 | 135x60 | Evolve 2 is de opvolger van de populaire Evolve straler en de referentie onder de led stralers vanwege zijn hoge kwaliteit, duurzaamheid en gebruiksgemak. Evolve 2 is uitgerust met Lumileds SMD3030 chips met een efficiëntie tot 150lm/W bij 4000K en een levensduur L90 >60.000u . De aluminium IP66 behuizing, geschikt voor corrosieve omgevingen en zeezout, is voorzien van een Interpon coating en standaard voorzien van L316 schroeven, een mat veiligheidsglas en een interne asym 135x60° reflector. De leds worden aangestuurd door een interne dubbel geïsoleerde en flickervrije kwaliteitsdriver. Evolve 2 is aan de achterzijde voorzien van een ruime connectiebox met M20 in- en uitgang en toolless aansluitklemmen. Geen gedoe meer met aparte aftakdozen op de muur. Door de M20 eindstop te vervangen door een extra wartel (ref. EV2M20) is het toestel eveneens geschikt voor doorvoerbedrading! Met de toolless schroeven met richthoek aanduiding kan Evolve 2 eenvoudig gericht worden. Verschillende toebehoren voor grond- of paalmontage zijn beschikbaar alsook verschillende symmetrische/asymmetrische lenzen. 5 jaar garantie. Op aanvraag leverbaar met dimbare driver 1-10V/DALI. | Evolve 2 est le successeur du célèbre projecteur Evolve et la référence parmi les projecteurs LED en raison de sa haute qualité, de sa durabilité et de sa facilité d'utilisation. Evolve 2 est équipé de puces Lumileds SMD3030 avec une efficacité allant jusqu'à 150lm/W à 4000K et une durée de vie L90 >60.000h. Le boîtier en aluminium IP66, adapté aux environnements corrosifs et au sel de mer, avec revêtement Interpon, équipé en standard de vis L316, d'un verre de sécurité matte et d'un réflecteur interne de asym 135x60°. Les LED sont pilotées par un driver interne de qualité, doublement isolé et sans scintillement. À l'arrière, l'Evolve 2 est équipé d'une boîte de connexion spacieuse avec des bornes sans outil et un entrée et sortie M20. Plus besoin de s'embêter avec des boîtes de jonction séparées sur le mur. En remplaçant l'embout M20 par un presse-étoupe supplémentaire (réf. EV2M20), l'unité peut également être câblée pour câblage traversant! Grâce aux vis sans outil avec signe directionnel, Evolve 2 peut être facilement aligné. Accessoires divers pour le montage au sol ou sur poteau sont disponibles, ainsi que différentes lentilles symétriques/asymétriques. Garantie de 5 ans. Sur demande, disponible avec un driver dimmable 1-10V/DALI. | Evolve 2 is the successor of the popular Evolve floodlight and the reference among LED floodlights because of its high quality, durability and ease of use. Evolve 2 is equipped with Lumileds SMD3030 chips with an efficiency up to 150lm/W at 4000K and a lifetime L90 >60.000h. The aluminum IP66 housing, suitable for corrosive environments and sea salt, is Interpon coated and standard equipped with L316 screws, a frosted safety glass and an internal asym 135x60° reflector. The LEDs are driven by an internal double-insulated and flicker-free quality driver. At the rear Evolve 2 is equipped with a spacious connection box with M20 input and output and toolless connection terminals. No more hassle with separate junction boxes on the wall. By replacing the M20 end cap with an extra cable gland (ref. EV2M20) the unit is also suitable for through-wiring! With the toolless screws with directional angle indication, Evolve 2 can be easily oriented. Various accessories for ground or pole mounting are available as well as different symmetrical/asymmetrical lenses. 5-year warranty. On request available with dimmable driver 1-10V/DALI. | https://integratech.be/nl/producten/led-stralers/evolve-2 | https://integratech.be/fr/produits/projecteurs-led/evolve-2 | https://www.integratech.be/integratech-catalog/floodlight-evolve-2-45w-4000k-zwart-120/ | https://www.integratech.be/downloads/datasheets/EV45BAS4110V-nl.pdf | https://www.integratech.be/downloads/datasheets/EV45BAS4110V-fr.pdf | https://www.integratech.be/downloads/datasheets/EV45B1204-eng.pdf | https://www.integratech.be/downloads/photometric-data/evolve2.zip | https://www.integratech.be/downloads/pics/EV45B1203.jpg | https://www.integratech.be/downloads/pics/maatschetsen\EV45-Dimensions.jpg | 08 | smd3030 | Lumileds | -30~+45 | 220~240 | TRUE | TRUE | FALSE | 5 | inclusief driver (intern) | TRUE | 40 79 97 100 140 | black | 3 | 1-10V | > 60.000 | L90 | TRUE |  |  |  | 1
LED stralers | On order | B |  | Evolve projectoren | EV45BAS4DA | Evolve2 45W 4000K asym 135x60gr zwart DALI ENEC | Evolve2 45W 4000K asym 135x60gr noir DALI ENEC | Evolve2 45W 4000K asym 135x60gr black DALI ENEC | st | 311.98 | 4968 | 145 | 5420076285722 | 9405 42 10 00 | EC001744 | No | 90 | 0.01 | 4.6 |  |  | 2.88 | 244 | 69 | 347 |  |  | 285 | 105 | 375 | 4 | 96 | IP66 | 0,98 | 82 | 45 | 4000 | 135x60 | Evolve 2 is de opvolger van de populaire Evolve straler en de referentie onder de led stralers vanwege zijn hoge kwaliteit, duurzaamheid en gebruiksgemak. Evolve 2 is uitgerust met Lumileds SMD3030 chips met een efficiëntie tot 150lm/W bij 4000K en een levensduur L90 >60.000u . De aluminium IP66 behuizing, geschikt voor corrosieve omgevingen en zeezout, is voorzien van een Interpon coating en standaard voorzien van L316 schroeven, een mat veiligheidsglas en een interne asym 135x60° reflector. De leds worden aangestuurd door een interne dubbel geïsoleerde en flickervrije kwaliteitsdriver. Evolve 2 is aan de achterzijde voorzien van een ruime connectiebox met M20 in- en uitgang en toolless aansluitklemmen. Geen gedoe meer met aparte aftakdozen op de muur. Door de M20 eindstop te vervangen door een extra wartel (ref. EV2M20) is het toestel eveneens geschikt voor doorvoerbedrading! Met de toolless schroeven met richthoek aanduiding kan Evolve 2 eenvoudig gericht worden. Verschillende toebehoren voor grond- of paalmontage zijn beschikbaar alsook verschillende symmetrische/asymmetrische lenzen. 5 jaar garantie. Op aanvraag leverbaar met dimbare driver 1-10V/DALI. | Evolve 2 est le successeur du célèbre projecteur Evolve et la référence parmi les projecteurs LED en raison de sa haute qualité, de sa durabilité et de sa facilité d'utilisation. Evolve 2 est équipé de puces Lumileds SMD3030 avec une efficacité allant jusqu'à 150lm/W à 4000K et une durée de vie L90 >60.000h. Le boîtier en aluminium IP66, adapté aux environnements corrosifs et au sel de mer, avec revêtement Interpon, équipé en standard de vis L316, d'un verre de sécurité matte et d'un réflecteur interne de asym 135x60°. Les LED sont pilotées par un driver interne de qualité, doublement isolé et sans scintillement. À l'arrière, l'Evolve 2 est équipé d'une boîte de connexion spacieuse avec des bornes sans outil et un entrée et sortie M20. Plus besoin de s'embêter avec des boîtes de jonction séparées sur le mur. En remplaçant l'embout M20 par un presse-étoupe supplémentaire (réf. EV2M20), l'unité peut également être câblée pour câblage traversant! Grâce aux vis sans outil avec signe directionnel, Evolve 2 peut être facilement aligné. Accessoires divers pour le montage au sol ou sur poteau sont disponibles, ainsi que différentes lentilles symétriques/asymétriques. Garantie de 5 ans. Sur demande, disponible avec un driver dimmable 1-10V/DALI. | Evolve 2 is the successor of the popular Evolve floodlight and the reference among LED floodlights because of its high quality, durability and ease of use. Evolve 2 is equipped with Lumileds SMD3030 chips with an efficiency up to 150lm/W at 4000K and a lifetime L90 >60.000h. The aluminum IP66 housing, suitable for corrosive environments and sea salt, is Interpon coated and standard equipped with L316 screws, a frosted safety glass and an internal asym 135x60° reflector. The LEDs are driven by an internal double-insulated and flicker-free quality driver. At the rear Evolve 2 is equipped with a spacious connection box with M20 input and output and toolless connection terminals. No more hassle with separate junction boxes on the wall. By replacing the M20 end cap with an extra cable gland (ref. EV2M20) the unit is also suitable for through-wiring! With the toolless screws with directional angle indication, Evolve 2 can be easily oriented. Various accessories for ground or pole mounting are available as well as different symmetrical/asymmetrical lenses. 5-year warranty. On request available with dimmable driver 1-10V/DALI. | https://integratech.be/nl/producten/led-stralers/evolve-2 | https://integratech.be/fr/produits/projecteurs-led/evolve-2 | https://www.integratech.be/integratech-catalog/floodlight-evolve-2-45w-4000k-zwart-120/ | https://www.integratech.be/downloads/datasheets/EV45BAS4DA-nl.pdf | https://www.integratech.be/downloads/datasheets/EV45BAS4DA-fr.pdf | https://www.integratech.be/downloads/datasheets/EV45B1204-eng.pdf | https://www.integratech.be/downloads/photometric-data/evolve2.zip | https://www.integratech.be/downloads/pics/EV45B1203.jpg | https://www.integratech.be/downloads/pics/maatschetsen\EV45-Dimensions.jpg | 08 | smd3030 | Lumileds | -30~+45 | 220~240 | TRUE | TRUE | FALSE | 5 | inclusief driver (intern) | TRUE | 40 79 97 100 140 | black | 3 | DALI | > 60.000 | L90 | TRUE |  |  |  | 1
LED stralers | Courant I | B |  | Evolve projectoren | EV45BDAS3 | Evolve2 45W 3000K asym 2x60gr zwart ENEC | Evolve2 45W 3000K asym 2x60gr noir ENEC | Evolve2 45W 3000K asym 2x60gr black ENEC | st | 250.09 | 4745 | 119 | 5420076288754 | 9405 42 10 00 | EC001744 | Yes | 3 | 0.01 | 4.6 |  |  | 2.88 | 244 | 69 | 347 |  |  | 285 | 105 | 375 | 4 | 96 | IP66 | 0,98 | 82 | 45 | 3000 | ASYM 2x60gr | Evolve 2 is de opvolger van de populaire Evolve straler en de referentie onder de led stralers vanwege zijn hoge kwaliteit, duurzaamheid en gebruiksgemak. Evolve 2 is uitgerust met Lumileds SMD3030 chips met een efficiëntie tot 150lm/W bij 4000K en een levensduur L90 >60.000u . De aluminium IP66 behuizing, geschikt voor corrosieve omgevingen en zeezout, is voorzien van een Interpon coating en standaard voorzien van L316 schroeven, een mat veiligheidsglas en een interne asym 2x60° reflector. De leds worden aangestuurd door een interne dubbel geïsoleerde en flickervrije kwaliteitsdriver. Evolve 2 is aan de achterzijde voorzien van een ruime connectiebox met M20 in- en uitgang en toolless aansluitklemmen. Geen gedoe meer met aparte aftakdozen op de muur. Door de M20 eindstop te vervangen door een extra wartel (ref. EV2M20) is het toestel eveneens geschikt voor doorvoerbedrading! Met de toolless schroeven met richthoek aanduiding kan Evolve 2 eenvoudig gericht worden. Verschillende toebehoren voor grond- of paalmontage zijn beschikbaar alsook verschillende symmetrische/asymmetrische lenzen. 5 jaar garantie. Op aanvraag leverbaar met dimbare driver 1-10V/DALI. | Evolve 2 est le successeur du célèbre projecteur Evolve et la référence parmi les projecteurs LED en raison de sa haute qualité, de sa durabilité et de sa facilité d'utilisation. Evolve 2 est équipé de puces Lumileds SMD3030 avec une efficacité allant jusqu'à 150lm/W à 4000K et une durée de vie L90 >60.000h. Le boîtier en aluminium IP66, adapté aux environnements corrosifs et au sel de mer, avec revêtement Interpon, équipé en standard de vis L316, d'un verre de sécurité matte et d'un réflecteur interne de asym 2x60°. Les LED sont pilotées par un driver interne de qualité, doublement isolé et sans scintillement. À l'arrière, l'Evolve 2 est équipé d'une boîte de connexion spacieuse avec des bornes sans outil et un entrée et sortie M20. Plus besoin de s'embêter avec des boîtes de jonction séparées sur le mur. En remplaçant l'embout M20 par un presse-étoupe supplémentaire (réf. EV2M20), l'unité peut également être câblée pour câblage traversant! Grâce aux vis sans outil avec signe directionnel, Evolve 2 peut être facilement aligné. Accessoires divers pour le montage au sol ou sur poteau sont disponibles, ainsi que différentes lentilles symétriques/asymétriques. Garantie de 5 ans. Sur demande, disponible avec un driver dimmable 1-10V/DALI. | Evolve 2 is the successor of the popular Evolve floodlight and the reference among LED floodlights because of its high quality, durability and ease of use. Evolve 2 is equipped with Lumileds SMD3030 chips with an efficiency up to 150lm/W at 4000K and a lifetime L90 >60.000h. The aluminum IP66 housing, suitable for corrosive environments and sea salt, is Interpon coated and standard equipped with L316 screws, a frosted safety glass and an internal asym 2x60° reflector. The LEDs are driven by an internal double-insulated and flicker-free quality driver. At the rear Evolve 2 is equipped with a spacious connection box with M20 input and output and toolless connection terminals. No more hassle with separate junction boxes on the wall. By replacing the M20 end cap with an extra cable gland (ref. EV2M20) the unit is also suitable for through-wiring! With the toolless screws with directional angle indication, Evolve 2 can be easily oriented. Various accessories for ground or pole mounting are available as well as different symmetrical/asymmetrical lenses. 5-year warranty. On request available with dimmable driver 1-10V/DALI. | https://integratech.be/nl/producten/led-stralers/evolve-2 | https://integratech.be/fr/produits/projecteurs-led/evolve-2 | https://www.integratech.be/integratech-catalog/floodlight-evolve-2-45w-3000k-zwart-120/ | https://www.integratech.be/downloads/datasheets/EV45BDAS3-nl.pdf | https://www.integratech.be/downloads/datasheets/EV45BDAS3-fr.pdf | https://www.integratech.be/downloads/datasheets/EV45B1203-eng.pdf | https://www.integratech.be/downloads/photometric-data/evolve2.zip | https://www.integratech.be/downloads/pics/EV45B1203.jpg | https://www.integratech.be/downloads/pics/maatschetsen\EV45-Dimensions.jpg | 08 | smd3030 | Lumileds | -30~+45 | 220~240 | TRUE | TRUE | FALSE | 5 | inclusief driver (intern) | TRUE | 45 82 98 100 100 | black | 3 | no | > 60.000 | L90 | TRUE |  |  |  | 1
LED stralers | On order | B |  | Evolve projectoren | EV45BDAS3110V | Evolve2 45W 3000K asym 2x60gr zwart 1-10V ENEC | Evolve2 45W 3000K asym 2x60gr noir 1-10V ENEC | Evolve2 45W 3000K asym 2x60gr black 1-10V ENEC | st | 275.26 | 4745 | 140 | 5420076288761 | 9405 42 10 00 | EC001744 | No | 90 | 0.01 | 4.6 |  |  | 2.88 | 244 | 69 | 347 |  |  | 285 | 105 | 375 | 4 | 96 | IP66 | 0,98 | 82 | 45 | 3000 | ASYM 2x60gr | Evolve 2 is de opvolger van de populaire Evolve straler en de referentie onder de led stralers vanwege zijn hoge kwaliteit, duurzaamheid en gebruiksgemak. Evolve 2 is uitgerust met Lumileds SMD3030 chips met een efficiëntie tot 150lm/W bij 4000K en een levensduur L90 >60.000u . De aluminium IP66 behuizing, geschikt voor corrosieve omgevingen en zeezout, is voorzien van een Interpon coating en standaard voorzien van L316 schroeven, een mat veiligheidsglas en een interne 2x60° reflector. De leds worden aangestuurd door een interne dubbel geïsoleerde en flickervrije kwaliteitsdriver. Evolve 2 is aan de achterzijde voorzien van een ruime connectiebox met M20 in- en uitgang en toolless aansluitklemmen. Geen gedoe meer met aparte aftakdozen op de muur. Door de M20 eindstop te vervangen door een extra wartel (ref. EV2M20) is het toestel eveneens geschikt voor doorvoerbedrading! Met de toolless schroeven met richthoek aanduiding kan Evolve 2 eenvoudig gericht worden. Verschillende toebehoren voor grond- of paalmontage zijn beschikbaar alsook verschillende symmetrische/asymmetrische lenzen. 5 jaar garantie. Op aanvraag leverbaar met dimbare driver 1-10V/DALI. | Evolve 2 est le successeur du célèbre projecteur Evolve et la référence parmi les projecteurs LED en raison de sa haute qualité, de sa durabilité et de sa facilité d'utilisation. Evolve 2 est équipé de puces Lumileds SMD3030 avec une efficacité allant jusqu'à 150lm/W à 4000K et une durée de vie L90 >60.000h. Le boîtier en aluminium IP66, adapté aux environnements corrosifs et au sel de mer, avec revêtement Interpon, équipé en standard de vis L316, d'un verre de sécurité matte et d'un réflecteur interne de 2x60°. Les LED sont pilotées par un driver interne de qualité, doublement isolé et sans scintillement. À l'arrière, l'Evolve 2 est équipé d'une boîte de connexion spacieuse avec des bornes sans outil et un entrée et sortie M20. Plus besoin de s'embêter avec des boîtes de jonction séparées sur le mur. En remplaçant l'embout M20 par un presse-étoupe supplémentaire (réf. EV2M20), l'unité peut également être câblée pour câblage traversant! Grâce aux vis sans outil avec signe directionnel, Evolve 2 peut être facilement aligné. Accessoires divers pour le montage au sol ou sur poteau sont disponibles, ainsi que différentes lentilles symétriques/asymétriques. Garantie de 5 ans. Sur demande, disponible avec un driver dimmable 1-10V/DALI. | Evolve 2 is the successor of the popular Evolve floodlight and the reference among LED floodlights because of its high quality, durability and ease of use. Evolve 2 is equipped with Lumileds SMD3030 chips with an efficiency up to 150lm/W at 4000K and a lifetime L90 >60.000h. The aluminum IP66 housing, suitable for corrosive environments and sea salt, is Interpon coated and standard equipped with L316 screws, a frosted safety glass and an internal 2x60° reflector. The LEDs are driven by an internal double-insulated and flicker-free quality driver. At the rear Evolve 2 is equipped with a spacious connection box with M20 input and output and toolless connection terminals. No more hassle with separate junction boxes on the wall. By replacing the M20 end cap with an extra cable gland (ref. EV2M20) the unit is also suitable for through-wiring! With the toolless screws with directional angle indication, Evolve 2 can be easily oriented. Various accessories for ground or pole mounting are available as well as different symmetrical/asymmetrical lenses. 5-year warranty. On request available with dimmable driver 1-10V/DALI. | https://integratech.be/nl/producten/led-stralers/evolve-2 | https://integratech.be/fr/produits/projecteurs-led/evolve-2 | https://www.integratech.be/integratech-catalog/floodlight-evolve-2-45w-3000k-zwart-120/ | https://www.integratech.be/downloads/datasheets/EV45BDAS3110V-nl.pdf | https://www.integratech.be/downloads/datasheets/EV45BDAS3110V-fr.pdf | https://www.integratech.be/downloads/datasheets/EV45B1203-eng.pdf | https://www.integratech.be/downloads/photometric-data/evolve2.zip | https://www.integratech.be/downloads/pics/EV45B1203.jpg | https://www.integratech.be/downloads/pics/maatschetsen\EV45-Dimensions.jpg | 08 | smd3030 | Lumileds | -30~+45 | 220~240 | TRUE | TRUE | FALSE | 5 | inclusief driver (intern) | TRUE | 45 82 98 100 100 | black | 3 | 1-10V | > 60.000 | L90 | TRUE |  |  |  | 1
LED stralers | On order | B |  | Evolve projectoren | EV45BDAS3DA | Evolve2 45W 3000K asym 2x60gr zwart DALI ENEC | Evolve2 45W 3000K asym 2x60gr noir DALI ENEC | Evolve2 45W 3000K asym 2x60gr black DALI ENEC | st | 311.98 | 4745 | 140 | 5420076288778 | 9405 42 10 00 | EC001744 | No | 90 | 0.01 | 4.6 |  |  | 2.88 | 244 | 69 | 347 |  |  | 285 | 105 | 375 | 4 | 96 | IP66 | 0,98 | 82 | 45 | 3000 | ASYM 2x60gr | Evolve 2 is de opvolger van de populaire Evolve straler en de referentie onder de led stralers vanwege zijn hoge kwaliteit, duurzaamheid en gebruiksgemak. Evolve 2 is uitgerust met Lumileds SMD3030 chips met een efficiëntie tot 150lm/W bij 4000K en een levensduur L90 >60.000u . De aluminium IP66 behuizing, geschikt voor corrosieve omgevingen en zeezout, is voorzien van een Interpon coating en standaard voorzien van L316 schroeven, een mat veiligheidsglas en een interne 2x60° reflector. De leds worden aangestuurd door een interne dubbel geïsoleerde en flickervrije kwaliteitsdriver. Evolve 2 is aan de achterzijde voorzien van een ruime connectiebox met M20 in- en uitgang en toolless aansluitklemmen. Geen gedoe meer met aparte aftakdozen op de muur. Door de M20 eindstop te vervangen door een extra wartel (ref. EV2M20) is het toestel eveneens geschikt voor doorvoerbedrading! Met de toolless schroeven met richthoek aanduiding kan Evolve 2 eenvoudig gericht worden. Verschillende toebehoren voor grond- of paalmontage zijn beschikbaar alsook verschillende symmetrische/asymmetrische lenzen. 5 jaar garantie. Op aanvraag leverbaar met dimbare driver 1-10V/DALI. | Evolve 2 est le successeur du célèbre projecteur Evolve et la référence parmi les projecteurs LED en raison de sa haute qualité, de sa durabilité et de sa facilité d'utilisation. Evolve 2 est équipé de puces Lumileds SMD3030 avec une efficacité allant jusqu'à 150lm/W à 4000K et une durée de vie L90 >60.000h. Le boîtier en aluminium IP66, adapté aux environnements corrosifs et au sel de mer, avec revêtement Interpon, équipé en standard de vis L316, d'un verre de sécurité matte et d'un réflecteur interne de 2x60°. Les LED sont pilotées par un driver interne de qualité, doublement isolé et sans scintillement. À l'arrière, l'Evolve 2 est équipé d'une boîte de connexion spacieuse avec des bornes sans outil et un entrée et sortie M20. Plus besoin de s'embêter avec des boîtes de jonction séparées sur le mur. En remplaçant l'embout M20 par un presse-étoupe supplémentaire (réf. EV2M20), l'unité peut également être câblée pour câblage traversant! Grâce aux vis sans outil avec signe directionnel, Evolve 2 peut être facilement aligné. Accessoires divers pour le montage au sol ou sur poteau sont disponibles, ainsi que différentes lentilles symétriques/asymétriques. Garantie de 5 ans. Sur demande, disponible avec un driver dimmable 1-10V/DALI. | Evolve 2 is the successor of the popular Evolve floodlight and the reference among LED floodlights because of its high quality, durability and ease of use. Evolve 2 is equipped with Lumileds SMD3030 chips with an efficiency up to 150lm/W at 4000K and a lifetime L90 >60.000h. The aluminum IP66 housing, suitable for corrosive environments and sea salt, is Interpon coated and standard equipped with L316 screws, a frosted safety glass and an internal 2x60° reflector. The LEDs are driven by an internal double-insulated and flicker-free quality driver. At the rear Evolve 2 is equipped with a spacious connection box with M20 input and output and toolless connection terminals. No more hassle with separate junction boxes on the wall. By replacing the M20 end cap with an extra cable gland (ref. EV2M20) the unit is also suitable for through-wiring! With the toolless screws with directional angle indication, Evolve 2 can be easily oriented. Various accessories for ground or pole mounting are available as well as different symmetrical/asymmetrical lenses. 5-year warranty. On request available with dimmable driver 1-10V/DALI. | https://integratech.be/nl/producten/led-stralers/evolve-2 | https://integratech.be/fr/produits/projecteurs-led/evolve-2 | https://www.integratech.be/integratech-catalog/floodlight-evolve-2-45w-3000k-zwart-120/ | https://www.integratech.be/downloads/datasheets/EV45BDAS3DA-nl.pdf | https://www.integratech.be/downloads/datasheets/EV45BDAS3DA-fr.pdf | https://www.integratech.be/downloads/datasheets/EV45B1203-eng.pdf | https://www.integratech.be/downloads/photometric-data/evolve2.zip | https://www.integratech.be/downloads/pics/EV45B1203.jpg | https://www.integratech.be/downloads/pics/maatschetsen\EV45-Dimensions.jpg | 08 | smd3030 | Lumileds | -30~+45 | 220~240 | TRUE | TRUE | FALSE | 5 | inclusief driver (intern) | TRUE | 45 82 98 100 100 | black | 3 | DALI | > 60.000 | L90 | TRUE |  |  |  | 1
LED stralers | Courant I | B |  | Evolve projectoren | EV45BDAS4 | Evolve2 45W 4000K asym 2x60gr zwart ENEC | Evolve2 45W 4000K asym 2x60gr noir ENEC | Evolve2 45W 4000K asym 2x60gr black ENEC | st | 250.09 | 4968 | 123 | 5420076288785 | 9405 42 10 00 | EC001744 | Yes | 3 | 0.01 | 4.6 |  |  | 2.88 | 244 | 69 | 347 |  |  | 285 | 105 | 375 | 4 | 96 | IP66 | 0,98 | 82 | 45 | 4000 | ASYM 2x60gr | Evolve 2 is de opvolger van de populaire Evolve straler en de referentie onder de led stralers vanwege zijn hoge kwaliteit, duurzaamheid en gebruiksgemak. Evolve 2 is uitgerust met Lumileds SMD3030 chips met een efficiëntie tot 150lm/W bij 4000K en een levensduur L90 >60.000u . De aluminium IP66 behuizing, geschikt voor corrosieve omgevingen en zeezout, is voorzien van een Interpon coating en standaard voorzien van L316 schroeven, een mat veiligheidsglas en een interne 2x60° reflector. De leds worden aangestuurd door een interne dubbel geïsoleerde en flickervrije kwaliteitsdriver. Evolve 2 is aan de achterzijde voorzien van een ruime connectiebox met M20 in- en uitgang en toolless aansluitklemmen. Geen gedoe meer met aparte aftakdozen op de muur. Door de M20 eindstop te vervangen door een extra wartel (ref. EV2M20) is het toestel eveneens geschikt voor doorvoerbedrading! Met de toolless schroeven met richthoek aanduiding kan Evolve 2 eenvoudig gericht worden. Verschillende toebehoren voor grond- of paalmontage zijn beschikbaar alsook verschillende symmetrische/asymmetrische lenzen. 5 jaar garantie. Op aanvraag leverbaar met dimbare driver 1-10V/DALI. | Evolve 2 est le successeur du célèbre projecteur Evolve et la référence parmi les projecteurs LED en raison de sa haute qualité, de sa durabilité et de sa facilité d'utilisation. Evolve 2 est équipé de puces Lumileds SMD3030 avec une efficacité allant jusqu'à 150lm/W à 4000K et une durée de vie L90 >60.000h. Le boîtier en aluminium IP66, adapté aux environnements corrosifs et au sel de mer, avec revêtement Interpon, équipé en standard de vis L316, d'un verre de sécurité matte et d'un réflecteur interne de 2x60°. Les LED sont pilotées par un driver interne de qualité, doublement isolé et sans scintillement. À l'arrière, l'Evolve 2 est équipé d'une boîte de connexion spacieuse avec des bornes sans outil et un entrée et sortie M20. Plus besoin de s'embêter avec des boîtes de jonction séparées sur le mur. En remplaçant l'embout M20 par un presse-étoupe supplémentaire (réf. EV2M20), l'unité peut également être câblée pour câblage traversant! Grâce aux vis sans outil avec signe directionnel, Evolve 2 peut être facilement aligné. Accessoires divers pour le montage au sol ou sur poteau sont disponibles, ainsi que différentes lentilles symétriques/asymétriques. Garantie de 5 ans. Sur demande, disponible avec un driver dimmable 1-10V/DALI. | Evolve 2 is the successor of the popular Evolve floodlight and the reference among LED floodlights because of its high quality, durability and ease of use. Evolve 2 is equipped with Lumileds SMD3030 chips with an efficiency up to 150lm/W at 4000K and a lifetime L90 >60.000h. The aluminum IP66 housing, suitable for corrosive environments and sea salt, is Interpon coated and standard equipped with L316 screws, a frosted safety glass and an internal 2x60° reflector. The LEDs are driven by an internal double-insulated and flicker-free quality driver. At the rear Evolve 2 is equipped with a spacious connection box with M20 input and output and toolless connection terminals. No more hassle with separate junction boxes on the wall. By replacing the M20 end cap with an extra cable gland (ref. EV2M20) the unit is also suitable for through-wiring! With the toolless screws with directional angle indication, Evolve 2 can be easily oriented. Various accessories for ground or pole mounting are available as well as different symmetrical/asymmetrical lenses. 5-year warranty. On request available with dimmable driver 1-10V/DALI. | https://integratech.be/nl/producten/led-stralers/evolve-2 | https://integratech.be/fr/produits/projecteurs-led/evolve-2 | https://www.integratech.be/integratech-catalog/floodlight-evolve-2-45w-4000k-zwart-120/ | https://www.integratech.be/downloads/datasheets/EV45BDAS4-nl.pdf | https://www.integratech.be/downloads/datasheets/EV45BDAS4-fr.pdf | https://www.integratech.be/downloads/datasheets/EV45B1203-eng.pdf | https://www.integratech.be/downloads/photometric-data/evolve2.zip | https://www.integratech.be/downloads/pics/EV45B1203.jpg | https://www.integratech.be/downloads/pics/maatschetsen\EV45-Dimensions.jpg | 08 | smd3030 | Lumileds | -30~+45 | 220~240 | TRUE | TRUE | FALSE | 5 | inclusief driver (intern) | TRUE | 45 82 98 100 100 | black | 3 | no | > 60.000 | L90 | TRUE |  |  |  | 1
LED stralers | On order | B |  | Evolve projectoren | EV45BDAS4110V | Evolve2 45W 4000K asym 2x60gr zwart 1-10V ENEC | Evolve2 45W 4000K asym 2x60gr noir 1-10V ENEC | Evolve2 45W 4000K asym 2x60gr black 1-10V ENEC | st | 275.26 | 4968 | 123 | 5420076288792 | 9405 42 10 00 | EC001744 | No | 90 | 0.01 | 4.6 |  |  | 2.88 | 244 | 69 | 347 |  |  | 285 | 105 | 375 | 4 | 96 | IP66 | 0,98 | 82 | 45 | 4000 | ASYM 2x60gr | Evolve 2 is de opvolger van de populaire Evolve straler en de referentie onder de led stralers vanwege zijn hoge kwaliteit, duurzaamheid en gebruiksgemak. Evolve 2 is uitgerust met Lumileds SMD3030 chips met een efficiëntie tot 150lm/W bij 4000K en een levensduur L90 >60.000u . De aluminium IP66 behuizing, geschikt voor corrosieve omgevingen en zeezout, is voorzien van een Interpon coating en standaard voorzien van L316 schroeven, een mat veiligheidsglas en een interne 2x60° reflector. De leds worden aangestuurd door een interne dubbel geïsoleerde en flickervrije kwaliteitsdriver. Evolve 2 is aan de achterzijde voorzien van een ruime connectiebox met M20 in- en uitgang en toolless aansluitklemmen. Geen gedoe meer met aparte aftakdozen op de muur. Door de M20 eindstop te vervangen door een extra wartel (ref. EV2M20) is het toestel eveneens geschikt voor doorvoerbedrading! Met de toolless schroeven met richthoek aanduiding kan Evolve 2 eenvoudig gericht worden. Verschillende toebehoren voor grond- of paalmontage zijn beschikbaar alsook verschillende symmetrische/asymmetrische lenzen. 5 jaar garantie. Op aanvraag leverbaar met dimbare driver 1-10V/DALI. | Evolve 2 est le successeur du célèbre projecteur Evolve et la référence parmi les projecteurs LED en raison de sa haute qualité, de sa durabilité et de sa facilité d'utilisation. Evolve 2 est équipé de puces Lumileds SMD3030 avec une efficacité allant jusqu'à 150lm/W à 4000K et une durée de vie L90 >60.000h. Le boîtier en aluminium IP66, adapté aux environnements corrosifs et au sel de mer, avec revêtement Interpon, équipé en standard de vis L316, d'un verre de sécurité matte et d'un réflecteur interne de 2x60°. Les LED sont pilotées par un driver interne de qualité, doublement isolé et sans scintillement. À l'arrière, l'Evolve 2 est équipé d'une boîte de connexion spacieuse avec des bornes sans outil et un entrée et sortie M20. Plus besoin de s'embêter avec des boîtes de jonction séparées sur le mur. En remplaçant l'embout M20 par un presse-étoupe supplémentaire (réf. EV2M20), l'unité peut également être câblée pour câblage traversant! Grâce aux vis sans outil avec signe directionnel, Evolve 2 peut être facilement aligné. Accessoires divers pour le montage au sol ou sur poteau sont disponibles, ainsi que différentes lentilles symétriques/asymétriques. Garantie de 5 ans. Sur demande, disponible avec un driver dimmable 1-10V/DALI. | Evolve 2 is the successor of the popular Evolve floodlight and the reference among LED floodlights because of its high quality, durability and ease of use. Evolve 2 is equipped with Lumileds SMD3030 chips with an efficiency up to 150lm/W at 4000K and a lifetime L90 >60.000h. The aluminum IP66 housing, suitable for corrosive environments and sea salt, is Interpon coated and standard equipped with L316 screws, a frosted safety glass and an internal 2x60° reflector. The LEDs are driven by an internal double-insulated and flicker-free quality driver. At the rear Evolve 2 is equipped with a spacious connection box with M20 input and output and toolless connection terminals. No more hassle with separate junction boxes on the wall. By replacing the M20 end cap with an extra cable gland (ref. EV2M20) the unit is also suitable for through-wiring! With the toolless screws with directional angle indication, Evolve 2 can be easily oriented. Various accessories for ground or pole mounting are available as well as different symmetrical/asymmetrical lenses. 5-year warranty. On request available with dimmable driver 1-10V/DALI. | https://integratech.be/nl/producten/led-stralers/evolve-2 | https://integratech.be/fr/produits/projecteurs-led/evolve-2 | https://www.integratech.be/integratech-catalog/floodlight-evolve-2-45w-4000k-zwart-120/ | https://www.integratech.be/downloads/datasheets/EV45BDAS4110V-nl.pdf | https://www.integratech.be/downloads/datasheets/EV45BDAS4110V-fr.pdf | https://www.integratech.be/downloads/datasheets/EV45B1203-eng.pdf | https://www.integratech.be/downloads/photometric-data/evolve2.zip | https://www.integratech.be/downloads/pics/EV45B1203.jpg | https://www.integratech.be/downloads/pics/maatschetsen\EV45-Dimensions.jpg | 08 | smd3030 | Lumileds | -30~+45 | 220~240 | TRUE | TRUE | FALSE | 5 | inclusief driver (intern) | TRUE | 45 82 98 100 100 | black | 3 | 1-10V | > 60.000 | L90 | TRUE |  |  |  | 1
LED stralers | On order | B |  | Evolve projectoren | EV45BDAS4DA | Evolve2 45W 4000K asym 2x60gr zwart DALI ENEC | Evolve2 45W 4000K asym 2x60gr noir DALI ENEC | Evolve2 45W 4000K asym 2x60gr black DALI ENEC | st | 311.98 | 4968 | 123 | 5420076288808 | 9405 42 10 00 | EC001744 | No | 90 | 0.01 | 4.6 |  |  | 2.88 | 244 | 69 | 347 |  |  | 285 | 105 | 375 | 4 | 96 | IP66 | 0,98 | 82 | 45 | 4000 | ASYM 2x60gr | Evolve 2 is de opvolger van de populaire Evolve straler en de referentie onder de led stralers vanwege zijn hoge kwaliteit, duurzaamheid en gebruiksgemak. Evolve 2 is uitgerust met Lumileds SMD3030 chips met een efficiëntie tot 150lm/W bij 4000K en een levensduur L90 >60.000u . De aluminium IP66 behuizing, geschikt voor corrosieve omgevingen en zeezout, is voorzien van een Interpon coating en standaard voorzien van L316 schroeven, een mat veiligheidsglas en een interne asym 2x60° reflector. De leds worden aangestuurd door een interne dubbel geïsoleerde en flickervrije kwaliteitsdriver. Evolve 2 is aan de achterzijde voorzien van een ruime connectiebox met M20 in- en uitgang en toolless aansluitklemmen. Geen gedoe meer met aparte aftakdozen op de muur. Door de M20 eindstop te vervangen door een extra wartel (ref. EV2M20) is het toestel eveneens geschikt voor doorvoerbedrading! Met de toolless schroeven met richthoek aanduiding kan Evolve 2 eenvoudig gericht worden. Verschillende toebehoren voor grond- of paalmontage zijn beschikbaar alsook verschillende symmetrische/asymmetrische lenzen. 5 jaar garantie. Op aanvraag leverbaar met dimbare driver 1-10V/DALI. | Evolve 2 est le successeur du célèbre projecteur Evolve et la référence parmi les projecteurs LED en raison de sa haute qualité, de sa durabilité et de sa facilité d'utilisation. Evolve 2 est équipé de puces Lumileds SMD3030 avec une efficacité allant jusqu'à 150lm/W à 4000K et une durée de vie L90 >60.000h. Le boîtier en aluminium IP66, adapté aux environnements corrosifs et au sel de mer, avec revêtement Interpon, équipé en standard de vis L316, d'un verre de sécurité matte et d'un réflecteur interne de asym2x60°. Les LED sont pilotées par un driver interne de qualité, doublement isolé et sans scintillement. À l'arrière, l'Evolve 2 est équipé d'une boîte de connexion spacieuse avec des bornes sans outil et un entrée et sortie M20. Plus besoin de s'embêter avec des boîtes de jonction séparées sur le mur. En remplaçant l'embout M20 par un presse-étoupe supplémentaire (réf. EV2M20), l'unité peut également être câblée pour câblage traversant! Grâce aux vis sans outil avec signe directionnel, Evolve 2 peut être facilement aligné. Accessoires divers pour le montage au sol ou sur poteau sont disponibles, ainsi que différentes lentilles symétriques/asymétriques. Garantie de 5 ans. Sur demande, disponible avec un driver dimmable 1-10V/DALI. | Evolve 2 is the successor of the popular Evolve floodlight and the reference among LED floodlights because of its high quality, durability and ease of use. Evolve 2 is equipped with Lumileds SMD3030 chips with an efficiency up to 150lm/W at 4000K and a lifetime L90 >60.000h. The aluminum IP66 housing, suitable for corrosive environments and sea salt, is Interpon coated and standard equipped with L316 screws, a frosted safety glass and an internal asym 2x60° reflector. The LEDs are driven by an internal double-insulated and flicker-free quality driver. At the rear Evolve 2 is equipped with a spacious connection box with M20 input and output and toolless connection terminals. No more hassle with separate junction boxes on the wall. By replacing the M20 end cap with an extra cable gland (ref. EV2M20) the unit is also suitable for through-wiring! With the toolless screws with directional angle indication, Evolve 2 can be easily oriented. Various accessories for ground or pole mounting are available as well as different symmetrical/asymmetrical lenses. 5-year warranty. On request available with dimmable driver 1-10V/DALI. | https://integratech.be/nl/producten/led-stralers/evolve-2 | https://integratech.be/fr/produits/projecteurs-led/evolve-2 | https://www.integratech.be/integratech-catalog/floodlight-evolve-2-45w-4000k-zwart-120/ | https://www.integratech.be/downloads/datasheets/EV45BDAS4DA-nl.pdf | https://www.integratech.be/downloads/datasheets/EV45BDAS4DA-fr.pdf | https://www.integratech.be/downloads/datasheets/EV45B1203-eng.pdf | https://www.integratech.be/downloads/photometric-data/evolve2.zip | https://www.integratech.be/downloads/pics/EV45B1203.jpg | https://www.integratech.be/downloads/pics/maatschetsen\EV45-Dimensions.jpg | 08 | smd3030 | Lumileds | -30~+45 | 220~240 | TRUE | TRUE | FALSE | 5 | inclusief driver (intern) | TRUE | 45 82 98 100 100 | black | 3 | DALI | > 60.000 | L90 | TRUE |  |  |  | 1
LED stralers | Courant I | BFM |  | Evolve projectoren | EV75B1203 | Evolve2 75W 3000K 120gr zwart ENEC | Evolve2 75W 3000K 120gr noir ENEC | Evolve2 75W 3000K 120gr black ENEC | st | 268.99 | 10680 | 134 | 5420076283704 | 9405 42 10 00 | EC001744 | Yes | 3 | 0.01 | 4.6 |  |  | 4.98 | 333 | 74 | 368 |  |  | 385 | 120 | 415 | 3 | 54 | IP66 | 0,98 | 82 | 75 | 3000 | 120 | Evolve 2 is de opvolger van de populaire Evolve straler en de referentie onder de led stralers vanwege zijn hoge kwaliteit, duurzaamheid en gebruiksgemak. Evolve 2 is uitgerust met Lumileds SMD3030 chips met een efficiëntie tot 150lm/W bij 4000K en een levensduur L90 >60.000u . De aluminium IP66 behuizing, geschikt voor corrosieve omgevingen en zeezout, is voorzien van een Interpon coating en standaard voorzien van L316 schroeven, een mat veiligheidsglas en een interne 120° reflector. De leds worden aangestuurd door een interne dubbel geïsoleerde en flickervrije kwaliteitsdriver. Evolve 2 is aan de achterzijde voorzien van een ruime connectiebox met M20 in- en uitgang en toolless aansluitklemmen. Geen gedoe meer met aparte aftakdozen op de muur. Door de M20 eindstop te vervangen door een extra wartel (ref. EV2M20) is het toestel eveneens geschikt voor doorvoerbedrading! Met de toolless schroeven met richthoek aanduiding kan Evolve 2 eenvoudig gericht worden. Verschillende toebehoren voor grond- of paalmontage zijn beschikbaar alsook verschillende symmetrische/asymmetrische lenzen. 5 jaar garantie. Op aanvraag leverbaar met dimbare driver 1-10V/DALI. | Evolve 2 est le successeur du célèbre projecteur Evolve et la référence parmi les projecteurs LED en raison de sa haute qualité, de sa durabilité et de sa facilité d'utilisation. Evolve 2 est équipé de puces Lumileds SMD3030 avec une efficacité allant jusqu'à 150lm/W à 4000K et une durée de vie L90 >60.000h. Le boîtier en aluminium IP66, adapté aux environnements corrosifs et au sel de mer, avec revêtement Interpon, équipé en standard de vis L316, d'un verre de sécurité matte et d'un réflecteur interne de 120°. Les LED sont pilotées par un driver interne de qualité, doublement isolé et sans scintillement. À l'arrière, l'Evolve 2 est équipé d'une boîte de connexion spacieuse avec des bornes sans outil et un entrée et sortie M20. Plus besoin de s'embêter avec des boîtes de jonction séparées sur le mur. En remplaçant l'embout M20 par un presse-étoupe supplémentaire (réf. EV2M20), l'unité peut également être câblée pour câblage traversant! Grâce aux vis sans outil avec signe directionnel, Evolve 2 peut être facilement aligné. Accessoires divers pour le montage au sol ou sur poteau sont disponibles, ainsi que différentes lentilles symétriques/asymétriques. Garantie de 5 ans. Sur demande, disponible avec un driver dimmable 1-10V/DALI. | Evolve 2 is the successor of the popular Evolve floodlight and the reference among LED floodlights because of its high quality, durability and ease of use. Evolve 2 is equipped with Lumileds SMD3030 chips with an efficiency up to 150lm/W at 4000K and a lifetime L90 >60.000h. The aluminum IP66 housing, suitable for corrosive environments and sea salt, is Interpon coated and standard equipped with L316 screws, a frosted safety glass and an internal 120° reflector. The LEDs are driven by an internal double-insulated and flicker-free quality driver. At the rear Evolve 2 is equipped with a spacious connection box with M20 input and output and toolless connection terminals. No more hassle with separate junction boxes on the wall. By replacing the M20 end cap with an extra cable gland (ref. EV2M20) the unit is also suitable for through-wiring! With the toolless screws with directional angle indication, Evolve 2 can be easily oriented. Various accessories for ground or pole mounting are available as well as different symmetrical/asymmetrical lenses. 5-year warranty. On request available with dimmable driver 1-10V/DALI. | https://integratech.be/nl/producten/led-stralers/evolve-2 | https://integratech.be/fr/produits/projecteurs-led/evolve-2 | https://www.integratech.be/integratech-catalog/floodlight-evolve-2-75w-3000k-zwart-120/ | https://www.integratech.be/downloads/datasheets/EV75B1203-nl.pdf | https://www.integratech.be/downloads/datasheets/EV75B1203-fr.pdf | https://www.integratech.be/downloads/datasheets/EV75B1203-eng.pdf | https://www.integratech.be/downloads/photometric-data/evolve2.zip | https://www.integratech.be/downloads/pics/EV75B1203.jpg | https://www.integratech.be/downloads/pics/maatschetsen\EV75-Dimensions.jpg | 08 | smd3030 | Lumileds | -30~+45 | 220~240 | TRUE | TRUE | FALSE | 5 | inclusief driver (intern) | TRUE | 50 85 98 100 108 | black | 3 | no | > 60.000 | L90 | TRUE |  |  |  | 1
LED stralers | On order | B |  | Evolve projectoren | EV75B1203110V | Evolve2 75W 3000K 120gr zwart 1-10V ENEC | Evolve2 75W 3000K 120gr noir 1-10V ENEC | Evolve2 75W 3000K 120gr black 1-10V ENEC | st | 332.07 | 10680 | 134 | 5420076284275 | 9405 42 10 00 | EC001744 | No | 90 | 0.01 | 4.6 |  |  | 4.98 | 333 | 74 | 368 |  |  | 385 | 120 | 415 | 3 | 54 | IP66 | 0,98 | 82 | 75 | 3000 | 120 | Evolve 2 is de opvolger van de populaire Evolve straler en de referentie onder de led stralers vanwege zijn hoge kwaliteit, duurzaamheid en gebruiksgemak. Evolve 2 is uitgerust met Lumileds SMD3030 chips met een efficiëntie tot 150lm/W bij 4000K en een levensduur L90 >60.000u . De aluminium IP66 behuizing, geschikt voor corrosieve omgevingen en zeezout, is voorzien van een Interpon coating en standaard voorzien van L316 schroeven, een mat veiligheidsglas en een interne 120° reflector. De leds worden aangestuurd door een interne dubbel geïsoleerde en flickervrije kwaliteitsdriver. Evolve 2 is aan de achterzijde voorzien van een ruime connectiebox met M20 in- en uitgang en toolless aansluitklemmen. Geen gedoe meer met aparte aftakdozen op de muur. Door de M20 eindstop te vervangen door een extra wartel (ref. EV2M20) is het toestel eveneens geschikt voor doorvoerbedrading! Met de toolless schroeven met richthoek aanduiding kan Evolve 2 eenvoudig gericht worden. Verschillende toebehoren voor grond- of paalmontage zijn beschikbaar alsook verschillende symmetrische/asymmetrische lenzen. 5 jaar garantie. Op aanvraag leverbaar met dimbare driver 1-10V/DALI. | Evolve 2 est le successeur du célèbre projecteur Evolve et la référence parmi les projecteurs LED en raison de sa haute qualité, de sa durabilité et de sa facilité d'utilisation. Evolve 2 est équipé de puces Lumileds SMD3030 avec une efficacité allant jusqu'à 150lm/W à 4000K et une durée de vie L90 >60.000h. Le boîtier en aluminium IP66, adapté aux environnements corrosifs et au sel de mer, avec revêtement Interpon, équipé en standard de vis L316, d'un verre de sécurité matte et d'un réflecteur interne de 120°. Les LED sont pilotées par un driver interne de qualité, doublement isolé et sans scintillement. À l'arrière, l'Evolve 2 est équipé d'une boîte de connexion spacieuse avec des bornes sans outil et un entrée et sortie M20. Plus besoin de s'embêter avec des boîtes de jonction séparées sur le mur. En remplaçant l'embout M20 par un presse-étoupe supplémentaire (réf. EV2M20), l'unité peut également être câblée pour câblage traversant! Grâce aux vis sans outil avec signe directionnel, Evolve 2 peut être facilement aligné. Accessoires divers pour le montage au sol ou sur poteau sont disponibles, ainsi que différentes lentilles symétriques/asymétriques. Garantie de 5 ans. Sur demande, disponible avec un driver dimmable 1-10V/DALI. | Evolve 2 is the successor of the popular Evolve floodlight and the reference among LED floodlights because of its high quality, durability and ease of use. Evolve 2 is equipped with Lumileds SMD3030 chips with an efficiency up to 150lm/W at 4000K and a lifetime L90 >60.000h. The aluminum IP66 housing, suitable for corrosive environments and sea salt, is Interpon coated and standard equipped with L316 screws, a frosted safety glass and an internal 120° reflector. The LEDs are driven by an internal double-insulated and flicker-free quality driver. At the rear Evolve 2 is equipped with a spacious connection box with M20 input and output and toolless connection terminals. No more hassle with separate junction boxes on the wall. By replacing the M20 end cap with an extra cable gland (ref. EV2M20) the unit is also suitable for through-wiring! With the toolless screws with directional angle indication, Evolve 2 can be easily oriented. Various accessories for ground or pole mounting are available as well as different symmetrical/asymmetrical lenses. 5-year warranty. On request available with dimmable driver 1-10V/DALI. | https://integratech.be/nl/producten/led-stralers/evolve-2 | https://integratech.be/fr/produits/projecteurs-led/evolve-2 | https://www.integratech.be/integratech-catalog/floodlight-evolve-2-75w-3000k-zwart-120/ | https://www.integratech.be/downloads/datasheets/EV75B1203110V-nl.pdf | https://www.integratech.be/downloads/datasheets/EV75B1203110V-fr.pdf | https://www.integratech.be/downloads/datasheets/EV75B1203-eng.pdf | https://www.integratech.be/downloads/photometric-data/evolve2.zip | https://www.integratech.be/downloads/pics/EV75B1203.jpg | https://www.integratech.be/downloads/pics/maatschetsen\EV75-Dimensions.jpg | 08 | smd3030 | Lumileds | -30~+45 | 220~240 | TRUE | TRUE | FALSE | 5 | inclusief driver (intern) | TRUE | 50 85 98 100 108 | black | 3 | 1-10V | > 60.000 | L90 | TRUE |  |  |  | 1
LED stralers | On order | B |  | Evolve projectoren | EV75B1203DA | Evolve2 75W 3000K 120gr zwart DALI ENEC | Evolve2 75W 3000K 120gr noir DALI ENEC | Evolve2 75W 3000K 120gr black DALI ENEC | st | 440.98 | 10680 | 134 | 5420076284299 | 9405 42 10 00 | EC001744 | No | 90 | 0.01 | 4.6 |  |  | 4.98 | 333 | 74 | 368 |  |  | 385 | 120 | 415 | 3 | 54 | IP66 | 0,98 | 82 | 75 | 3000 | 120 | Evolve 2 is de opvolger van de populaire Evolve straler en de referentie onder de led stralers vanwege zijn hoge kwaliteit, duurzaamheid en gebruiksgemak. Evolve 2 is uitgerust met Lumileds SMD3030 chips met een efficiëntie tot 150lm/W bij 4000K en een levensduur L90 >60.000u . De aluminium IP66 behuizing, geschikt voor corrosieve omgevingen en zeezout, is voorzien van een Interpon coating en standaard voorzien van L316 schroeven, een mat veiligheidsglas en een interne 120° reflector. De leds worden aangestuurd door een interne dubbel geïsoleerde en flickervrije kwaliteitsdriver. Evolve 2 is aan de achterzijde voorzien van een ruime connectiebox met M20 in- en uitgang en toolless aansluitklemmen. Geen gedoe meer met aparte aftakdozen op de muur. Door de M20 eindstop te vervangen door een extra wartel (ref. EV2M20) is het toestel eveneens geschikt voor doorvoerbedrading! Met de toolless schroeven met richthoek aanduiding kan Evolve 2 eenvoudig gericht worden. Verschillende toebehoren voor grond- of paalmontage zijn beschikbaar alsook verschillende symmetrische/asymmetrische lenzen. 5 jaar garantie. Op aanvraag leverbaar met dimbare driver 1-10V/DALI. | Evolve 2 est le successeur du célèbre projecteur Evolve et la référence parmi les projecteurs LED en raison de sa haute qualité, de sa durabilité et de sa facilité d'utilisation. Evolve 2 est équipé de puces Lumileds SMD3030 avec une efficacité allant jusqu'à 150lm/W à 4000K et une durée de vie L90 >60.000h. Le boîtier en aluminium IP66, adapté aux environnements corrosifs et au sel de mer, avec revêtement Interpon, équipé en standard de vis L316, d'un verre de sécurité matte et d'un réflecteur interne de 120°. Les LED sont pilotées par un driver interne de qualité, doublement isolé et sans scintillement. À l'arrière, l'Evolve 2 est équipé d'une boîte de connexion spacieuse avec des bornes sans outil et un entrée et sortie M20. Plus besoin de s'embêter avec des boîtes de jonction séparées sur le mur. En remplaçant l'embout M20 par un presse-étoupe supplémentaire (réf. EV2M20), l'unité peut également être câblée pour câblage traversant! Grâce aux vis sans outil avec signe directionnel, Evolve 2 peut être facilement aligné. Accessoires divers pour le montage au sol ou sur poteau sont disponibles, ainsi que différentes lentilles symétriques/asymétriques. Garantie de 5 ans. Sur demande, disponible avec un driver dimmable 1-10V/DALI. | Evolve 2 is the successor of the popular Evolve floodlight and the reference among LED floodlights because of its high quality, durability and ease of use. Evolve 2 is equipped with Lumileds SMD3030 chips with an efficiency up to 150lm/W at 4000K and a lifetime L90 >60.000h. The aluminum IP66 housing, suitable for corrosive environments and sea salt, is Interpon coated and standard equipped with L316 screws, a frosted safety glass and an internal 120° reflector. The LEDs are driven by an internal double-insulated and flicker-free quality driver. At the rear Evolve 2 is equipped with a spacious connection box with M20 input and output and toolless connection terminals. No more hassle with separate junction boxes on the wall. By replacing the M20 end cap with an extra cable gland (ref. EV2M20) the unit is also suitable for through-wiring! With the toolless screws with directional angle indication, Evolve 2 can be easily oriented. Various accessories for ground or pole mounting are available as well as different symmetrical/asymmetrical lenses. 5-year warranty. On request available with dimmable driver 1-10V/DALI. | https://integratech.be/nl/producten/led-stralers/evolve-2 | https://integratech.be/fr/produits/projecteurs-led/evolve-2 | https://www.integratech.be/integratech-catalog/floodlight-evolve-2-75w-3000k-zwart-120/ | https://www.integratech.be/downloads/datasheets/EV75B1203DA-nl.pdf | https://www.integratech.be/downloads/datasheets/EV75B1203DA-fr.pdf | https://www.integratech.be/downloads/datasheets/EV75B1203-eng.pdf | https://www.integratech.be/downloads/photometric-data/evolve2.zip | https://www.integratech.be/downloads/pics/EV75B1203.jpg | https://www.integratech.be/downloads/pics/maatschetsen\EV75-Dimensions.jpg | 08 | smd3030 | Lumileds | -30~+45 | 220~240 | TRUE | TRUE | FALSE | 5 | inclusief driver (intern) | TRUE | 50 85 98 100 108 | black | 3 | DALI | > 60.000 | L90 | TRUE |  |  |  | 1
LED stralers | Courant I | BFM |  | Evolve projectoren | EV75B1204 | Evolve2 75W 4000K 120gr zwart ENEC | Evolve2 75W 4000K 120gr noir ENEC | Evolve2 75W 4000K 120gr black ENEC | st | 268.99 | 11111 | 140 | 5420076283711 | 9405 42 10 00 | EC001744 | Yes | 3 | 0.01 | 4.6 |  |  | 4.98 | 333 | 74 | 368 |  |  | 385 | 120 | 415 | 3 | 54 | IP66 | 0,98 | 82 | 75 | 4000 | 120 | Evolve 2 is de opvolger van de populaire Evolve straler en de referentie onder de led stralers vanwege zijn hoge kwaliteit, duurzaamheid en gebruiksgemak. Evolve 2 is uitgerust met Lumileds SMD3030 chips met een efficiëntie tot 150lm/W bij 4000K en een levensduur L90 >60.000u . De aluminium IP66 behuizing, geschikt voor corrosieve omgevingen en zeezout, is voorzien van een Interpon coating en standaard voorzien van L316 schroeven, een mat veiligheidsglas en een interne 120° reflector. De leds worden aangestuurd door een interne dubbel geïsoleerde en flickervrije kwaliteitsdriver. Evolve 2 is aan de achterzijde voorzien van een ruime connectiebox met M20 in- en uitgang en toolless aansluitklemmen. Geen gedoe meer met aparte aftakdozen op de muur. Door de M20 eindstop te vervangen door een extra wartel (ref. EV2M20) is het toestel eveneens geschikt voor doorvoerbedrading! Met de toolless schroeven met richthoek aanduiding kan Evolve 2 eenvoudig gericht worden. Verschillende toebehoren voor grond- of paalmontage zijn beschikbaar alsook verschillende symmetrische/asymmetrische lenzen. 5 jaar garantie. Op aanvraag leverbaar met dimbare driver 1-10V/DALI. | Evolve 2 est le successeur du célèbre projecteur Evolve et la référence parmi les projecteurs LED en raison de sa haute qualité, de sa durabilité et de sa facilité d'utilisation. Evolve 2 est équipé de puces Lumileds SMD3030 avec une efficacité allant jusqu'à 150lm/W à 4000K et une durée de vie L90 >60.000h. Le boîtier en aluminium IP66, adapté aux environnements corrosifs et au sel de mer, avec revêtement Interpon, équipé en standard de vis L316, d'un verre de sécurité matte et d'un réflecteur interne de 120°. Les LED sont pilotées par un driver interne de qualité, doublement isolé et sans scintillement. À l'arrière, l'Evolve 2 est équipé d'une boîte de connexion spacieuse avec des bornes sans outil et un entrée et sortie M20. Plus besoin de s'embêter avec des boîtes de jonction séparées sur le mur. En remplaçant l'embout M20 par un presse-étoupe supplémentaire (réf. EV2M20), l'unité peut également être câblée pour câblage traversant! Grâce aux vis sans outil avec signe directionnel, Evolve 2 peut être facilement aligné. Accessoires divers pour le montage au sol ou sur poteau sont disponibles, ainsi que différentes lentilles symétriques/asymétriques. Garantie de 5 ans. Sur demande, disponible avec un driver dimmable 1-10V/DALI. | Evolve 2 is the successor of the popular Evolve floodlight and the reference among LED floodlights because of its high quality, durability and ease of use. Evolve 2 is equipped with Lumileds SMD3030 chips with an efficiency up to 150lm/W at 4000K and a lifetime L90 >60.000h. The aluminum IP66 housing, suitable for corrosive environments and sea salt, is Interpon coated and standard equipped with L316 screws, a frosted safety glass and an internal 120° reflector. The LEDs are driven by an internal double-insulated and flicker-free quality driver. At the rear Evolve 2 is equipped with a spacious connection box with M20 input and output and toolless connection terminals. No more hassle with separate junction boxes on the wall. By replacing the M20 end cap with an extra cable gland (ref. EV2M20) the unit is also suitable for through-wiring! With the toolless screws with directional angle indication, Evolve 2 can be easily oriented. Various accessories for ground or pole mounting are available as well as different symmetrical/asymmetrical lenses. 5-year warranty. On request available with dimmable driver 1-10V/DALI. | https://integratech.be/nl/producten/led-stralers/evolve-2 | https://integratech.be/fr/produits/projecteurs-led/evolve-2 | https://www.integratech.be/integratech-catalog/floodlight-evolve-2-75w-4000k-zwart-120/ | https://www.integratech.be/downloads/datasheets/EV75B1204-nl.pdf | https://www.integratech.be/downloads/datasheets/EV75B1204-fr.pdf | https://www.integratech.be/downloads/datasheets/EV75B1204-eng.pdf | https://www.integratech.be/downloads/photometric-data/evolve2.zip | https://www.integratech.be/downloads/pics/EV75B1203.jpg | https://www.integratech.be/downloads/pics/maatschetsen\EV75-Dimensions.jpg | 08 | smd3030 | Lumileds | -30~+45 | 220~240 | TRUE | TRUE | FALSE | 5 | inclusief driver (intern) | TRUE | 50 85 98 100 108 | black | 3 | no | > 60.000 | L90 | TRUE |  |  |  | 1
LED stralers | On order | B |  | Evolve projectoren | EV75B1204110V | Evolve2 75W 4000K 120gr zwart 1-10V ENEC | Evolve2 75W 4000K 120gr noir 1-10V ENEC | Evolve2 75W 4000K 120gr black 1-10V ENEC | st | 332.07 | 11111 | 140 | 5420076284282 | 9405 42 10 00 | EC001744 | No | 90 | 0.01 | 4.6 |  |  | 4.98 | 333 | 74 | 368 |  |  | 385 | 120 | 415 | 3 | 54 | IP66 | 0,98 | 82 | 75 | 4000 | 120 | Evolve 2 is de opvolger van de populaire Evolve straler en de referentie onder de led stralers vanwege zijn hoge kwaliteit, duurzaamheid en gebruiksgemak. Evolve 2 is uitgerust met Lumileds SMD3030 chips met een efficiëntie tot 150lm/W bij 4000K en een levensduur L90 >60.000u . De aluminium IP66 behuizing, geschikt voor corrosieve omgevingen en zeezout, is voorzien van een Interpon coating en standaard voorzien van L316 schroeven, een mat veiligheidsglas en een interne 120° reflector. De leds worden aangestuurd door een interne dubbel geïsoleerde en flickervrije kwaliteitsdriver. Evolve 2 is aan de achterzijde voorzien van een ruime connectiebox met M20 in- en uitgang en toolless aansluitklemmen. Geen gedoe meer met aparte aftakdozen op de muur. Door de M20 eindstop te vervangen door een extra wartel (ref. EV2M20) is het toestel eveneens geschikt voor doorvoerbedrading! Met de toolless schroeven met richthoek aanduiding kan Evolve 2 eenvoudig gericht worden. Verschillende toebehoren voor grond- of paalmontage zijn beschikbaar alsook verschillende symmetrische/asymmetrische lenzen. 5 jaar garantie. Op aanvraag leverbaar met dimbare driver 1-10V/DALI. | Evolve 2 est le successeur du célèbre projecteur Evolve et la référence parmi les projecteurs LED en raison de sa haute qualité, de sa durabilité et de sa facilité d'utilisation. Evolve 2 est équipé de puces Lumileds SMD3030 avec une efficacité allant jusqu'à 150lm/W à 4000K et une durée de vie L90 >60.000h. Le boîtier en aluminium IP66, adapté aux environnements corrosifs et au sel de mer, avec revêtement Interpon, équipé en standard de vis L316, d'un verre de sécurité matte et d'un réflecteur interne de 120°. Les LED sont pilotées par un driver interne de qualité, doublement isolé et sans scintillement. À l'arrière, l'Evolve 2 est équipé d'une boîte de connexion spacieuse avec des bornes sans outil et un entrée et sortie M20. Plus besoin de s'embêter avec des boîtes de jonction séparées sur le mur. En remplaçant l'embout M20 par un presse-étoupe supplémentaire (réf. EV2M20), l'unité peut également être câblée pour câblage traversant! Grâce aux vis sans outil avec signe directionnel, Evolve 2 peut être facilement aligné. Accessoires divers pour le montage au sol ou sur poteau sont disponibles, ainsi que différentes lentilles symétriques/asymétriques. Garantie de 5 ans. Sur demande, disponible avec un driver dimmable 1-10V/DALI. | Evolve 2 is the successor of the popular Evolve floodlight and the reference among LED floodlights because of its high quality, durability and ease of use. Evolve 2 is equipped with Lumileds SMD3030 chips with an efficiency up to 150lm/W at 4000K and a lifetime L90 >60.000h. The aluminum IP66 housing, suitable for corrosive environments and sea salt, is Interpon coated and standard equipped with L316 screws, a frosted safety glass and an internal 120° reflector. The LEDs are driven by an internal double-insulated and flicker-free quality driver. At the rear Evolve 2 is equipped with a spacious connection box with M20 input and output and toolless connection terminals. No more hassle with separate junction boxes on the wall. By replacing the M20 end cap with an extra cable gland (ref. EV2M20) the unit is also suitable for through-wiring! With the toolless screws with directional angle indication, Evolve 2 can be easily oriented. Various accessories for ground or pole mounting are available as well as different symmetrical/asymmetrical lenses. 5-year warranty. On request available with dimmable driver 1-10V/DALI. | https://integratech.be/nl/producten/led-stralers/evolve-2 | https://integratech.be/fr/produits/projecteurs-led/evolve-2 | https://www.integratech.be/integratech-catalog/floodlight-evolve-2-75w-4000k-zwart-120/ | https://www.integratech.be/downloads/datasheets/EV75B1204110V-nl.pdf | https://www.integratech.be/downloads/datasheets/EV75B1204110V-fr.pdf | https://www.integratech.be/downloads/datasheets/EV75B1204-eng.pdf | https://www.integratech.be/downloads/photometric-data/evolve2.zip | https://www.integratech.be/downloads/pics/EV75B1203.jpg | https://www.integratech.be/downloads/pics/maatschetsen\EV75-Dimensions.jpg | 08 | smd3030 | Lumileds | -30~+45 | 220~240 | TRUE | TRUE | FALSE | 5 | inclusief driver (intern) | TRUE | 50 85 98 100 108 | black | 3 | 1-10V | > 60.000 | L90 | TRUE |  |  |  | 1
LED stralers | On order | B |  | Evolve projectoren | EV75B1204DA | Evolve2 75W 4000K 120gr zwart DALI ENEC | Evolve2 75W 4000K 120gr noir DALI ENEC | Evolve2 75W 4000K 120gr black DALI ENEC | st | 440.98 | 11111 | 140 | 5420076284305 | 9405 42 10 00 | EC001744 | No | 90 | 0.01 | 4.6 |  |  | 4.98 | 333 | 74 | 368 |  |  | 385 | 120 | 415 | 3 | 54 | IP66 | 0,98 | 82 | 75 | 4000 | 120 | Evolve 2 is de opvolger van de populaire Evolve straler en de referentie onder de led stralers vanwege zijn hoge kwaliteit, duurzaamheid en gebruiksgemak. Evolve 2 is uitgerust met Lumileds SMD3030 chips met een efficiëntie tot 150lm/W bij 4000K en een levensduur L90 >60.000u . De aluminium IP66 behuizing, geschikt voor corrosieve omgevingen en zeezout, is voorzien van een Interpon coating en standaard voorzien van L316 schroeven, een mat veiligheidsglas en een interne 120° reflector. De leds worden aangestuurd door een interne dubbel geïsoleerde en flickervrije kwaliteitsdriver. Evolve 2 is aan de achterzijde voorzien van een ruime connectiebox met M20 in- en uitgang en toolless aansluitklemmen. Geen gedoe meer met aparte aftakdozen op de muur. Door de M20 eindstop te vervangen door een extra wartel (ref. EV2M20) is het toestel eveneens geschikt voor doorvoerbedrading! Met de toolless schroeven met richthoek aanduiding kan Evolve 2 eenvoudig gericht worden. Verschillende toebehoren voor grond- of paalmontage zijn beschikbaar alsook verschillende symmetrische/asymmetrische lenzen. 5 jaar garantie. Op aanvraag leverbaar met dimbare driver 1-10V/DALI. | Evolve 2 est le successeur du célèbre projecteur Evolve et la référence parmi les projecteurs LED en raison de sa haute qualité, de sa durabilité et de sa facilité d'utilisation. Evolve 2 est équipé de puces Lumileds SMD3030 avec une efficacité allant jusqu'à 150lm/W à 4000K et une durée de vie L90 >60.000h. Le boîtier en aluminium IP66, adapté aux environnements corrosifs et au sel de mer, avec revêtement Interpon, équipé en standard de vis L316, d'un verre de sécurité matte et d'un réflecteur interne de 120°. Les LED sont pilotées par un driver interne de qualité, doublement isolé et sans scintillement. À l'arrière, l'Evolve 2 est équipé d'une boîte de connexion spacieuse avec des bornes sans outil et un entrée et sortie M20. Plus besoin de s'embêter avec des boîtes de jonction séparées sur le mur. En remplaçant l'embout M20 par un presse-étoupe supplémentaire (réf. EV2M20), l'unité peut également être câblée pour câblage traversant! Grâce aux vis sans outil avec signe directionnel, Evolve 2 peut être facilement aligné. Accessoires divers pour le montage au sol ou sur poteau sont disponibles, ainsi que différentes lentilles symétriques/asymétriques. Garantie de 5 ans. Sur demande, disponible avec un driver dimmable 1-10V/DALI. | Evolve 2 is the successor of the popular Evolve floodlight and the reference among LED floodlights because of its high quality, durability and ease of use. Evolve 2 is equipped with Lumileds SMD3030 chips with an efficiency up to 150lm/W at 4000K and a lifetime L90 >60.000h. The aluminum IP66 housing, suitable for corrosive environments and sea salt, is Interpon coated and standard equipped with L316 screws, a frosted safety glass and an internal 120° reflector. The LEDs are driven by an internal double-insulated and flicker-free quality driver. At the rear Evolve 2 is equipped with a spacious connection box with M20 input and output and toolless connection terminals. No more hassle with separate junction boxes on the wall. By replacing the M20 end cap with an extra cable gland (ref. EV2M20) the unit is also suitable for through-wiring! With the toolless screws with directional angle indication, Evolve 2 can be easily oriented. Various accessories for ground or pole mounting are available as well as different symmetrical/asymmetrical lenses. 5-year warranty. On request available with dimmable driver 1-10V/DALI. | https://integratech.be/nl/producten/led-stralers/evolve-2 | https://integratech.be/fr/produits/projecteurs-led/evolve-2 | https://www.integratech.be/integratech-catalog/floodlight-evolve-2-75w-4000k-zwart-120/ | https://www.integratech.be/downloads/datasheets/EV75B1204DA-nl.pdf | https://www.integratech.be/downloads/datasheets/EV75B1204DA-fr.pdf | https://www.integratech.be/downloads/datasheets/EV75B1204-eng.pdf | https://www.integratech.be/downloads/photometric-data/evolve2.zip | https://www.integratech.be/downloads/pics/EV75B1203.jpg | https://www.integratech.be/downloads/pics/maatschetsen\EV75-Dimensions.jpg | 08 | smd3030 | Lumileds | -30~+45 | 220~240 | TRUE | TRUE | FALSE | 5 | inclusief driver (intern) | TRUE | 50 85 98 100 108 | black | 3 | DALI | > 60.000 | L90 | TRUE |  |  |  | 1
LED stralers | Courant I | B |  | Evolve projectoren | EV75B303 | Evolve2 75W 3000K 30gr zwart ENEC | Evolve2 75W 3000K 30gr noir ENEC | Evolve2 75W 3000K 30gr black ENEC | st | 301.26 | 9616 | 134 | 5420076284640 | 9405 42 10 00 | EC001744 | Yes | 3 | 0.01 | 4.6 |  |  | 4.98 | 333 | 74 | 368 |  |  | 385 | 120 | 415 | 3 | 54 | IP66 | 0,98 | 82 | 75 | 3000 | 30 | Evolve 2 is de opvolger van de populaire Evolve straler en de referentie onder de led stralers vanwege zijn hoge kwaliteit, duurzaamheid en gebruiksgemak. Evolve 2 is uitgerust met Lumileds SMD3030 chips met een efficiëntie tot 150lm/W bij 4000K en een levensduur L90 >60.000u . De aluminium IP66 behuizing, geschikt voor corrosieve omgevingen en zeezout, is voorzien van een Interpon coating en standaard voorzien van L316 schroeven, een mat veiligheidsglas en een interne 30° reflector. De leds worden aangestuurd door een interne dubbel geïsoleerde en flickervrije kwaliteitsdriver. Evolve 2 is aan de achterzijde voorzien van een ruime connectiebox met M20 in- en uitgang en toolless aansluitklemmen. Geen gedoe meer met aparte aftakdozen op de muur. Door de M20 eindstop te vervangen door een extra wartel (ref. EV2M20) is het toestel eveneens geschikt voor doorvoerbedrading! Met de toolless schroeven met richthoek aanduiding kan Evolve 2 eenvoudig gericht worden. Verschillende toebehoren voor grond- of paalmontage zijn beschikbaar alsook verschillende symmetrische/asymmetrische lenzen. 5 jaar garantie. Op aanvraag leverbaar met dimbare driver 1-10V/DALI. | Evolve 2 est le successeur du célèbre projecteur Evolve et la référence parmi les projecteurs LED en raison de sa haute qualité, de sa durabilité et de sa facilité d'utilisation. Evolve 2 est équipé de puces Lumileds SMD3030 avec une efficacité allant jusqu'à 150lm/W à 4000K et une durée de vie L90 >60.000h. Le boîtier en aluminium IP66, adapté aux environnements corrosifs et au sel de mer, avec revêtement Interpon, équipé en standard de vis L316, d'un verre de sécurité matte et d'un réflecteur interne de 30°. Les LED sont pilotées par un driver interne de qualité, doublement isolé et sans scintillement. À l'arrière, l'Evolve 2 est équipé d'une boîte de connexion spacieuse avec des bornes sans outil et un entrée et sortie M20. Plus besoin de s'embêter avec des boîtes de jonction séparées sur le mur. En remplaçant l'embout M20 par un presse-étoupe supplémentaire (réf. EV2M20), l'unité peut également être câblée pour câblage traversant! Grâce aux vis sans outil avec signe directionnel, Evolve 2 peut être facilement aligné. Accessoires divers pour le montage au sol ou sur poteau sont disponibles, ainsi que différentes lentilles symétriques/asymétriques. Garantie de 5 ans. Sur demande, disponible avec un driver dimmable 1-10V/DALI. | Evolve 2 is the successor of the popular Evolve floodlight and the reference among LED floodlights because of its high quality, durability and ease of use. Evolve 2 is equipped with Lumileds SMD3030 chips with an efficiency up to 150lm/W at 4000K and a lifetime L90 >60.000h. The aluminum IP66 housing, suitable for corrosive environments and sea salt, is Interpon coated and standard equipped with L316 screws, a frosted safety glass and an internal 30° reflector. The LEDs are driven by an internal double-insulated and flicker-free quality driver. At the rear Evolve 2 is equipped with a spacious connection box with M20 input and output and toolless connection terminals. No more hassle with separate junction boxes on the wall. By replacing the M20 end cap with an extra cable gland (ref. EV2M20) the unit is also suitable for through-wiring! With the toolless screws with directional angle indication, Evolve 2 can be easily oriented. Various accessories for ground or pole mounting are available as well as different symmetrical/asymmetrical lenses. 5-year warranty. On request available with dimmable driver 1-10V/DALI. | https://integratech.be/nl/producten/led-stralers/evolve-2 | https://integratech.be/fr/produits/projecteurs-led/evolve-2 | https://www.integratech.be/integratech-catalog/floodlight-evolve-2-75w-3000k-zwart-120/ | https://www.integratech.be/downloads/datasheets/EV75B303-nl.pdf | https://www.integratech.be/downloads/datasheets/EV75B303-fr.pdf | https://www.integratech.be/downloads/datasheets/EV75B1203-eng.pdf | https://www.integratech.be/downloads/photometric-data/evolve2.zip | https://www.integratech.be/downloads/pics/EV75B1203.jpg | https://www.integratech.be/downloads/pics/maatschetsen\EV75-Dimensions.jpg | 08 | smd3030 | Lumileds | -30~+45 | 220~240 | TRUE | TRUE | FALSE | 5 | inclusief driver (intern) | TRUE | 83 96 99 100 112 | black | 3 | no | > 60.000 | L90 | TRUE |  |  |  | 1
LED stralers | On order | B |  | Evolve projectoren | EV75B303110V | Evolve2 75W 3000K 30gr zwart 1-10V ENEC | Evolve2 75W 3000K 30gr noir 1-10V ENEC | Evolve2 75W 3000K 30gr black 1-10V ENEC | st | 359.73 | 9616 | 134 | 5420076284664 | 9405 42 10 00 | EC001744 | No | 90 | 0.01 | 4.6 |  |  | 4.98 | 333 | 74 | 368 |  |  | 385 | 120 | 415 | 3 | 54 | IP66 | 0,98 | 82 | 75 | 3000 | 30 | Evolve 2 is de opvolger van de populaire Evolve straler en de referentie onder de led stralers vanwege zijn hoge kwaliteit, duurzaamheid en gebruiksgemak. Evolve 2 is uitgerust met Lumileds SMD3030 chips met een efficiëntie tot 150lm/W bij 4000K en een levensduur L90 >60.000u . De aluminium IP66 behuizing, geschikt voor corrosieve omgevingen en zeezout, is voorzien van een Interpon coating en standaard voorzien van L316 schroeven, een mat veiligheidsglas en een interne 30° reflector. De leds worden aangestuurd door een interne dubbel geïsoleerde en flickervrije kwaliteitsdriver. Evolve 2 is aan de achterzijde voorzien van een ruime connectiebox met M20 in- en uitgang en toolless aansluitklemmen. Geen gedoe meer met aparte aftakdozen op de muur. Door de M20 eindstop te vervangen door een extra wartel (ref. EV2M20) is het toestel eveneens geschikt voor doorvoerbedrading! Met de toolless schroeven met richthoek aanduiding kan Evolve 2 eenvoudig gericht worden. Verschillende toebehoren voor grond- of paalmontage zijn beschikbaar alsook verschillende symmetrische/asymmetrische lenzen. 5 jaar garantie. Op aanvraag leverbaar met dimbare driver 1-10V/DALI. | Evolve 2 est le successeur du célèbre projecteur Evolve et la référence parmi les projecteurs LED en raison de sa haute qualité, de sa durabilité et de sa facilité d'utilisation. Evolve 2 est équipé de puces Lumileds SMD3030 avec une efficacité allant jusqu'à 150lm/W à 4000K et une durée de vie L90 >60.000h. Le boîtier en aluminium IP66, adapté aux environnements corrosifs et au sel de mer, avec revêtement Interpon, équipé en standard de vis L316, d'un verre de sécurité matte et d'un réflecteur interne de 30°. Les LED sont pilotées par un driver interne de qualité, doublement isolé et sans scintillement. À l'arrière, l'Evolve 2 est équipé d'une boîte de connexion spacieuse avec des bornes sans outil et un entrée et sortie M20. Plus besoin de s'embêter avec des boîtes de jonction séparées sur le mur. En remplaçant l'embout M20 par un presse-étoupe supplémentaire (réf. EV2M20), l'unité peut également être câblée pour câblage traversant! Grâce aux vis sans outil avec signe directionnel, Evolve 2 peut être facilement aligné. Accessoires divers pour le montage au sol ou sur poteau sont disponibles, ainsi que différentes lentilles symétriques/asymétriques. Garantie de 5 ans. Sur demande, disponible avec un driver dimmable 1-10V/DALI. | Evolve 2 is the successor of the popular Evolve floodlight and the reference among LED floodlights because of its high quality, durability and ease of use. Evolve 2 is equipped with Lumileds SMD3030 chips with an efficiency up to 150lm/W at 4000K and a lifetime L90 >60.000h. The aluminum IP66 housing, suitable for corrosive environments and sea salt, is Interpon coated and standard equipped with L316 screws, a frosted safety glass and an internal 30° reflector. The LEDs are driven by an internal double-insulated and flicker-free quality driver. At the rear Evolve 2 is equipped with a spacious connection box with M20 input and output and toolless connection terminals. No more hassle with separate junction boxes on the wall. By replacing the M20 end cap with an extra cable gland (ref. EV2M20) the unit is also suitable for through-wiring! With the toolless screws with directional angle indication, Evolve 2 can be easily oriented. Various accessories for ground or pole mounting are available as well as different symmetrical/asymmetrical lenses. 5-year warranty. On request available with dimmable driver 1-10V/DALI. | https://integratech.be/nl/producten/led-stralers/evolve-2 | https://integratech.be/fr/produits/projecteurs-led/evolve-2 | https://www.integratech.be/integratech-catalog/floodlight-evolve-2-75w-3000k-zwart-120/ | https://www.integratech.be/downloads/datasheets/EV75B303110V-nl.pdf | https://www.integratech.be/downloads/datasheets/EV75B303110V-fr.pdf | https://www.integratech.be/downloads/datasheets/EV75B1203-eng.pdf | https://www.integratech.be/downloads/photometric-data/evolve2.zip | https://www.integratech.be/downloads/pics/EV75B1203.jpg | https://www.integratech.be/downloads/pics/maatschetsen\EV75-Dimensions.jpg | 08 | smd3030 | Lumileds | -30~+45 | 220~240 | TRUE | TRUE | FALSE | 5 | inclusief driver (intern) | TRUE | 83 96 99 100 112 | black | 3 | 1-10V | > 60.000 | L90 | TRUE |  |  |  | 1
LED stralers | On order | B |  | Evolve projectoren | EV75B303DA | Evolve2 75W 3000K 30gr zwart DALI ENEC | Evolve2 75W 3000K 30gr noir DALI ENEC | Evolve2 75W 3000K 30gr black DALI ENEC | st | 503.6 | 9616 | 134 | 5420076284688 | 9405 42 10 00 | EC001744 | No | 90 | 0.01 | 4.6 |  |  | 4.98 | 333 | 74 | 368 |  |  | 385 | 120 | 415 | 3 | 54 | IP66 | 0,98 | 82 | 75 | 3000 | 30 | Evolve 2 is de opvolger van de populaire Evolve straler en de referentie onder de led stralers vanwege zijn hoge kwaliteit, duurzaamheid en gebruiksgemak. Evolve 2 is uitgerust met Lumileds SMD3030 chips met een efficiëntie tot 150lm/W bij 4000K en een levensduur L90 >60.000u . De aluminium IP66 behuizing, geschikt voor corrosieve omgevingen en zeezout, is voorzien van een Interpon coating en standaard voorzien van L316 schroeven, een mat veiligheidsglas en een interne 120° reflector. De leds worden aangestuurd door een interne dubbel geïsoleerde en flickervrije kwaliteitsdriver. Evolve 2 is aan de achterzijde voorzien van een ruime connectiebox met M20 in- en uitgang en toolless aansluitklemmen. Geen gedoe meer met aparte aftakdozen op de muur. Door de M20 eindstop te vervangen door een extra wartel (ref. EV2M20) is het toestel eveneens geschikt voor doorvoerbedrading! Met de toolless schroeven met richthoek aanduiding kan Evolve 2 eenvoudig gericht worden. Verschillende toebehoren voor grond- of paalmontage zijn beschikbaar alsook verschillende symmetrische/asymmetrische lenzen. 5 jaar garantie. Op aanvraag leverbaar met dimbare driver 1-10V/DALI. | Evolve 2 est le successeur du célèbre projecteur Evolve et la référence parmi les projecteurs LED en raison de sa haute qualité, de sa durabilité et de sa facilité d'utilisation. Evolve 2 est équipé de puces Lumileds SMD3030 avec une efficacité allant jusqu'à 150lm/W à 4000K et une durée de vie L90 >60.000h. Le boîtier en aluminium IP66, adapté aux environnements corrosifs et au sel de mer, avec revêtement Interpon, équipé en standard de vis L316, d'un verre de sécurité matte et d'un réflecteur interne de 30°. Les LED sont pilotées par un driver interne de qualité, doublement isolé et sans scintillement. À l'arrière, l'Evolve 2 est équipé d'une boîte de connexion spacieuse avec des bornes sans outil et un entrée et sortie M20. Plus besoin de s'embêter avec des boîtes de jonction séparées sur le mur. En remplaçant l'embout M20 par un presse-étoupe supplémentaire (réf. EV2M20), l'unité peut également être câblée pour câblage traversant! Grâce aux vis sans outil avec signe directionnel, Evolve 2 peut être facilement aligné. Accessoires divers pour le montage au sol ou sur poteau sont disponibles, ainsi que différentes lentilles symétriques/asymétriques. Garantie de 5 ans. Sur demande, disponible avec un driver dimmable 1-10V/DALI. | Evolve 2 is the successor of the popular Evolve floodlight and the reference among LED floodlights because of its high quality, durability and ease of use. Evolve 2 is equipped with Lumileds SMD3030 chips with an efficiency up to 150lm/W at 4000K and a lifetime L90 >60.000h. The aluminum IP66 housing, suitable for corrosive environments and sea salt, is Interpon coated and standard equipped with L316 screws, a frosted safety glass and an internal 30° reflector. The LEDs are driven by an internal double-insulated and flicker-free quality driver. At the rear Evolve 2 is equipped with a spacious connection box with M20 input and output and toolless connection terminals. No more hassle with separate junction boxes on the wall. By replacing the M20 end cap with an extra cable gland (ref. EV2M20) the unit is also suitable for through-wiring! With the toolless screws with directional angle indication, Evolve 2 can be easily oriented. Various accessories for ground or pole mounting are available as well as different symmetrical/asymmetrical lenses. 5-year warranty. On request available with dimmable driver 1-10V/DALI. | https://integratech.be/nl/producten/led-stralers/evolve-2 | https://integratech.be/fr/produits/projecteurs-led/evolve-2 | https://www.integratech.be/integratech-catalog/floodlight-evolve-2-75w-3000k-zwart-120/ | https://www.integratech.be/downloads/datasheets/EV75B303DA-nl.pdf | https://www.integratech.be/downloads/datasheets/EV75B303DA-fr.pdf | https://www.integratech.be/downloads/datasheets/EV75B1203-eng.pdf | https://www.integratech.be/downloads/photometric-data/evolve2.zip | https://www.integratech.be/downloads/pics/EV75B1203.jpg | https://www.integratech.be/downloads/pics/maatschetsen\EV75-Dimensions.jpg | 08 | smd3030 | Lumileds | -30~+45 | 220~240 | TRUE | TRUE | FALSE | 5 | inclusief driver (intern) | TRUE | 83 96 99 100 112 | black | 3 | DALI | > 60.000 | L90 | TRUE |  |  |  | 1
LED stralers | Courant I | B |  | Evolve projectoren | EV75B304 | Evolve2 75W 4000K 30gr zwart ENEC | Evolve2 75W 4000K 30gr noir ENEC | Evolve2 75W 4000K 30gr black ENEC | st | 301.26 | 10057 | 140 | 5420076284657 | 9405 42 10 00 | EC001744 | Yes | 3 | 0.01 | 4.6 |  |  | 4.98 | 333 | 74 | 368 |  |  | 385 | 120 | 415 | 3 | 54 | IP66 | 0,98 | 82 | 75 | 4000 | 30 | Evolve 2 is de opvolger van de populaire Evolve straler en de referentie onder de led stralers vanwege zijn hoge kwaliteit, duurzaamheid en gebruiksgemak. Evolve 2 is uitgerust met Lumileds SMD3030 chips met een efficiëntie tot 150lm/W bij 4000K en een levensduur L90 >60.000u . De aluminium IP66 behuizing, geschikt voor corrosieve omgevingen en zeezout, is voorzien van een Interpon coating en standaard voorzien van L316 schroeven, een mat veiligheidsglas en een interne 30° reflector. De leds worden aangestuurd door een interne dubbel geïsoleerde en flickervrije kwaliteitsdriver. Evolve 2 is aan de achterzijde voorzien van een ruime connectiebox met M20 in- en uitgang en toolless aansluitklemmen. Geen gedoe meer met aparte aftakdozen op de muur. Door de M20 eindstop te vervangen door een extra wartel (ref. EV2M20) is het toestel eveneens geschikt voor doorvoerbedrading! Met de toolless schroeven met richthoek aanduiding kan Evolve 2 eenvoudig gericht worden. Verschillende toebehoren voor grond- of paalmontage zijn beschikbaar alsook verschillende symmetrische/asymmetrische lenzen. 5 jaar garantie. Op aanvraag leverbaar met dimbare driver 1-10V/DALI. | Evolve 2 est le successeur du célèbre projecteur Evolve et la référence parmi les projecteurs LED en raison de sa haute qualité, de sa durabilité et de sa facilité d'utilisation. Evolve 2 est équipé de puces Lumileds SMD3030 avec une efficacité allant jusqu'à 150lm/W à 4000K et une durée de vie L90 >60.000h. Le boîtier en aluminium IP66, adapté aux environnements corrosifs et au sel de mer, avec revêtement Interpon, équipé en standard de vis L316, d'un verre de sécurité matte et d'un réflecteur interne de 30°. Les LED sont pilotées par un driver interne de qualité, doublement isolé et sans scintillement. À l'arrière, l'Evolve 2 est équipé d'une boîte de connexion spacieuse avec des bornes sans outil et un entrée et sortie M20. Plus besoin de s'embêter avec des boîtes de jonction séparées sur le mur. En remplaçant l'embout M20 par un presse-étoupe supplémentaire (réf. EV2M20), l'unité peut également être câblée pour câblage traversant! Grâce aux vis sans outil avec signe directionnel, Evolve 2 peut être facilement aligné. Accessoires divers pour le montage au sol ou sur poteau sont disponibles, ainsi que différentes lentilles symétriques/asymétriques. Garantie de 5 ans. Sur demande, disponible avec un driver dimmable 1-10V/DALI. | Evolve 2 is the successor of the popular Evolve floodlight and the reference among LED floodlights because of its high quality, durability and ease of use. Evolve 2 is equipped with Lumileds SMD3030 chips with an efficiency up to 150lm/W at 4000K and a lifetime L90 >60.000h. The aluminum IP66 housing, suitable for corrosive environments and sea salt, is Interpon coated and standard equipped with L316 screws, a frosted safety glass and an internal 30° reflector. The LEDs are driven by an internal double-insulated and flicker-free quality driver. At the rear Evolve 2 is equipped with a spacious connection box with M20 input and output and toolless connection terminals. No more hassle with separate junction boxes on the wall. By replacing the M20 end cap with an extra cable gland (ref. EV2M20) the unit is also suitable for through-wiring! With the toolless screws with directional angle indication, Evolve 2 can be easily oriented. Various accessories for ground or pole mounting are available as well as different symmetrical/asymmetrical lenses. 5-year warranty. On request available with dimmable driver 1-10V/DALI. | https://integratech.be/nl/producten/led-stralers/evolve-2 | https://integratech.be/fr/produits/projecteurs-led/evolve-2 | https://www.integratech.be/integratech-catalog/floodlight-evolve-2-75w-4000k-zwart-120/ | https://www.integratech.be/downloads/datasheets/EV75B304-nl.pdf | https://www.integratech.be/downloads/datasheets/EV75B304-fr.pdf | https://www.integratech.be/downloads/datasheets/EV75B1204-eng.pdf | https://www.integratech.be/downloads/photometric-data/evolve2.zip | https://www.integratech.be/downloads/pics/EV75B1203.jpg | https://www.integratech.be/downloads/pics/maatschetsen\EV75-Dimensions.jpg | 08 | smd3030 | Lumileds | -30~+45 | 220~240 | TRUE | TRUE | FALSE | 5 | inclusief driver (intern) | TRUE | 83 96 99 100 112 | black | 3 | no | > 60.000 | L90 | TRUE |  |  |  | 1
LED stralers | On order | B |  | Evolve projectoren | EV75B304110V | Evolve2 75W 4000K 30gr zwart 1-10V ENEC | Evolve2 75W 4000K 30gr noir 1-10V ENEC | Evolve2 75W 4000K 30gr black 1-10V ENEC | st | 359.73 | 10057 | 140 | 5420076284671 | 9405 42 10 00 | EC001744 | No | 90 | 0.01 | 4.6 |  |  | 4.98 | 333 | 74 | 368 |  |  | 385 | 120 | 415 | 3 | 54 | IP66 | 0,98 | 82 | 75 | 4000 | 30 | Evolve 2 is de opvolger van de populaire Evolve straler en de referentie onder de led stralers vanwege zijn hoge kwaliteit, duurzaamheid en gebruiksgemak. Evolve 2 is uitgerust met Lumileds SMD3030 chips met een efficiëntie tot 150lm/W bij 4000K en een levensduur L90 >60.000u . De aluminium IP66 behuizing, geschikt voor corrosieve omgevingen en zeezout, is voorzien van een Interpon coating en standaard voorzien van L316 schroeven, een mat veiligheidsglas en een interne 30° reflector. De leds worden aangestuurd door een interne dubbel geïsoleerde en flickervrije kwaliteitsdriver. Evolve 2 is aan de achterzijde voorzien van een ruime connectiebox met M20 in- en uitgang en toolless aansluitklemmen. Geen gedoe meer met aparte aftakdozen op de muur. Door de M20 eindstop te vervangen door een extra wartel (ref. EV2M20) is het toestel eveneens geschikt voor doorvoerbedrading! Met de toolless schroeven met richthoek aanduiding kan Evolve 2 eenvoudig gericht worden. Verschillende toebehoren voor grond- of paalmontage zijn beschikbaar alsook verschillende symmetrische/asymmetrische lenzen. 5 jaar garantie. Op aanvraag leverbaar met dimbare driver 1-10V/DALI. | Evolve 2 est le successeur du célèbre projecteur Evolve et la référence parmi les projecteurs LED en raison de sa haute qualité, de sa durabilité et de sa facilité d'utilisation. Evolve 2 est équipé de puces Lumileds SMD3030 avec une efficacité allant jusqu'à 150lm/W à 4000K et une durée de vie L90 >60.000h. Le boîtier en aluminium IP66, adapté aux environnements corrosifs et au sel de mer, avec revêtement Interpon, équipé en standard de vis L316, d'un verre de sécurité matte et d'un réflecteur interne de 30°. Les LED sont pilotées par un driver interne de qualité, doublement isolé et sans scintillement. À l'arrière, l'Evolve 2 est équipé d'une boîte de connexion spacieuse avec des bornes sans outil et un entrée et sortie M20. Plus besoin de s'embêter avec des boîtes de jonction séparées sur le mur. En remplaçant l'embout M20 par un presse-étoupe supplémentaire (réf. EV2M20), l'unité peut également être câblée pour câblage traversant! Grâce aux vis sans outil avec signe directionnel, Evolve 2 peut être facilement aligné. Accessoires divers pour le montage au sol ou sur poteau sont disponibles, ainsi que différentes lentilles symétriques/asymétriques. Garantie de 5 ans. Sur demande, disponible avec un driver dimmable 1-10V/DALI. | Evolve 2 is the successor of the popular Evolve floodlight and the reference among LED floodlights because of its high quality, durability and ease of use. Evolve 2 is equipped with Lumileds SMD3030 chips with an efficiency up to 150lm/W at 4000K and a lifetime L90 >60.000h. The aluminum IP66 housing, suitable for corrosive environments and sea salt, is Interpon coated and standard equipped with L316 screws, a frosted safety glass and an internal 30° reflector. The LEDs are driven by an internal double-insulated and flicker-free quality driver. At the rear Evolve 2 is equipped with a spacious connection box with M20 input and output and toolless connection terminals. No more hassle with separate junction boxes on the wall. By replacing the M20 end cap with an extra cable gland (ref. EV2M20) the unit is also suitable for through-wiring! With the toolless screws with directional angle indication, Evolve 2 can be easily oriented. Various accessories for ground or pole mounting are available as well as different symmetrical/asymmetrical lenses. 5-year warranty. On request available with dimmable driver 1-10V/DALI. | https://integratech.be/nl/producten/led-stralers/evolve-2 | https://integratech.be/fr/produits/projecteurs-led/evolve-2 | https://www.integratech.be/integratech-catalog/floodlight-evolve-2-75w-4000k-zwart-120/ | https://www.integratech.be/downloads/datasheets/EV75B304110V-nl.pdf | https://www.integratech.be/downloads/datasheets/EV75B304110V-fr.pdf | https://www.integratech.be/downloads/datasheets/EV75B1204-eng.pdf | https://www.integratech.be/downloads/photometric-data/evolve2.zip | https://www.integratech.be/downloads/pics/EV75B1203.jpg | https://www.integratech.be/downloads/pics/maatschetsen\EV75-Dimensions.jpg | 08 | smd3030 | Lumileds | -30~+45 | 220~240 | TRUE | TRUE | FALSE | 5 | inclusief driver (intern) | TRUE | 83 96 99 100 112 | black | 3 | 1-10V | > 60.000 | L90 | TRUE |  |  |  | 1
LED stralers | On order | B |  | Evolve projectoren | EV75B304DA | Evolve2 75W 4000K 30gr zwart DALI ENEC | Evolve2 75W 4000K 30gr noir DALI ENEC | Evolve2 75W 4000K 30gr black DALI ENEC | st | 503.6 | 10057 | 140 | 5420076284695 | 9405 42 10 00 | EC001744 | No | 90 | 0.01 | 4.6 |  |  | 4.98 | 333 | 74 | 368 |  |  | 385 | 120 | 415 | 3 | 54 | IP66 | 0,98 | 82 | 75 | 4000 | 30 | Evolve 2 is de opvolger van de populaire Evolve straler en de referentie onder de led stralers vanwege zijn hoge kwaliteit, duurzaamheid en gebruiksgemak. Evolve 2 is uitgerust met Lumileds SMD3030 chips met een efficiëntie tot 150lm/W bij 4000K en een levensduur L90 >60.000u . De aluminium IP66 behuizing, geschikt voor corrosieve omgevingen en zeezout, is voorzien van een Interpon coating en standaard voorzien van L316 schroeven, een mat veiligheidsglas en een interne 30° reflector. De leds worden aangestuurd door een interne dubbel geïsoleerde en flickervrije kwaliteitsdriver. Evolve 2 is aan de achterzijde voorzien van een ruime connectiebox met M20 in- en uitgang en toolless aansluitklemmen. Geen gedoe meer met aparte aftakdozen op de muur. Door de M20 eindstop te vervangen door een extra wartel (ref. EV2M20) is het toestel eveneens geschikt voor doorvoerbedrading! Met de toolless schroeven met richthoek aanduiding kan Evolve 2 eenvoudig gericht worden. Verschillende toebehoren voor grond- of paalmontage zijn beschikbaar alsook verschillende symmetrische/asymmetrische lenzen. 5 jaar garantie. Op aanvraag leverbaar met dimbare driver 1-10V/DALI. | Evolve 2 est le successeur du célèbre projecteur Evolve et la référence parmi les projecteurs LED en raison de sa haute qualité, de sa durabilité et de sa facilité d'utilisation. Evolve 2 est équipé de puces Lumileds SMD3030 avec une efficacité allant jusqu'à 150lm/W à 4000K et une durée de vie L90 >60.000h. Le boîtier en aluminium IP66, adapté aux environnements corrosifs et au sel de mer, avec revêtement Interpon, équipé en standard de vis L316, d'un verre de sécurité matte et d'un réflecteur interne de 30°. Les LED sont pilotées par un driver interne de qualité, doublement isolé et sans scintillement. À l'arrière, l'Evolve 2 est équipé d'une boîte de connexion spacieuse avec des bornes sans outil et un entrée et sortie M20. Plus besoin de s'embêter avec des boîtes de jonction séparées sur le mur. En remplaçant l'embout M20 par un presse-étoupe supplémentaire (réf. EV2M20), l'unité peut également être câblée pour câblage traversant! Grâce aux vis sans outil avec signe directionnel, Evolve 2 peut être facilement aligné. Accessoires divers pour le montage au sol ou sur poteau sont disponibles, ainsi que différentes lentilles symétriques/asymétriques. Garantie de 5 ans. Sur demande, disponible avec un driver dimmable 1-10V/DALI. | Evolve 2 is the successor of the popular Evolve floodlight and the reference among LED floodlights because of its high quality, durability and ease of use. Evolve 2 is equipped with Lumileds SMD3030 chips with an efficiency up to 150lm/W at 4000K and a lifetime L90 >60.000h. The aluminum IP66 housing, suitable for corrosive environments and sea salt, is Interpon coated and standard equipped with L316 screws, a frosted safety glass and an internal 30° reflector. The LEDs are driven by an internal double-insulated and flicker-free quality driver. At the rear Evolve 2 is equipped with a spacious connection box with M20 input and output and toolless connection terminals. No more hassle with separate junction boxes on the wall. By replacing the M20 end cap with an extra cable gland (ref. EV2M20) the unit is also suitable for through-wiring! With the toolless screws with directional angle indication, Evolve 2 can be easily oriented. Various accessories for ground or pole mounting are available as well as different symmetrical/asymmetrical lenses. 5-year warranty. On request available with dimmable driver 1-10V/DALI. | https://integratech.be/nl/producten/led-stralers/evolve-2 | https://integratech.be/fr/produits/projecteurs-led/evolve-2 | https://www.integratech.be/integratech-catalog/floodlight-evolve-2-75w-4000k-zwart-120/ | https://www.integratech.be/downloads/datasheets/EV75B304DA-nl.pdf | https://www.integratech.be/downloads/datasheets/EV75B304DA-fr.pdf | https://www.integratech.be/downloads/datasheets/EV75B1204-eng.pdf | https://www.integratech.be/downloads/photometric-data/evolve2.zip | https://www.integratech.be/downloads/pics/EV75B1203.jpg | https://www.integratech.be/downloads/pics/maatschetsen\EV75-Dimensions.jpg | 08 | smd3030 | Lumileds | -30~+45 | 220~240 | TRUE | TRUE | FALSE | 5 | inclusief driver (intern) | TRUE | 83 96 99 100 112 | black | 3 | DALI | > 60.000 | L90 | TRUE |  |  |  | 1
LED stralers | Courant I | B |  | Evolve projectoren | EV75B603 | Evolve2 75W 3000K 60gr zwart ENEC | Evolve2 75W 3000K 60gr noir ENEC | Evolve2 75W 3000K 60gr black ENEC | st | 301.26 | 9833 | 134 | 5420076285166 | 9405 42 10 00 | EC001744 | Yes | 3 | 0.01 | 4.6 |  |  | 4.98 | 333 | 74 | 368 |  |  | 385 | 120 | 415 | 3 | 54 | IP66 | 0,98 | 82 | 75 | 3000 | 60 | Evolve 2 is de opvolger van de populaire Evolve straler en de referentie onder de led stralers vanwege zijn hoge kwaliteit, duurzaamheid en gebruiksgemak. Evolve 2 is uitgerust met Lumileds SMD3030 chips met een efficiëntie tot 150lm/W bij 4000K en een levensduur L90 >60.000u . De aluminium IP66 behuizing, geschikt voor corrosieve omgevingen en zeezout, is voorzien van een Interpon coating en standaard voorzien van L316 schroeven, een mat veiligheidsglas en een interne 60° reflector. De leds worden aangestuurd door een interne dubbel geïsoleerde en flickervrije kwaliteitsdriver. Evolve 2 is aan de achterzijde voorzien van een ruime connectiebox met M20 in- en uitgang en toolless aansluitklemmen. Geen gedoe meer met aparte aftakdozen op de muur. Door de M20 eindstop te vervangen door een extra wartel (ref. EV2M20) is het toestel eveneens geschikt voor doorvoerbedrading! Met de toolless schroeven met richthoek aanduiding kan Evolve 2 eenvoudig gericht worden. Verschillende toebehoren voor grond- of paalmontage zijn beschikbaar alsook verschillende symmetrische/asymmetrische lenzen. 5 jaar garantie. Op aanvraag leverbaar met dimbare driver 1-10V/DALI. | Evolve 2 est le successeur du célèbre projecteur Evolve et la référence parmi les projecteurs LED en raison de sa haute qualité, de sa durabilité et de sa facilité d'utilisation. Evolve 2 est équipé de puces Lumileds SMD3030 avec une efficacité allant jusqu'à 150lm/W à 4000K et une durée de vie L90 >60.000h. Le boîtier en aluminium IP66, adapté aux environnements corrosifs et au sel de mer, avec revêtement Interpon, équipé en standard de vis L316, d'un verre de sécurité matte et d'un réflecteur interne de 60°. Les LED sont pilotées par un driver interne de qualité, doublement isolé et sans scintillement. À l'arrière, l'Evolve 2 est équipé d'une boîte de connexion spacieuse avec des bornes sans outil et un entrée et sortie M20. Plus besoin de s'embêter avec des boîtes de jonction séparées sur le mur. En remplaçant l'embout M20 par un presse-étoupe supplémentaire (réf. EV2M20), l'unité peut également être câblée pour câblage traversant! Grâce aux vis sans outil avec signe directionnel, Evolve 2 peut être facilement aligné. Accessoires divers pour le montage au sol ou sur poteau sont disponibles, ainsi que différentes lentilles symétriques/asymétriques. Garantie de 5 ans. Sur demande, disponible avec un driver dimmable 1-10V/DALI. | Evolve 2 is the successor of the popular Evolve floodlight and the reference among LED floodlights because of its high quality, durability and ease of use. Evolve 2 is equipped with Lumileds SMD3030 chips with an efficiency up to 150lm/W at 4000K and a lifetime L90 >60.000h. The aluminum IP66 housing, suitable for corrosive environments and sea salt, is Interpon coated and standard equipped with L316 screws, a frosted safety glass and an internal 60° reflector. The LEDs are driven by an internal double-insulated and flicker-free quality driver. At the rear Evolve 2 is equipped with a spacious connection box with M20 input and output and toolless connection terminals. No more hassle with separate junction boxes on the wall. By replacing the M20 end cap with an extra cable gland (ref. EV2M20) the unit is also suitable for through-wiring! With the toolless screws with directional angle indication, Evolve 2 can be easily oriented. Various accessories for ground or pole mounting are available as well as different symmetrical/asymmetrical lenses. 5-year warranty. On request available with dimmable driver 1-10V/DALI. | https://integratech.be/nl/producten/led-stralers/evolve-2 | https://integratech.be/fr/produits/projecteurs-led/evolve-2 | https://www.integratech.be/integratech-catalog/floodlight-evolve-2-75w-3000k-zwart-120/ | https://www.integratech.be/downloads/datasheets/EV75B603-nl.pdf | https://www.integratech.be/downloads/datasheets/EV75B603-fr.pdf | https://www.integratech.be/downloads/datasheets/EV75B1203-eng.pdf | https://www.integratech.be/downloads/photometric-data/evolve2.zip | https://www.integratech.be/downloads/pics/EV75B1203.jpg | https://www.integratech.be/downloads/pics/maatschetsen\EV75-Dimensions.jpg | 08 | smd3030 | Lumileds | -30~+45 | 220~240 | TRUE | TRUE | FALSE | 5 | inclusief driver (intern) | TRUE | 85 97 99 100 104 | black | 3 | no | > 60.000 | L90 | TRUE |  |  |  | 1
LED stralers | On order | B |  | Evolve projectoren | EV75B603110V | Evolve2 75W 3000K 60gr zwart 1-10V ENEC | Evolve2 75W 3000K 60gr noir 1-10V ENEC | Evolve2 75W 3000K 60gr black 1-10V ENEC | st | 359.73 | 9833 | 134 | 5420076285180 | 9405 42 10 00 | EC001744 | No | 90 | 0.01 | 4.6 |  |  | 4.98 | 333 | 74 | 368 |  |  | 385 | 120 | 415 | 3 | 54 | IP66 | 0,98 | 82 | 75 | 3000 | 60 | Evolve 2 is de opvolger van de populaire Evolve straler en de referentie onder de led stralers vanwege zijn hoge kwaliteit, duurzaamheid en gebruiksgemak. Evolve 2 is uitgerust met Lumileds SMD3030 chips met een efficiëntie tot 150lm/W bij 4000K en een levensduur L90 >60.000u . De aluminium IP66 behuizing, geschikt voor corrosieve omgevingen en zeezout, is voorzien van een Interpon coating en standaard voorzien van L316 schroeven, een mat veiligheidsglas en een interne 60° reflector. De leds worden aangestuurd door een interne dubbel geïsoleerde en flickervrije kwaliteitsdriver. Evolve 2 is aan de achterzijde voorzien van een ruime connectiebox met M20 in- en uitgang en toolless aansluitklemmen. Geen gedoe meer met aparte aftakdozen op de muur. Door de M20 eindstop te vervangen door een extra wartel (ref. EV2M20) is het toestel eveneens geschikt voor doorvoerbedrading! Met de toolless schroeven met richthoek aanduiding kan Evolve 2 eenvoudig gericht worden. Verschillende toebehoren voor grond- of paalmontage zijn beschikbaar alsook verschillende symmetrische/asymmetrische lenzen. 5 jaar garantie. Op aanvraag leverbaar met dimbare driver 1-10V/DALI. | Evolve 2 est le successeur du célèbre projecteur Evolve et la référence parmi les projecteurs LED en raison de sa haute qualité, de sa durabilité et de sa facilité d'utilisation. Evolve 2 est équipé de puces Lumileds SMD3030 avec une efficacité allant jusqu'à 150lm/W à 4000K et une durée de vie L90 >60.000h. Le boîtier en aluminium IP66, adapté aux environnements corrosifs et au sel de mer, avec revêtement Interpon, équipé en standard de vis L316, d'un verre de sécurité matte et d'un réflecteur interne de 60°. Les LED sont pilotées par un driver interne de qualité, doublement isolé et sans scintillement. À l'arrière, l'Evolve 2 est équipé d'une boîte de connexion spacieuse avec des bornes sans outil et un entrée et sortie M20. Plus besoin de s'embêter avec des boîtes de jonction séparées sur le mur. En remplaçant l'embout M20 par un presse-étoupe supplémentaire (réf. EV2M20), l'unité peut également être câblée pour câblage traversant! Grâce aux vis sans outil avec signe directionnel, Evolve 2 peut être facilement aligné. Accessoires divers pour le montage au sol ou sur poteau sont disponibles, ainsi que différentes lentilles symétriques/asymétriques. Garantie de 5 ans. Sur demande, disponible avec un driver dimmable 1-10V/DALI. | Evolve 2 is the successor of the popular Evolve floodlight and the reference among LED floodlights because of its high quality, durability and ease of use. Evolve 2 is equipped with Lumileds SMD3030 chips with an efficiency up to 150lm/W at 4000K and a lifetime L90 >60.000h. The aluminum IP66 housing, suitable for corrosive environments and sea salt, is Interpon coated and standard equipped with L316 screws, a frosted safety glass and an internal 60° reflector. The LEDs are driven by an internal double-insulated and flicker-free quality driver. At the rear Evolve 2 is equipped with a spacious connection box with M20 input and output and toolless connection terminals. No more hassle with separate junction boxes on the wall. By replacing the M20 end cap with an extra cable gland (ref. EV2M20) the unit is also suitable for through-wiring! With the toolless screws with directional angle indication, Evolve 2 can be easily oriented. Various accessories for ground or pole mounting are available as well as different symmetrical/asymmetrical lenses. 5-year warranty. On request available with dimmable driver 1-10V/DALI. | https://integratech.be/nl/producten/led-stralers/evolve-2 | https://integratech.be/fr/produits/projecteurs-led/evolve-2 | https://www.integratech.be/integratech-catalog/floodlight-evolve-2-75w-3000k-zwart-120/ | https://www.integratech.be/downloads/datasheets/EV75B603110V-nl.pdf | https://www.integratech.be/downloads/datasheets/EV75B603110V-fr.pdf | https://www.integratech.be/downloads/datasheets/EV75B1203-eng.pdf | https://www.integratech.be/downloads/photometric-data/evolve2.zip | https://www.integratech.be/downloads/pics/EV75B1203.jpg | https://www.integratech.be/downloads/pics/maatschetsen\EV75-Dimensions.jpg | 08 | smd3030 | Lumileds | -30~+45 | 220~240 | TRUE | TRUE | FALSE | 5 | inclusief driver (intern) | TRUE | 85 97 99 100 104 | black | 3 | 1-10V | > 60.000 | L90 | TRUE |  |  |  | 1
LED stralers | On order | B |  | Evolve projectoren | EV75B603DA | Evolve2 75W 3000K 60gr zwart DALI ENEC | Evolve2 75W 3000K 60gr noir DALI ENEC | Evolve2 75W 3000K 60gr black DALI ENEC | st | 503.6 | 9833 | 134 | 5420076285203 | 9405 42 10 00 | EC001744 | No | 90 | 0.01 | 4.6 |  |  | 4.98 | 333 | 74 | 368 |  |  | 385 | 120 | 415 | 3 | 54 | IP66 | 0,98 | 82 | 75 | 3000 | 60 | Evolve 2 is de opvolger van de populaire Evolve straler en de referentie onder de led stralers vanwege zijn hoge kwaliteit, duurzaamheid en gebruiksgemak. Evolve 2 is uitgerust met Lumileds SMD3030 chips met een efficiëntie tot 150lm/W bij 4000K en een levensduur L90 >60.000u . De aluminium IP66 behuizing, geschikt voor corrosieve omgevingen en zeezout, is voorzien van een Interpon coating en standaard voorzien van L316 schroeven, een mat veiligheidsglas en een interne 60° reflector. De leds worden aangestuurd door een interne dubbel geïsoleerde en flickervrije kwaliteitsdriver. Evolve 2 is aan de achterzijde voorzien van een ruime connectiebox met M20 in- en uitgang en toolless aansluitklemmen. Geen gedoe meer met aparte aftakdozen op de muur. Door de M20 eindstop te vervangen door een extra wartel (ref. EV2M20) is het toestel eveneens geschikt voor doorvoerbedrading! Met de toolless schroeven met richthoek aanduiding kan Evolve 2 eenvoudig gericht worden. Verschillende toebehoren voor grond- of paalmontage zijn beschikbaar alsook verschillende symmetrische/asymmetrische lenzen. 5 jaar garantie. Op aanvraag leverbaar met dimbare driver 1-10V/DALI. | Evolve 2 est le successeur du célèbre projecteur Evolve et la référence parmi les projecteurs LED en raison de sa haute qualité, de sa durabilité et de sa facilité d'utilisation. Evolve 2 est équipé de puces Lumileds SMD3030 avec une efficacité allant jusqu'à 150lm/W à 4000K et une durée de vie L90 >60.000h. Le boîtier en aluminium IP66, adapté aux environnements corrosifs et au sel de mer, avec revêtement Interpon, équipé en standard de vis L316, d'un verre de sécurité matte et d'un réflecteur interne de 60°. Les LED sont pilotées par un driver interne de qualité, doublement isolé et sans scintillement. À l'arrière, l'Evolve 2 est équipé d'une boîte de connexion spacieuse avec des bornes sans outil et un entrée et sortie M20. Plus besoin de s'embêter avec des boîtes de jonction séparées sur le mur. En remplaçant l'embout M20 par un presse-étoupe supplémentaire (réf. EV2M20), l'unité peut également être câblée pour câblage traversant! Grâce aux vis sans outil avec signe directionnel, Evolve 2 peut être facilement aligné. Accessoires divers pour le montage au sol ou sur poteau sont disponibles, ainsi que différentes lentilles symétriques/asymétriques. Garantie de 5 ans. Sur demande, disponible avec un driver dimmable 1-10V/DALI. | Evolve 2 is the successor of the popular Evolve floodlight and the reference among LED floodlights because of its high quality, durability and ease of use. Evolve 2 is equipped with Lumileds SMD3030 chips with an efficiency up to 150lm/W at 4000K and a lifetime L90 >60.000h. The aluminum IP66 housing, suitable for corrosive environments and sea salt, is Interpon coated and standard equipped with L316 screws, a frosted safety glass and an internal 60° reflector. The LEDs are driven by an internal double-insulated and flicker-free quality driver. At the rear Evolve 2 is equipped with a spacious connection box with M20 input and output and toolless connection terminals. No more hassle with separate junction boxes on the wall. By replacing the M20 end cap with an extra cable gland (ref. EV2M20) the unit is also suitable for through-wiring! With the toolless screws with directional angle indication, Evolve 2 can be easily oriented. Various accessories for ground or pole mounting are available as well as different symmetrical/asymmetrical lenses. 5-year warranty. On request available with dimmable driver 1-10V/DALI. | https://integratech.be/nl/producten/led-stralers/evolve-2 | https://integratech.be/fr/produits/projecteurs-led/evolve-2 | https://www.integratech.be/integratech-catalog/floodlight-evolve-2-75w-3000k-zwart-120/ | https://www.integratech.be/downloads/datasheets/EV75B603DA-nl.pdf | https://www.integratech.be/downloads/datasheets/EV75B603DA-fr.pdf | https://www.integratech.be/downloads/datasheets/EV75B1203-eng.pdf | https://www.integratech.be/downloads/photometric-data/evolve2.zip | https://www.integratech.be/downloads/pics/EV75B1203.jpg | https://www.integratech.be/downloads/pics/maatschetsen\EV75-Dimensions.jpg | 08 | smd3030 | Lumileds | -30~+45 | 220~240 | TRUE | TRUE | FALSE | 5 | inclusief driver (intern) | TRUE | 85 97 99 100 104 | black | 3 | DALI | > 60.000 | L90 | TRUE |  |  |  | 1
LED stralers | Courant I | B |  | Evolve projectoren | EV75B604 | Evolve2 75W 4000K 60gr zwart ENEC | Evolve2 75W 4000K 60gr noir ENEC | Evolve2 75W 4000K 60gr black ENEC | st | 301.26 | 10161 | 140 | 5420076285173 | 9405 42 10 00 | EC001744 | Yes | 3 | 0.01 | 4.6 |  |  | 4.98 | 333 | 74 | 368 |  |  | 385 | 120 | 415 | 3 | 54 | IP66 | 0,98 | 82 | 75 | 4000 | 60 | Evolve 2 is de opvolger van de populaire Evolve straler en de referentie onder de led stralers vanwege zijn hoge kwaliteit, duurzaamheid en gebruiksgemak. Evolve 2 is uitgerust met Lumileds SMD3030 chips met een efficiëntie tot 150lm/W bij 4000K en een levensduur L90 >60.000u . De aluminium IP66 behuizing, geschikt voor corrosieve omgevingen en zeezout, is voorzien van een Interpon coating en standaard voorzien van L316 schroeven, een mat veiligheidsglas en een interne 60° reflector. De leds worden aangestuurd door een interne dubbel geïsoleerde en flickervrije kwaliteitsdriver. Evolve 2 is aan de achterzijde voorzien van een ruime connectiebox met M20 in- en uitgang en toolless aansluitklemmen. Geen gedoe meer met aparte aftakdozen op de muur. Door de M20 eindstop te vervangen door een extra wartel (ref. EV2M20) is het toestel eveneens geschikt voor doorvoerbedrading! Met de toolless schroeven met richthoek aanduiding kan Evolve 2 eenvoudig gericht worden. Verschillende toebehoren voor grond- of paalmontage zijn beschikbaar alsook verschillende symmetrische/asymmetrische lenzen. 5 jaar garantie. Op aanvraag leverbaar met dimbare driver 1-10V/DALI. | Evolve 2 est le successeur du célèbre projecteur Evolve et la référence parmi les projecteurs LED en raison de sa haute qualité, de sa durabilité et de sa facilité d'utilisation. Evolve 2 est équipé de puces Lumileds SMD3030 avec une efficacité allant jusqu'à 150lm/W à 4000K et une durée de vie L90 >60.000h. Le boîtier en aluminium IP66, adapté aux environnements corrosifs et au sel de mer, avec revêtement Interpon, équipé en standard de vis L316, d'un verre de sécurité matte et d'un réflecteur interne de 60°. Les LED sont pilotées par un driver interne de qualité, doublement isolé et sans scintillement. À l'arrière, l'Evolve 2 est équipé d'une boîte de connexion spacieuse avec des bornes sans outil et un entrée et sortie M20. Plus besoin de s'embêter avec des boîtes de jonction séparées sur le mur. En remplaçant l'embout M20 par un presse-étoupe supplémentaire (réf. EV2M20), l'unité peut également être câblée pour câblage traversant! Grâce aux vis sans outil avec signe directionnel, Evolve 2 peut être facilement aligné. Accessoires divers pour le montage au sol ou sur poteau sont disponibles, ainsi que différentes lentilles symétriques/asymétriques. Garantie de 5 ans. Sur demande, disponible avec un driver dimmable 1-10V/DALI. | Evolve 2 is the successor of the popular Evolve floodlight and the reference among LED floodlights because of its high quality, durability and ease of use. Evolve 2 is equipped with Lumileds SMD3030 chips with an efficiency up to 150lm/W at 4000K and a lifetime L90 >60.000h. The aluminum IP66 housing, suitable for corrosive environments and sea salt, is Interpon coated and standard equipped with L316 screws, a frosted safety glass and an internal 60° reflector. The LEDs are driven by an internal double-insulated and flicker-free quality driver. At the rear Evolve 2 is equipped with a spacious connection box with M20 input and output and toolless connection terminals. No more hassle with separate junction boxes on the wall. By replacing the M20 end cap with an extra cable gland (ref. EV2M20) the unit is also suitable for through-wiring! With the toolless screws with directional angle indication, Evolve 2 can be easily oriented. Various accessories for ground or pole mounting are available as well as different symmetrical/asymmetrical lenses. 5-year warranty. On request available with dimmable driver 1-10V/DALI. | https://integratech.be/nl/producten/led-stralers/evolve-2 | https://integratech.be/fr/produits/projecteurs-led/evolve-2 | https://www.integratech.be/integratech-catalog/floodlight-evolve-2-75w-4000k-zwart-120/ | https://www.integratech.be/downloads/datasheets/EV75B604-nl.pdf | https://www.integratech.be/downloads/datasheets/EV75B604-fr.pdf | https://www.integratech.be/downloads/datasheets/EV75B1204-eng.pdf | https://www.integratech.be/downloads/photometric-data/evolve2.zip | https://www.integratech.be/downloads/pics/EV75B1203.jpg | https://www.integratech.be/downloads/pics/maatschetsen\EV75-Dimensions.jpg | 08 | smd3030 | Lumileds | -30~+45 | 220~240 | TRUE | TRUE | FALSE | 5 | inclusief driver (intern) | TRUE | 85 97 99 100 104 | black | 3 | no | > 60.000 | L90 | TRUE |  |  |  | 1
LED stralers | On order | B |  | Evolve projectoren | EV75B604110V | Evolve2 75W 4000K 60gr zwart 1-10V ENEC | Evolve2 75W 4000K 60gr noir 1-10V ENEC | Evolve2 75W 4000K 60gr black 1-10V ENEC | st | 359.73 | 10161 | 140 | 5420076285197 | 9405 42 10 00 | EC001744 | No | 90 | 0.01 | 4.6 |  |  | 4.98 | 333 | 74 | 368 |  |  | 385 | 120 | 415 | 3 | 54 | IP66 | 0,98 | 82 | 75 | 4000 | 60 | Evolve 2 is de opvolger van de populaire Evolve straler en de referentie onder de led stralers vanwege zijn hoge kwaliteit, duurzaamheid en gebruiksgemak. Evolve 2 is uitgerust met Lumileds SMD3030 chips met een efficiëntie tot 150lm/W bij 4000K en een levensduur L90 >60.000u . De aluminium IP66 behuizing, geschikt voor corrosieve omgevingen en zeezout, is voorzien van een Interpon coating en standaard voorzien van L316 schroeven, een mat veiligheidsglas en een interne 60° reflector. De leds worden aangestuurd door een interne dubbel geïsoleerde en flickervrije kwaliteitsdriver. Evolve 2 is aan de achterzijde voorzien van een ruime connectiebox met M20 in- en uitgang en toolless aansluitklemmen. Geen gedoe meer met aparte aftakdozen op de muur. Door de M20 eindstop te vervangen door een extra wartel (ref. EV2M20) is het toestel eveneens geschikt voor doorvoerbedrading! Met de toolless schroeven met richthoek aanduiding kan Evolve 2 eenvoudig gericht worden. Verschillende toebehoren voor grond- of paalmontage zijn beschikbaar alsook verschillende symmetrische/asymmetrische lenzen. 5 jaar garantie. Op aanvraag leverbaar met dimbare driver 1-10V/DALI. | Evolve 2 est le successeur du célèbre projecteur Evolve et la référence parmi les projecteurs LED en raison de sa haute qualité, de sa durabilité et de sa facilité d'utilisation. Evolve 2 est équipé de puces Lumileds SMD3030 avec une efficacité allant jusqu'à 150lm/W à 4000K et une durée de vie L90 >60.000h. Le boîtier en aluminium IP66, adapté aux environnements corrosifs et au sel de mer, avec revêtement Interpon, équipé en standard de vis L316, d'un verre de sécurité matte et d'un réflecteur interne de 60°. Les LED sont pilotées par un driver interne de qualité, doublement isolé et sans scintillement. À l'arrière, l'Evolve 2 est équipé d'une boîte de connexion spacieuse avec des bornes sans outil et un entrée et sortie M20. Plus besoin de s'embêter avec des boîtes de jonction séparées sur le mur. En remplaçant l'embout M20 par un presse-étoupe supplémentaire (réf. EV2M20), l'unité peut également être câblée pour câblage traversant! Grâce aux vis sans outil avec signe directionnel, Evolve 2 peut être facilement aligné. Accessoires divers pour le montage au sol ou sur poteau sont disponibles, ainsi que différentes lentilles symétriques/asymétriques. Garantie de 5 ans. Sur demande, disponible avec un driver dimmable 1-10V/DALI. | Evolve 2 is the successor of the popular Evolve floodlight and the reference among LED floodlights because of its high quality, durability and ease of use. Evolve 2 is equipped with Lumileds SMD3030 chips with an efficiency up to 150lm/W at 4000K and a lifetime L90 >60.000h. The aluminum IP66 housing, suitable for corrosive environments and sea salt, is Interpon coated and standard equipped with L316 screws, a frosted safety glass and an internal 60° reflector. The LEDs are driven by an internal double-insulated and flicker-free quality driver. At the rear Evolve 2 is equipped with a spacious connection box with M20 input and output and toolless connection terminals. No more hassle with separate junction boxes on the wall. By replacing the M20 end cap with an extra cable gland (ref. EV2M20) the unit is also suitable for through-wiring! With the toolless screws with directional angle indication, Evolve 2 can be easily oriented. Various accessories for ground or pole mounting are available as well as different symmetrical/asymmetrical lenses. 5-year warranty. On request available with dimmable driver 1-10V/DALI. | https://integratech.be/nl/producten/led-stralers/evolve-2 | https://integratech.be/fr/produits/projecteurs-led/evolve-2 | https://www.integratech.be/integratech-catalog/floodlight-evolve-2-75w-4000k-zwart-120/ | https://www.integratech.be/downloads/datasheets/EV75B604110V-nl.pdf | https://www.integratech.be/downloads/datasheets/EV75B604110V-fr.pdf | https://www.integratech.be/downloads/datasheets/EV75B1204-eng.pdf | https://www.integratech.be/downloads/photometric-data/evolve2.zip | https://www.integratech.be/downloads/pics/EV75B1203.jpg | https://www.integratech.be/downloads/pics/maatschetsen\EV75-Dimensions.jpg | 08 | smd3030 | Lumileds | -30~+45 | 220~240 | TRUE | TRUE | FALSE | 5 | inclusief driver (intern) | TRUE | 85 97 99 100 104 | black | 3 | 1-10V | > 60.000 | L90 | TRUE |  |  |  | 1
LED stralers | On order | B |  | Evolve projectoren | EV75B604DA | Evolve2 75W 4000K 60gr zwart DALI ENEC | Evolve2 75W 4000K 60gr noir DALI ENEC | Evolve2 75W 4000K 60gr black DALI ENEC | st | 503.6 | 10161 | 140 | 5420076285210 | 9405 42 10 00 | EC001744 | No | 90 | 0.01 | 4.6 |  |  | 4.98 | 333 | 74 | 368 |  |  | 385 | 120 | 415 | 3 | 54 | IP66 | 0,98 | 82 | 75 | 4000 | 60 | Evolve 2 is de opvolger van de populaire Evolve straler en de referentie onder de led stralers vanwege zijn hoge kwaliteit, duurzaamheid en gebruiksgemak. Evolve 2 is uitgerust met Lumileds SMD3030 chips met een efficiëntie tot 150lm/W bij 4000K en een levensduur L90 >60.000u . De aluminium IP66 behuizing, geschikt voor corrosieve omgevingen en zeezout, is voorzien van een Interpon coating en standaard voorzien van L316 schroeven, een mat veiligheidsglas en een interne 60° reflector. De leds worden aangestuurd door een interne dubbel geïsoleerde en flickervrije kwaliteitsdriver. Evolve 2 is aan de achterzijde voorzien van een ruime connectiebox met M20 in- en uitgang en toolless aansluitklemmen. Geen gedoe meer met aparte aftakdozen op de muur. Door de M20 eindstop te vervangen door een extra wartel (ref. EV2M20) is het toestel eveneens geschikt voor doorvoerbedrading! Met de toolless schroeven met richthoek aanduiding kan Evolve 2 eenvoudig gericht worden. Verschillende toebehoren voor grond- of paalmontage zijn beschikbaar alsook verschillende symmetrische/asymmetrische lenzen. 5 jaar garantie. Op aanvraag leverbaar met dimbare driver 1-10V/DALI. | Evolve 2 est le successeur du célèbre projecteur Evolve et la référence parmi les projecteurs LED en raison de sa haute qualité, de sa durabilité et de sa facilité d'utilisation. Evolve 2 est équipé de puces Lumileds SMD3030 avec une efficacité allant jusqu'à 150lm/W à 4000K et une durée de vie L90 >60.000h. Le boîtier en aluminium IP66, adapté aux environnements corrosifs et au sel de mer, avec revêtement Interpon, équipé en standard de vis L316, d'un verre de sécurité matte et d'un réflecteur interne de 60°. Les LED sont pilotées par un driver interne de qualité, doublement isolé et sans scintillement. À l'arrière, l'Evolve 2 est équipé d'une boîte de connexion spacieuse avec des bornes sans outil et un entrée et sortie M20. Plus besoin de s'embêter avec des boîtes de jonction séparées sur le mur. En remplaçant l'embout M20 par un presse-étoupe supplémentaire (réf. EV2M20), l'unité peut également être câblée pour câblage traversant! Grâce aux vis sans outil avec signe directionnel, Evolve 2 peut être facilement aligné. Accessoires divers pour le montage au sol ou sur poteau sont disponibles, ainsi que différentes lentilles symétriques/asymétriques. Garantie de 5 ans. Sur demande, disponible avec un driver dimmable 1-10V/DALI. | Evolve 2 is the successor of the popular Evolve floodlight and the reference among LED floodlights because of its high quality, durability and ease of use. Evolve 2 is equipped with Lumileds SMD3030 chips with an efficiency up to 150lm/W at 4000K and a lifetime L90 >60.000h. The aluminum IP66 housing, suitable for corrosive environments and sea salt, is Interpon coated and standard equipped with L316 screws, a frosted safety glass and an internal 60° reflector. The LEDs are driven by an internal double-insulated and flicker-free quality driver. At the rear Evolve 2 is equipped with a spacious connection box with M20 input and output and toolless connection terminals. No more hassle with separate junction boxes on the wall. By replacing the M20 end cap with an extra cable gland (ref. EV2M20) the unit is also suitable for through-wiring! With the toolless screws with directional angle indication, Evolve 2 can be easily oriented. Various accessories for ground or pole mounting are available as well as different symmetrical/asymmetrical lenses. 5-year warranty. On request available with dimmable driver 1-10V/DALI. | https://integratech.be/nl/producten/led-stralers/evolve-2 | https://integratech.be/fr/produits/projecteurs-led/evolve-2 | https://www.integratech.be/integratech-catalog/floodlight-evolve-2-75w-4000k-zwart-120/ | https://www.integratech.be/downloads/datasheets/EV75B604DA-nl.pdf | https://www.integratech.be/downloads/datasheets/EV75B604DA-fr.pdf | https://www.integratech.be/downloads/datasheets/EV75B1204-eng.pdf | https://www.integratech.be/downloads/photometric-data/evolve2.zip | https://www.integratech.be/downloads/pics/EV75B1203.jpg | https://www.integratech.be/downloads/pics/maatschetsen\EV75-Dimensions.jpg | 08 | smd3030 | Lumileds | -30~+45 | 220~240 | TRUE | TRUE | FALSE | 5 | inclusief driver (intern) | TRUE | 85 97 99 100 104 | black | 3 | DALI | > 60.000 | L90 | TRUE |  |  |  | 1
LED stralers | Courant I | B |  | Evolve projectoren | EV75BAS3 | Evolve2 75W 3000K asym 135x60gr zwart ENEC | Evolve2 75W 3000K asym 135x60gr noir ENEC | Evolve2 75W 3000K asym 135x60gr black ENEC | st | 371.55 | 8633 | 134 | 5420076285739 | 9405 42 10 00 | EC001744 | Yes | 3 | 0.01 | 4.6 |  |  | 4.98 | 333 | 74 | 368 |  |  | 385 | 120 | 415 | 3 | 54 | IP66 | 0,98 | 82 | 75 | 3000 | 135x60 | Evolve 2 is de opvolger van de populaire Evolve straler en de referentie onder de led stralers vanwege zijn hoge kwaliteit, duurzaamheid en gebruiksgemak. Evolve 2 is uitgerust met Lumileds SMD3030 chips met een efficiëntie tot 150lm/W bij 4000K en een levensduur L90 >60.000u . De aluminium IP66 behuizing, geschikt voor corrosieve omgevingen en zeezout, is voorzien van een Interpon coating en standaard voorzien van L316 schroeven, een mat veiligheidsglas en een interne asym 135x60° reflector. De leds worden aangestuurd door een interne dubbel geïsoleerde en flickervrije kwaliteitsdriver. Evolve 2 is aan de achterzijde voorzien van een ruime connectiebox met M20 in- en uitgang en toolless aansluitklemmen. Geen gedoe meer met aparte aftakdozen op de muur. Door de M20 eindstop te vervangen door een extra wartel (ref. EV2M20) is het toestel eveneens geschikt voor doorvoerbedrading! Met de toolless schroeven met richthoek aanduiding kan Evolve 2 eenvoudig gericht worden. Verschillende toebehoren voor grond- of paalmontage zijn beschikbaar alsook verschillende symmetrische/asymmetrische lenzen. 5 jaar garantie. Op aanvraag leverbaar met dimbare driver 1-10V/DALI. | Evolve 2 est le successeur du célèbre projecteur Evolve et la référence parmi les projecteurs LED en raison de sa haute qualité, de sa durabilité et de sa facilité d'utilisation. Evolve 2 est équipé de puces Lumileds SMD3030 avec une efficacité allant jusqu'à 150lm/W à 4000K et une durée de vie L90 >60.000h. Le boîtier en aluminium IP66, adapté aux environnements corrosifs et au sel de mer, avec revêtement Interpon, équipé en standard de vis L316, d'un verre de sécurité matte et d'un réflecteur interne de asym 135x60°. Les LED sont pilotées par un driver interne de qualité, doublement isolé et sans scintillement. À l'arrière, l'Evolve 2 est équipé d'une boîte de connexion spacieuse avec des bornes sans outil et un entrée et sortie M20. Plus besoin de s'embêter avec des boîtes de jonction séparées sur le mur. En remplaçant l'embout M20 par un presse-étoupe supplémentaire (réf. EV2M20), l'unité peut également être câblée pour câblage traversant! Grâce aux vis sans outil avec signe directionnel, Evolve 2 peut être facilement aligné. Accessoires divers pour le montage au sol ou sur poteau sont disponibles, ainsi que différentes lentilles symétriques/asymétriques. Garantie de 5 ans. Sur demande, disponible avec un driver dimmable 1-10V/DALI. | Evolve 2 is the successor of the popular Evolve floodlight and the reference among LED floodlights because of its high quality, durability and ease of use. Evolve 2 is equipped with Lumileds SMD3030 chips with an efficiency up to 150lm/W at 4000K and a lifetime L90 >60.000h. The aluminum IP66 housing, suitable for corrosive environments and sea salt, is Interpon coated and standard equipped with L316 screws, a frosted safety glass and an internal asym 135x60° reflector. The LEDs are driven by an internal double-insulated and flicker-free quality driver. At the rear Evolve 2 is equipped with a spacious connection box with M20 input and output and toolless connection terminals. No more hassle with separate junction boxes on the wall. By replacing the M20 end cap with an extra cable gland (ref. EV2M20) the unit is also suitable for through-wiring! With the toolless screws with directional angle indication, Evolve 2 can be easily oriented. Various accessories for ground or pole mounting are available as well as different symmetrical/asymmetrical lenses. 5-year warranty. On request available with dimmable driver 1-10V/DALI. | https://integratech.be/nl/producten/led-stralers/evolve-2 | https://integratech.be/fr/produits/projecteurs-led/evolve-2 | https://www.integratech.be/integratech-catalog/floodlight-evolve-2-75w-3000k-zwart-120/ | https://www.integratech.be/downloads/datasheets/EV75BAS3-nl.pdf | https://www.integratech.be/downloads/datasheets/EV75BAS3-fr.pdf | https://www.integratech.be/downloads/datasheets/EV75B1203-eng.pdf | https://www.integratech.be/downloads/photometric-data/evolve2.zip | https://www.integratech.be/downloads/pics/EV75B1203.jpg | https://www.integratech.be/downloads/pics/maatschetsen\EV75-Dimensions.jpg | 08 | EMC3030 | Lumileds | -30~+45 | 220~240 | TRUE | TRUE | FALSE | 5 | inclusief driver (intern) | TRUE | 40 79 97 100 140 | black | 3 | no | > 60.000 | L90 | TRUE |  |  |  | 1
LED stralers | On order | B |  | Evolve projectoren | EV75BAS3110V | Evolve2 75W 3000K asym 135x60gr zwart 1-10V ENEC | Evolve2 75W 3000K asym 135x60gr noir 1-10V ENEC | Evolve2 75W 3000K asym 135x60gr black 1-10V ENEC | st | 391.72 | 8633 | 134 | 5420076285753 | 9405 42 10 00 | EC001744 | No | 90 | 0.01 | 4.6 |  |  | 4.98 | 333 | 74 | 368 |  |  | 385 | 120 | 415 | 3 | 54 | IP66 | 0,98 | 82 | 75 | 3000 | 135x60 | Evolve 2 is de opvolger van de populaire Evolve straler en de referentie onder de led stralers vanwege zijn hoge kwaliteit, duurzaamheid en gebruiksgemak. Evolve 2 is uitgerust met Lumileds SMD3030 chips met een efficiëntie tot 150lm/W bij 4000K en een levensduur L90 >60.000u . De aluminium IP66 behuizing, geschikt voor corrosieve omgevingen en zeezout, is voorzien van een Interpon coating en standaard voorzien van L316 schroeven, een mat veiligheidsglas en een interne 120° reflector. De leds worden aangestuurd door een interne dubbel geïsoleerde en flickervrije kwaliteitsdriver. Evolve 2 is aan de achterzijde voorzien van een ruime connectiebox met M20 in- en uitgang en toolless aansluitklemmen. Geen gedoe meer met aparte aftakdozen op de muur. Door de M20 eindstop te vervangen door een extra wartel (ref. EV2M20) is het toestel eveneens geschikt voor doorvoerbedrading! Met de toolless schroeven met richthoek aanduiding kan Evolve 2 eenvoudig gericht worden. Verschillende toebehoren voor grond- of paalmontage zijn beschikbaar alsook verschillende symmetrische/asymmetrische lenzen. 5 jaar garantie. Op aanvraag leverbaar met dimbare driver 1-10V/DALI. | Evolve 2 est le successeur du célèbre projecteur Evolve et la référence parmi les projecteurs LED en raison de sa haute qualité, de sa durabilité et de sa facilité d'utilisation. Evolve 2 est équipé de puces Lumileds SMD3030 avec une efficacité allant jusqu'à 150lm/W à 4000K et une durée de vie L90 >60.000h. Le boîtier en aluminium IP66, adapté aux environnements corrosifs et au sel de mer, avec revêtement Interpon, équipé en standard de vis L316, d'un verre de sécurité matte et d'un réflecteur interne de 120°. Les LED sont pilotées par un driver interne de qualité, doublement isolé et sans scintillement. À l'arrière, l'Evolve 2 est équipé d'une boîte de connexion spacieuse avec des bornes sans outil et un entrée et sortie M20. Plus besoin de s'embêter avec des boîtes de jonction séparées sur le mur. En remplaçant l'embout M20 par un presse-étoupe supplémentaire (réf. EV2M20), l'unité peut également être câblée pour câblage traversant! Grâce aux vis sans outil avec signe directionnel, Evolve 2 peut être facilement aligné. Accessoires divers pour le montage au sol ou sur poteau sont disponibles, ainsi que différentes lentilles symétriques/asymétriques. Garantie de 5 ans. Sur demande, disponible avec un driver dimmable 1-10V/DALI. | Evolve 2 is the successor of the popular Evolve floodlight and the reference among LED floodlights because of its high quality, durability and ease of use. Evolve 2 is equipped with Lumileds SMD3030 chips with an efficiency up to 150lm/W at 4000K and a lifetime L90 >60.000h. The aluminum IP66 housing, suitable for corrosive environments and sea salt, is Interpon coated and standard equipped with L316 screws, a frosted safety glass and an internal 120° reflector. The LEDs are driven by an internal double-insulated and flicker-free quality driver. At the rear Evolve 2 is equipped with a spacious connection box with M20 input and output and toolless connection terminals. No more hassle with separate junction boxes on the wall. By replacing the M20 end cap with an extra cable gland (ref. EV2M20) the unit is also suitable for through-wiring! With the toolless screws with directional angle indication, Evolve 2 can be easily oriented. Various accessories for ground or pole mounting are available as well as different symmetrical/asymmetrical lenses. 5-year warranty. On request available with dimmable driver 1-10V/DALI. | https://integratech.be/nl/producten/led-stralers/evolve-2 | https://integratech.be/fr/produits/projecteurs-led/evolve-2 | https://www.integratech.be/integratech-catalog/floodlight-evolve-2-75w-3000k-zwart-120/ | https://www.integratech.be/downloads/datasheets/EV75BAS3110V-nl.pdf | https://www.integratech.be/downloads/datasheets/EV75BAS3110V-fr.pdf | https://www.integratech.be/downloads/datasheets/EV75B1203-eng.pdf | https://www.integratech.be/downloads/photometric-data/evolve2.zip | https://www.integratech.be/downloads/pics/EV75B1203.jpg | https://www.integratech.be/downloads/pics/maatschetsen\EV75-Dimensions.jpg | 08 | EMC3030 | Lumileds | -30~+45 | 220~240 | TRUE | TRUE | FALSE | 5 | inclusief driver (intern) | TRUE | 40 79 97 100 140 | black | 3 | 1-10V | > 60.000 | L90 | TRUE |  |  |  | 1
LED stralers | On order | B |  | Evolve projectoren | EV75BAS3DA | Evolve2 75W 3000K asym 135x60gr zwart DALI ENEC | Evolve2 75W 3000K asym 135x60gr noir DALI ENEC | Evolve2 75W 3000K asym 135x60gr black DALI ENEC | st | 537.18 | 8633 | 134 | 5420076285777 | 9405 42 10 00 | EC001744 | No | 90 | 0.01 | 4.6 |  |  | 4.98 | 333 | 74 | 368 |  |  | 385 | 120 | 415 | 3 | 54 | IP66 | 0,98 | 82 | 75 | 3000 | 135x60 | Evolve 2 is de opvolger van de populaire Evolve straler en de referentie onder de led stralers vanwege zijn hoge kwaliteit, duurzaamheid en gebruiksgemak. Evolve 2 is uitgerust met Lumileds SMD3030 chips met een efficiëntie tot 150lm/W bij 4000K en een levensduur L90 >60.000u . De aluminium IP66 behuizing, geschikt voor corrosieve omgevingen en zeezout, is voorzien van een Interpon coating en standaard voorzien van L316 schroeven, een mat veiligheidsglas en een interne asym 135x60° reflector. De leds worden aangestuurd door een interne dubbel geïsoleerde en flickervrije kwaliteitsdriver. Evolve 2 is aan de achterzijde voorzien van een ruime connectiebox met M20 in- en uitgang en toolless aansluitklemmen. Geen gedoe meer met aparte aftakdozen op de muur. Door de M20 eindstop te vervangen door een extra wartel (ref. EV2M20) is het toestel eveneens geschikt voor doorvoerbedrading! Met de toolless schroeven met richthoek aanduiding kan Evolve 2 eenvoudig gericht worden. Verschillende toebehoren voor grond- of paalmontage zijn beschikbaar alsook verschillende symmetrische/asymmetrische lenzen. 5 jaar garantie. Op aanvraag leverbaar met dimbare driver 1-10V/DALI. | Evolve 2 est le successeur du célèbre projecteur Evolve et la référence parmi les projecteurs LED en raison de sa haute qualité, de sa durabilité et de sa facilité d'utilisation. Evolve 2 est équipé de puces Lumileds SMD3030 avec une efficacité allant jusqu'à 150lm/W à 4000K et une durée de vie L90 >60.000h. Le boîtier en aluminium IP66, adapté aux environnements corrosifs et au sel de mer, avec revêtement Interpon, équipé en standard de vis L316, d'un verre de sécurité matte et d'un réflecteur interne de asym 135x60°. Les LED sont pilotées par un driver interne de qualité, doublement isolé et sans scintillement. À l'arrière, l'Evolve 2 est équipé d'une boîte de connexion spacieuse avec des bornes sans outil et un entrée et sortie M20. Plus besoin de s'embêter avec des boîtes de jonction séparées sur le mur. En remplaçant l'embout M20 par un presse-étoupe supplémentaire (réf. EV2M20), l'unité peut également être câblée pour câblage traversant! Grâce aux vis sans outil avec signe directionnel, Evolve 2 peut être facilement aligné. Accessoires divers pour le montage au sol ou sur poteau sont disponibles, ainsi que différentes lentilles symétriques/asymétriques. Garantie de 5 ans. Sur demande, disponible avec un driver dimmable 1-10V/DALI. | Evolve 2 is the successor of the popular Evolve floodlight and the reference among LED floodlights because of its high quality, durability and ease of use. Evolve 2 is equipped with Lumileds SMD3030 chips with an efficiency up to 150lm/W at 4000K and a lifetime L90 >60.000h. The aluminum IP66 housing, suitable for corrosive environments and sea salt, is Interpon coated and standard equipped with L316 screws, a frosted safety glass and an internal asym 135x60° reflector. The LEDs are driven by an internal double-insulated and flicker-free quality driver. At the rear Evolve 2 is equipped with a spacious connection box with M20 input and output and toolless connection terminals. No more hassle with separate junction boxes on the wall. By replacing the M20 end cap with an extra cable gland (ref. EV2M20) the unit is also suitable for through-wiring! With the toolless screws with directional angle indication, Evolve 2 can be easily oriented. Various accessories for ground or pole mounting are available as well as different symmetrical/asymmetrical lenses. 5-year warranty. On request available with dimmable driver 1-10V/DALI. | https://integratech.be/nl/producten/led-stralers/evolve-2 | https://integratech.be/fr/produits/projecteurs-led/evolve-2 | https://www.integratech.be/integratech-catalog/floodlight-evolve-2-75w-3000k-zwart-120/ | https://www.integratech.be/downloads/datasheets/EV75BAS3DA-nl.pdf | https://www.integratech.be/downloads/datasheets/EV75BAS3DA-fr.pdf | https://www.integratech.be/downloads/datasheets/EV75B1203-eng.pdf | https://www.integratech.be/downloads/photometric-data/evolve2.zip | https://www.integratech.be/downloads/pics/EV75B1203.jpg | https://www.integratech.be/downloads/pics/maatschetsen\EV75-Dimensions.jpg | 08 | EMC3030 | Lumileds | -30~+45 | 220~240 | TRUE | TRUE | FALSE | 5 | inclusief driver (intern) | TRUE | 40 79 97 100 140 | black | 3 | DALI | > 60.000 | L90 | TRUE |  |  |  | 1
LED stralers | Courant I | B |  | Evolve projectoren | EV75BAS4 | Evolve2 75W 4000K asym 135x60gr zwart ENEC | Evolve2 75W 4000K asym 135x60gr noir ENEC | Evolve2 75W 4000K asym 135x60gr black ENEC | st | 371.55 | 8896 | 140 | 5420076285746 | 9405 42 10 00 | EC001744 | Yes | 3 | 0.01 | 4.6 |  |  | 4.98 | 333 | 74 | 368 |  |  | 385 | 120 | 415 | 3 | 54 | IP66 | 0,98 | 82 | 75 | 4000 | 135x60 | Evolve 2 is de opvolger van de populaire Evolve straler en de referentie onder de led stralers vanwege zijn hoge kwaliteit, duurzaamheid en gebruiksgemak. Evolve 2 is uitgerust met Lumileds SMD3030 chips met een efficiëntie tot 150lm/W bij 4000K en een levensduur L90 >60.000u . De aluminium IP66 behuizing, geschikt voor corrosieve omgevingen en zeezout, is voorzien van een Interpon coating en standaard voorzien van L316 schroeven, een mat veiligheidsglas en een interne asym 135x60° reflector. De leds worden aangestuurd door een interne dubbel geïsoleerde en flickervrije kwaliteitsdriver. Evolve 2 is aan de achterzijde voorzien van een ruime connectiebox met M20 in- en uitgang en toolless aansluitklemmen. Geen gedoe meer met aparte aftakdozen op de muur. Door de M20 eindstop te vervangen door een extra wartel (ref. EV2M20) is het toestel eveneens geschikt voor doorvoerbedrading! Met de toolless schroeven met richthoek aanduiding kan Evolve 2 eenvoudig gericht worden. Verschillende toebehoren voor grond- of paalmontage zijn beschikbaar alsook verschillende symmetrische/asymmetrische lenzen. 5 jaar garantie. Op aanvraag leverbaar met dimbare driver 1-10V/DALI. | Evolve 2 est le successeur du célèbre projecteur Evolve et la référence parmi les projecteurs LED en raison de sa haute qualité, de sa durabilité et de sa facilité d'utilisation. Evolve 2 est équipé de puces Lumileds SMD3030 avec une efficacité allant jusqu'à 150lm/W à 4000K et une durée de vie L90 >60.000h. Le boîtier en aluminium IP66, adapté aux environnements corrosifs et au sel de mer, avec revêtement Interpon, équipé en standard de vis L316, d'un verre de sécurité matte et d'un réflecteur interne de 135x60°. Les LED sont pilotées par un driver interne de qualité, doublement isolé et sans scintillement. À l'arrière, l'Evolve 2 est équipé d'une boîte de connexion spacieuse avec des bornes sans outil et un entrée et sortie M20. Plus besoin de s'embêter avec des boîtes de jonction séparées sur le mur. En remplaçant l'embout M20 par un presse-étoupe supplémentaire (réf. EV2M20), l'unité peut également être câblée pour câblage traversant! Grâce aux vis sans outil avec signe directionnel, Evolve 2 peut être facilement aligné. Accessoires divers pour le montage au sol ou sur poteau sont disponibles, ainsi que différentes lentilles symétriques/asymétriques. Garantie de 5 ans. Sur demande, disponible avec un driver dimmable 1-10V/DALI. | Evolve 2 is the successor of the popular Evolve floodlight and the reference among LED floodlights because of its high quality, durability and ease of use. Evolve 2 is equipped with Lumileds SMD3030 chips with an efficiency up to 150lm/W at 4000K and a lifetime L90 >60.000h. The aluminum IP66 housing, suitable for corrosive environments and sea salt, is Interpon coated and standard equipped with L316 screws, a frosted safety glass and an internal 135x60° reflector. The LEDs are driven by an internal double-insulated and flicker-free quality driver. At the rear Evolve 2 is equipped with a spacious connection box with M20 input and output and toolless connection terminals. No more hassle with separate junction boxes on the wall. By replacing the M20 end cap with an extra cable gland (ref. EV2M20) the unit is also suitable for through-wiring! With the toolless screws with directional angle indication, Evolve 2 can be easily oriented. Various accessories for ground or pole mounting are available as well as different symmetrical/asymmetrical lenses. 5-year warranty. On request available with dimmable driver 1-10V/DALI. | https://integratech.be/nl/producten/led-stralers/evolve-2 | https://integratech.be/fr/produits/projecteurs-led/evolve-2 | https://www.integratech.be/integratech-catalog/floodlight-evolve-2-75w-4000k-zwart-120/ | https://www.integratech.be/downloads/datasheets/EV75BAS4-nl.pdf | https://www.integratech.be/downloads/datasheets/EV75BAS4-fr.pdf | https://www.integratech.be/downloads/datasheets/EV75B1204-eng.pdf | https://www.integratech.be/downloads/photometric-data/evolve2.zip | https://www.integratech.be/downloads/pics/EV75B1203.jpg | https://www.integratech.be/downloads/pics/maatschetsen\EV75-Dimensions.jpg | 08 | EMC3030 | Lumileds | -30~+45 | 220~240 | TRUE | TRUE | FALSE | 5 | inclusief driver (intern) | TRUE | 40 79 97 100 140 | black | 3 | no | > 60.000 | L90 | TRUE |  |  |  | 1
LED stralers | On order | B |  | Evolve projectoren | EV75BAS4110V | Evolve2 75W 4000K asym 135x60gr zwart 1-10V ENEC | Evolve2 75W 4000K asym 135x60gr noir 1-10V ENEC | Evolve2 75W 4000K asym 135x60gr black 1-10V ENEC | st | 391.72 | 8896 | 140 | 5420076285807 | 9405 42 10 00 | EC001744 | No | 90 | 0.01 | 4.6 |  |  | 4.98 | 333 | 74 | 368 |  |  | 385 | 120 | 415 | 3 | 54 | IP66 | 0,98 | 82 | 75 | 4000 | 135x60 | Evolve 2 is de opvolger van de populaire Evolve straler en de referentie onder de led stralers vanwege zijn hoge kwaliteit, duurzaamheid en gebruiksgemak. Evolve 2 is uitgerust met Lumileds SMD3030 chips met een efficiëntie tot 150lm/W bij 4000K en een levensduur L90 >60.000u . De aluminium IP66 behuizing, geschikt voor corrosieve omgevingen en zeezout, is voorzien van een Interpon coating en standaard voorzien van L316 schroeven, een mat veiligheidsglas en een interne asym 135*60° reflector. De leds worden aangestuurd door een interne dubbel geïsoleerde en flickervrije kwaliteitsdriver. Evolve 2 is aan de achterzijde voorzien van een ruime connectiebox met M20 in- en uitgang en toolless aansluitklemmen. Geen gedoe meer met aparte aftakdozen op de muur. Door de M20 eindstop te vervangen door een extra wartel (ref. EV2M20) is het toestel eveneens geschikt voor doorvoerbedrading! Met de toolless schroeven met richthoek aanduiding kan Evolve 2 eenvoudig gericht worden. Verschillende toebehoren voor grond- of paalmontage zijn beschikbaar alsook verschillende symmetrische/asymmetrische lenzen. 5 jaar garantie. Op aanvraag leverbaar met dimbare driver 1-10V/DALI. | Evolve 2 est le successeur du célèbre projecteur Evolve et la référence parmi les projecteurs LED en raison de sa haute qualité, de sa durabilité et de sa facilité d'utilisation. Evolve 2 est équipé de puces Lumileds SMD3030 avec une efficacité allant jusqu'à 150lm/W à 4000K et une durée de vie L90 >60.000h. Le boîtier en aluminium IP66, adapté aux environnements corrosifs et au sel de mer, avec revêtement Interpon, équipé en standard de vis L316, d'un verre de sécurité matte et d'un réflecteur interne de asym 135*60°. Les LED sont pilotées par un driver interne de qualité, doublement isolé et sans scintillement. À l'arrière, l'Evolve 2 est équipé d'une boîte de connexion spacieuse avec des bornes sans outil et un entrée et sortie M20. Plus besoin de s'embêter avec des boîtes de jonction séparées sur le mur. En remplaçant l'embout M20 par un presse-étoupe supplémentaire (réf. EV2M20), l'unité peut également être câblée pour câblage traversant! Grâce aux vis sans outil avec signe directionnel, Evolve 2 peut être facilement aligné. Accessoires divers pour le montage au sol ou sur poteau sont disponibles, ainsi que différentes lentilles symétriques/asymétriques. Garantie de 5 ans. Sur demande, disponible avec un driver dimmable 1-10V/DALI. | Evolve 2 is the successor of the popular Evolve floodlight and the reference among LED floodlights because of its high quality, durability and ease of use. Evolve 2 is equipped with Lumileds SMD3030 chips with an efficiency up to 150lm/W at 4000K and a lifetime L90 >60.000h. The aluminum IP66 housing, suitable for corrosive environments and sea salt, is Interpon coated and standard equipped with L316 screws, a frosted safety glass and an internal asym 135*60° reflector. The LEDs are driven by an internal double-insulated and flicker-free quality driver. At the rear Evolve 2 is equipped with a spacious connection box with M20 input and output and toolless connection terminals. No more hassle with separate junction boxes on the wall. By replacing the M20 end cap with an extra cable gland (ref. EV2M20) the unit is also suitable for through-wiring! With the toolless screws with directional angle indication, Evolve 2 can be easily oriented. Various accessories for ground or pole mounting are available as well as different symmetrical/asymmetrical lenses. 5-year warranty. On request available with dimmable driver 1-10V/DALI. | https://integratech.be/nl/producten/led-stralers/evolve-2 | https://integratech.be/fr/produits/projecteurs-led/evolve-2 | https://www.integratech.be/integratech-catalog/floodlight-evolve-2-75w-4000k-zwart-120/ | https://www.integratech.be/downloads/datasheets/EV75BAS4110V-nl.pdf | https://www.integratech.be/downloads/datasheets/EV75BAS4110V-fr.pdf | https://www.integratech.be/downloads/datasheets/EV75B1204-eng.pdf | https://www.integratech.be/downloads/photometric-data/evolve2.zip | https://www.integratech.be/downloads/pics/EV75B1203.jpg | https://www.integratech.be/downloads/pics/maatschetsen\EV75-Dimensions.jpg | 08 | EMC3030 | Lumileds | -30~+45 | 220~240 | TRUE | TRUE | FALSE | 5 | inclusief driver (intern) | TRUE | 40 79 97 100 140 | black | 3 | 1-10V | > 60.000 | L90 | TRUE |  |  |  | 1
LED stralers | On order | B |  | Evolve projectoren | EV75BAS4DA | Evolve2 75W 4000K asym 135x60gr zwart DALI ENEC | Evolve2 75W 4000K asym 135x60gr noir DALI ENEC | Evolve2 75W 4000K asym 135x60gr black DALI ENEC | st | 537.18 | 8896 | 140 | 5420076285760 | 9405 42 10 00 | EC001744 | No | 90 | 0.01 | 4.6 |  |  | 4.98 | 333 | 74 | 368 |  |  | 385 | 120 | 415 | 3 | 54 | IP66 | 0,98 | 82 | 75 | 4000 | 135x60 | Evolve 2 is de opvolger van de populaire Evolve straler en de referentie onder de led stralers vanwege zijn hoge kwaliteit, duurzaamheid en gebruiksgemak. Evolve 2 is uitgerust met Lumileds SMD3030 chips met een efficiëntie tot 150lm/W bij 4000K en een levensduur L90 >60.000u . De aluminium IP66 behuizing, geschikt voor corrosieve omgevingen en zeezout, is voorzien van een Interpon coating en standaard voorzien van L316 schroeven, een mat veiligheidsglas en een interne asym 135*60° reflector. De leds worden aangestuurd door een interne dubbel geïsoleerde en flickervrije kwaliteitsdriver. Evolve 2 is aan de achterzijde voorzien van een ruime connectiebox met M20 in- en uitgang en toolless aansluitklemmen. Geen gedoe meer met aparte aftakdozen op de muur. Door de M20 eindstop te vervangen door een extra wartel (ref. EV2M20) is het toestel eveneens geschikt voor doorvoerbedrading! Met de toolless schroeven met richthoek aanduiding kan Evolve 2 eenvoudig gericht worden. Verschillende toebehoren voor grond- of paalmontage zijn beschikbaar alsook verschillende symmetrische/asymmetrische lenzen. 5 jaar garantie. Op aanvraag leverbaar met dimbare driver 1-10V/DALI. | Evolve 2 est le successeur du célèbre projecteur Evolve et la référence parmi les projecteurs LED en raison de sa haute qualité, de sa durabilité et de sa facilité d'utilisation. Evolve 2 est équipé de puces Lumileds SMD3030 avec une efficacité allant jusqu'à 150lm/W à 4000K et une durée de vie L90 >60.000h. Le boîtier en aluminium IP66, adapté aux environnements corrosifs et au sel de mer, avec revêtement Interpon, équipé en standard de vis L316, d'un verre de sécurité matte et d'un réflecteur interne de asym 135*60°. Les LED sont pilotées par un driver interne de qualité, doublement isolé et sans scintillement. À l'arrière, l'Evolve 2 est équipé d'une boîte de connexion spacieuse avec des bornes sans outil et un entrée et sortie M20. Plus besoin de s'embêter avec des boîtes de jonction séparées sur le mur. En remplaçant l'embout M20 par un presse-étoupe supplémentaire (réf. EV2M20), l'unité peut également être câblée pour câblage traversant! Grâce aux vis sans outil avec signe directionnel, Evolve 2 peut être facilement aligné. Accessoires divers pour le montage au sol ou sur poteau sont disponibles, ainsi que différentes lentilles symétriques/asymétriques. Garantie de 5 ans. Sur demande, disponible avec un driver dimmable 1-10V/DALI. | Evolve 2 is the successor of the popular Evolve floodlight and the reference among LED floodlights because of its high quality, durability and ease of use. Evolve 2 is equipped with Lumileds SMD3030 chips with an efficiency up to 150lm/W at 4000K and a lifetime L90 >60.000h. The aluminum IP66 housing, suitable for corrosive environments and sea salt, is Interpon coated and standard equipped with L316 screws, a frosted safety glass and an internal asym 135*60° reflector. The LEDs are driven by an internal double-insulated and flicker-free quality driver. At the rear Evolve 2 is equipped with a spacious connection box with M20 input and output and toolless connection terminals. No more hassle with separate junction boxes on the wall. By replacing the M20 end cap with an extra cable gland (ref. EV2M20) the unit is also suitable for through-wiring! With the toolless screws with directional angle indication, Evolve 2 can be easily oriented. Various accessories for ground or pole mounting are available as well as different symmetrical/asymmetrical lenses. 5-year warranty. On request available with dimmable driver 1-10V/DALI. | https://integratech.be/nl/producten/led-stralers/evolve-2 | https://integratech.be/fr/produits/projecteurs-led/evolve-2 | https://www.integratech.be/integratech-catalog/floodlight-evolve-2-75w-4000k-zwart-120/ | https://www.integratech.be/downloads/datasheets/EV75BAS4DA-nl.pdf | https://www.integratech.be/downloads/datasheets/EV75BAS4DA-fr.pdf | https://www.integratech.be/downloads/datasheets/EV75B1204-eng.pdf | https://www.integratech.be/downloads/photometric-data/evolve2.zip | https://www.integratech.be/downloads/pics/EV75B1203.jpg | https://www.integratech.be/downloads/pics/maatschetsen\EV75-Dimensions.jpg | 08 | EMC3030 | Lumileds | -30~+45 | 220~240 | TRUE | TRUE | FALSE | 5 | inclusief driver (intern) | TRUE | 40 79 97 100 140 | black | 3 | DALI | > 60.000 | L90 | TRUE |  |  |  | 1
LED stralers | Courant I | B |  | Evolve projectoren | EV75BDAS3 | Evolve2 75W 3000K asym 2x60gr zwart ENEC | Evolve2 75W 3000K asym 2x60gr noir ENEC | Evolve2 75W 3000K asym 2x60gr black ENEC | st | 371.55 | 8633 | 118 | 5420076288822 | 9405 42 10 00 | EC001744 | Yes | 3 | 0.01 | 4.6 |  |  | 4.98 | 333 | 74 | 368 |  |  | 385 | 120 | 415 | 3 | 54 | IP66 | 0,98 | 82 | 75 | 3000 | ASYM 2x60gr | Evolve 2 is de opvolger van de populaire Evolve straler en de referentie onder de led stralers vanwege zijn hoge kwaliteit, duurzaamheid en gebruiksgemak. Evolve 2 is uitgerust met Lumileds SMD3030 chips met een efficiëntie tot 150lm/W bij 4000K en een levensduur L90 >60.000u . De aluminium IP66 behuizing, geschikt voor corrosieve omgevingen en zeezout, is voorzien van een Interpon coating en standaard voorzien van L316 schroeven, een mat veiligheidsglas en een interne asym 2*60° reflector. De leds worden aangestuurd door een interne dubbel geïsoleerde en flickervrije kwaliteitsdriver. Evolve 2 is aan de achterzijde voorzien van een ruime connectiebox met M20 in- en uitgang en toolless aansluitklemmen. Geen gedoe meer met aparte aftakdozen op de muur. Door de M20 eindstop te vervangen door een extra wartel (ref. EV2M20) is het toestel eveneens geschikt voor doorvoerbedrading! Met de toolless schroeven met richthoek aanduiding kan Evolve 2 eenvoudig gericht worden. Verschillende toebehoren voor grond- of paalmontage zijn beschikbaar alsook verschillende symmetrische/asymmetrische lenzen. 5 jaar garantie. Op aanvraag leverbaar met dimbare driver 1-10V/DALI. | Evolve 2 est le successeur du célèbre projecteur Evolve et la référence parmi les projecteurs LED en raison de sa haute qualité, de sa durabilité et de sa facilité d'utilisation. Evolve 2 est équipé de puces Lumileds SMD3030 avec une efficacité allant jusqu'à 150lm/W à 4000K et une durée de vie L90 >60.000h. Le boîtier en aluminium IP66, adapté aux environnements corrosifs et au sel de mer, avec revêtement Interpon, équipé en standard de vis L316, d'un verre de sécurité matte et d'un réflecteur interne de asym 2*60°. Les LED sont pilotées par un driver interne de qualité, doublement isolé et sans scintillement. À l'arrière, l'Evolve 2 est équipé d'une boîte de connexion spacieuse avec des bornes sans outil et un entrée et sortie M20. Plus besoin de s'embêter avec des boîtes de jonction séparées sur le mur. En remplaçant l'embout M20 par un presse-étoupe supplémentaire (réf. EV2M20), l'unité peut également être câblée pour câblage traversant! Grâce aux vis sans outil avec signe directionnel, Evolve 2 peut être facilement aligné. Accessoires divers pour le montage au sol ou sur poteau sont disponibles, ainsi que différentes lentilles symétriques/asymétriques. Garantie de 5 ans. Sur demande, disponible avec un driver dimmable 1-10V/DALI. | Evolve 2 is the successor of the popular Evolve floodlight and the reference among LED floodlights because of its high quality, durability and ease of use. Evolve 2 is equipped with Lumileds SMD3030 chips with an efficiency up to 150lm/W at 4000K and a lifetime L90 >60.000h. The aluminum IP66 housing, suitable for corrosive environments and sea salt, is Interpon coated and standard equipped with L316 screws, a frosted safety glass and an internal asym 2*60° reflector. The LEDs are driven by an internal double-insulated and flicker-free quality driver. At the rear Evolve 2 is equipped with a spacious connection box with M20 input and output and toolless connection terminals. No more hassle with separate junction boxes on the wall. By replacing the M20 end cap with an extra cable gland (ref. EV2M20) the unit is also suitable for through-wiring! With the toolless screws with directional angle indication, Evolve 2 can be easily oriented. Various accessories for ground or pole mounting are available as well as different symmetrical/asymmetrical lenses. 5-year warranty. On request available with dimmable driver 1-10V/DALI. | https://integratech.be/nl/producten/led-stralers/evolve-2 | https://integratech.be/fr/produits/projecteurs-led/evolve-2 | https://www.integratech.be/integratech-catalog/floodlight-evolve-2-75w-3000k-zwart-120/ | https://www.integratech.be/downloads/datasheets/EV75BDAS3-nl.pdf | https://www.integratech.be/downloads/datasheets/EV75BDAS3-fr.pdf | https://www.integratech.be/downloads/datasheets/EV75B1203-eng.pdf | https://www.integratech.be/downloads/photometric-data/evolve2.zip | https://www.integratech.be/downloads/pics/EV75B1203.jpg | https://www.integratech.be/downloads/pics/maatschetsen\EV75-Dimensions.jpg | 08 | EMC3030 | Lumileds | -30~+45 | 220-240 | TRUE | TRUE | FALSE | 5 | inclusief driver (intern) | TRUE | 40 79 97 100 140 | black | 3 | no | > 60.000 | L90 | TRUE |  |  |  | 1
LED stralers | On order | B |  | Evolve projectoren | EV75BDAS3110V | Evolve2 75W 3000K asym 2x60gr zwart ENEC 1-10V | Evolve2 75W 3000K asym 2x60gr noir ENEC 1-10V | Evolve2 75W 3000K asym2x60gr black ENEC 1-10V | st | 391.72 | 8633 | 118 | 5420076288945 | 9405 42 10 00 | EC001744 | No | 90 | 0.01 | 4.6 |  |  | 4.98 | 333 | 74 | 368 |  |  | 385 | 120 | 415 | 3 | 54 | IP66 | 0,98 | 82 | 75 | 3000 | ASYM 2x60gr | Evolve 2 is de opvolger van de populaire Evolve straler en de referentie onder de led stralers vanwege zijn hoge kwaliteit, duurzaamheid en gebruiksgemak. Evolve 2 is uitgerust met Lumileds SMD3030 chips met een efficiëntie tot 150lm/W bij 4000K en een levensduur L90 >60.000u . De aluminium IP66 behuizing, geschikt voor corrosieve omgevingen en zeezout, is voorzien van een Interpon coating en standaard voorzien van L316 schroeven, een mat veiligheidsglas en een interne asym 2x60° reflector. De leds worden aangestuurd door een interne dubbel geïsoleerde en flickervrije kwaliteitsdriver. Evolve 2 is aan de achterzijde voorzien van een ruime connectiebox met M20 in- en uitgang en toolless aansluitklemmen. Geen gedoe meer met aparte aftakdozen op de muur. Door de M20 eindstop te vervangen door een extra wartel (ref. EV2M20) is het toestel eveneens geschikt voor doorvoerbedrading! Met de toolless schroeven met richthoek aanduiding kan Evolve 2 eenvoudig gericht worden. Verschillende toebehoren voor grond- of paalmontage zijn beschikbaar alsook verschillende symmetrische/asymmetrische lenzen. 5 jaar garantie. Op aanvraag leverbaar met dimbare driver 1-10V/DALI. | Evolve 2 est le successeur du célèbre projecteur Evolve et la référence parmi les projecteurs LED en raison de sa haute qualité, de sa durabilité et de sa facilité d'utilisation. Evolve 2 est équipé de puces Lumileds SMD3030 avec une efficacité allant jusqu'à 150lm/W à 4000K et une durée de vie L90 >60.000h. Le boîtier en aluminium IP66, adapté aux environnements corrosifs et au sel de mer, avec revêtement Interpon, équipé en standard de vis L316, d'un verre de sécurité matte et d'un réflecteur interne de asym 2x60°. Les LED sont pilotées par un driver interne de qualité, doublement isolé et sans scintillement. À l'arrière, l'Evolve 2 est équipé d'une boîte de connexion spacieuse avec des bornes sans outil et un entrée et sortie M20. Plus besoin de s'embêter avec des boîtes de jonction séparées sur le mur. En remplaçant l'embout M20 par un presse-étoupe supplémentaire (réf. EV2M20), l'unité peut également être câblée pour câblage traversant! Grâce aux vis sans outil avec signe directionnel, Evolve 2 peut être facilement aligné. Accessoires divers pour le montage au sol ou sur poteau sont disponibles, ainsi que différentes lentilles symétriques/asymétriques. Garantie de 5 ans. Sur demande, disponible avec un driver dimmable 1-10V/DALI. | Evolve 2 is the successor of the popular Evolve floodlight and the reference among LED floodlights because of its high quality, durability and ease of use. Evolve 2 is equipped with Lumileds SMD3030 chips with an efficiency up to 150lm/W at 4000K and a lifetime L90 >60.000h. The aluminum IP66 housing, suitable for corrosive environments and sea salt, is Interpon coated and standard equipped with L316 screws, a frosted safety glass and an internal asym 2x60° reflector. The LEDs are driven by an internal double-insulated and flicker-free quality driver. At the rear Evolve 2 is equipped with a spacious connection box with M20 input and output and toolless connection terminals. No more hassle with separate junction boxes on the wall. By replacing the M20 end cap with an extra cable gland (ref. EV2M20) the unit is also suitable for through-wiring! With the toolless screws with directional angle indication, Evolve 2 can be easily oriented. Various accessories for ground or pole mounting are available as well as different symmetrical/asymmetrical lenses. 5-year warranty. On request available with dimmable driver 1-10V/DALI. | https://integratech.be/nl/producten/led-stralers/evolve-2 | https://integratech.be/fr/produits/projecteurs-led/evolve-2 | https://www.integratech.be/integratech-catalog/floodlight-evolve-2-75w-3000k-zwart-120/ | https://www.integratech.be/downloads/datasheets/EV75BDAS3110V-nl.pdf | https://www.integratech.be/downloads/datasheets/EV75BDAS3110V-fr.pdf | https://www.integratech.be/downloads/datasheets/EV75B1203-eng.pdf | https://www.integratech.be/downloads/photometric-data/evolve2.zip | https://www.integratech.be/downloads/pics/EV75B1203.jpg | https://www.integratech.be/downloads/pics/maatschetsen\EV75-Dimensions.jpg | 08 | EMC3030 | Lumileds | -30~+45 | 220-240 | TRUE | TRUE | FALSE | 5 | inclusief driver (intern) | TRUE | 40 80 97 100 139 | black | 3 | 1-10V | > 60.000 | L90 | TRUE |  |  |  | 1
LED stralers | On order | B |  | Evolve projectoren | EV75BDAS3DA | Evolve2 75W 3000K asym 2x60gr zwart ENEC DALI | Evolve2 75W 3000K asym 2x60gr noir ENEC DALI | Evolve2 75W 3000K asym 2x60gr black ENEC DALI | st | 537.18 | 8633 | 118 | 5420076289034 | 9405 42 10 00 | EC001744 | No | 90 | 0.01 | 4.6 |  |  | 4.98 | 333 | 74 | 368 |  |  | 385 | 120 | 415 | 3 | 54 | IP66 | 0,98 | 82 | 75 | 3000 | ASYM 2x60gr | Evolve 2 is de opvolger van de populaire Evolve straler en de referentie onder de led stralers vanwege zijn hoge kwaliteit, duurzaamheid en gebruiksgemak. Evolve 2 is uitgerust met Lumileds SMD3030 chips met een efficiëntie tot 150lm/W bij 4000K en een levensduur L90 >60.000u . De aluminium IP66 behuizing, geschikt voor corrosieve omgevingen en zeezout, is voorzien van een Interpon coating en standaard voorzien van L316 schroeven, een mat veiligheidsglas en een interne asym 2x60° reflector. De leds worden aangestuurd door een interne dubbel geïsoleerde en flickervrije kwaliteitsdriver. Evolve 2 is aan de achterzijde voorzien van een ruime connectiebox met M20 in- en uitgang en toolless aansluitklemmen. Geen gedoe meer met aparte aftakdozen op de muur. Door de M20 eindstop te vervangen door een extra wartel (ref. EV2M20) is het toestel eveneens geschikt voor doorvoerbedrading! Met de toolless schroeven met richthoek aanduiding kan Evolve 2 eenvoudig gericht worden. Verschillende toebehoren voor grond- of paalmontage zijn beschikbaar alsook verschillende symmetrische/asymmetrische lenzen. 5 jaar garantie. Op aanvraag leverbaar met dimbare driver 1-10V/DALI. | Evolve 2 est le successeur du célèbre projecteur Evolve et la référence parmi les projecteurs LED en raison de sa haute qualité, de sa durabilité et de sa facilité d'utilisation. Evolve 2 est équipé de puces Lumileds SMD3030 avec une efficacité allant jusqu'à 150lm/W à 4000K et une durée de vie L90 >60.000h. Le boîtier en aluminium IP66, adapté aux environnements corrosifs et au sel de mer, avec revêtement Interpon, équipé en standard de vis L316, d'un verre de sécurité matte et d'un réflecteur interne de asym 2x60°. Les LED sont pilotées par un driver interne de qualité, doublement isolé et sans scintillement. À l'arrière, l'Evolve 2 est équipé d'une boîte de connexion spacieuse avec des bornes sans outil et un entrée et sortie M20. Plus besoin de s'embêter avec des boîtes de jonction séparées sur le mur. En remplaçant l'embout M20 par un presse-étoupe supplémentaire (réf. EV2M20), l'unité peut également être câblée pour câblage traversant! Grâce aux vis sans outil avec signe directionnel, Evolve 2 peut être facilement aligné. Accessoires divers pour le montage au sol ou sur poteau sont disponibles, ainsi que différentes lentilles symétriques/asymétriques. Garantie de 5 ans. Sur demande, disponible avec un driver dimmable 1-10V/DALI. | Evolve 2 is the successor of the popular Evolve floodlight and the reference among LED floodlights because of its high quality, durability and ease of use. Evolve 2 is equipped with Lumileds SMD3030 chips with an efficiency up to 150lm/W at 4000K and a lifetime L90 >60.000h. The aluminum IP66 housing, suitable for corrosive environments and sea salt, is Interpon coated and standard equipped with L316 screws, a frosted safety glass and an internal asym 2x60° reflector. The LEDs are driven by an internal double-insulated and flicker-free quality driver. At the rear Evolve 2 is equipped with a spacious connection box with M20 input and output and toolless connection terminals. No more hassle with separate junction boxes on the wall. By replacing the M20 end cap with an extra cable gland (ref. EV2M20) the unit is also suitable for through-wiring! With the toolless screws with directional angle indication, Evolve 2 can be easily oriented. Various accessories for ground or pole mounting are available as well as different symmetrical/asymmetrical lenses. 5-year warranty. On request available with dimmable driver 1-10V/DALI. | https://integratech.be/nl/producten/led-stralers/evolve-2 | https://integratech.be/fr/produits/projecteurs-led/evolve-2 | https://www.integratech.be/integratech-catalog/floodlight-evolve-2-75w-3000k-zwart-120/ | https://www.integratech.be/downloads/datasheets/EV75BDAS3DA-nl.pdf | https://www.integratech.be/downloads/datasheets/EV75BDAS3DA-fr.pdf | https://www.integratech.be/downloads/datasheets/EV75B1203-eng.pdf | https://www.integratech.be/downloads/photometric-data/evolve2.zip | https://www.integratech.be/downloads/pics/EV75B1203.jpg | https://www.integratech.be/downloads/pics/maatschetsen\EV75-Dimensions.jpg | 08 | EMC3030 | Lumileds | -30~+45 | 220-240 | TRUE | TRUE | FALSE | 5 | inclusief driver (intern) | TRUE | 40 80 97 100 139 | black | 3 | DALI | > 60.000 | L90 | TRUE |  |  |  | 1
LED stralers | Courant I | B |  | Evolve projectoren | EV75BDAS4 | Evolve2 75W 4000K asym 2x60gr zwart ENEC | Evolve2 75W 4000K asym 2x60gr noir ENEC | Evolve2 75W 4000K asym 2x60gr black ENEC | st | 371.55 | 8896 | 122 | 5420076288938 | 9405 42 10 00 | EC001744 | Yes | 3 | 0.01 | 4.6 |  |  | 4.98 | 333 | 74 | 368 |  |  | 385 | 120 | 415 | 3 | 54 | IP66 | 0,98 | 82 | 75 | 4000 | ASYM 2x60gr | Evolve 2 is de opvolger van de populaire Evolve straler en de referentie onder de led stralers vanwege zijn hoge kwaliteit, duurzaamheid en gebruiksgemak. Evolve 2 is uitgerust met Lumileds SMD3030 chips met een efficiëntie tot 150lm/W bij 4000K en een levensduur L90 >60.000u . De aluminium IP66 behuizing, geschikt voor corrosieve omgevingen en zeezout, is voorzien van een Interpon coating en standaard voorzien van L316 schroeven, een mat veiligheidsglas en een interne asym 2x60° reflector. De leds worden aangestuurd door een interne dubbel geïsoleerde en flickervrije kwaliteitsdriver. Evolve 2 is aan de achterzijde voorzien van een ruime connectiebox met M20 in- en uitgang en toolless aansluitklemmen. Geen gedoe meer met aparte aftakdozen op de muur. Door de M20 eindstop te vervangen door een extra wartel (ref. EV2M20) is het toestel eveneens geschikt voor doorvoerbedrading! Met de toolless schroeven met richthoek aanduiding kan Evolve 2 eenvoudig gericht worden. Verschillende toebehoren voor grond- of paalmontage zijn beschikbaar alsook verschillende symmetrische/asymmetrische lenzen. 5 jaar garantie. Op aanvraag leverbaar met dimbare driver 1-10V/DALI. | Evolve 2 est le successeur du célèbre projecteur Evolve et la référence parmi les projecteurs LED en raison de sa haute qualité, de sa durabilité et de sa facilité d'utilisation. Evolve 2 est équipé de puces Lumileds SMD3030 avec une efficacité allant jusqu'à 150lm/W à 4000K et une durée de vie L90 >60.000h. Le boîtier en aluminium IP66, adapté aux environnements corrosifs et au sel de mer, avec revêtement Interpon, équipé en standard de vis L316, d'un verre de sécurité matte et d'un réflecteur interne de asym 2x60°. Les LED sont pilotées par un driver interne de qualité, doublement isolé et sans scintillement. À l'arrière, l'Evolve 2 est équipé d'une boîte de connexion spacieuse avec des bornes sans outil et un entrée et sortie M20. Plus besoin de s'embêter avec des boîtes de jonction séparées sur le mur. En remplaçant l'embout M20 par un presse-étoupe supplémentaire (réf. EV2M20), l'unité peut également être câblée pour câblage traversant! Grâce aux vis sans outil avec signe directionnel, Evolve 2 peut être facilement aligné. Accessoires divers pour le montage au sol ou sur poteau sont disponibles, ainsi que différentes lentilles symétriques/asymétriques. Garantie de 5 ans. Sur demande, disponible avec un driver dimmable 1-10V/DALI. | Evolve 2 is the successor of the popular Evolve floodlight and the reference among LED floodlights because of its high quality, durability and ease of use. Evolve 2 is equipped with Lumileds SMD3030 chips with an efficiency up to 150lm/W at 4000K and a lifetime L90 >60.000h. The aluminum IP66 housing, suitable for corrosive environments and sea salt, is Interpon coated and standard equipped with L316 screws, a frosted safety glass and an internal asym 2x60° reflector. The LEDs are driven by an internal double-insulated and flicker-free quality driver. At the rear Evolve 2 is equipped with a spacious connection box with M20 input and output and toolless connection terminals. No more hassle with separate junction boxes on the wall. By replacing the M20 end cap with an extra cable gland (ref. EV2M20) the unit is also suitable for through-wiring! With the toolless screws with directional angle indication, Evolve 2 can be easily oriented. Various accessories for ground or pole mounting are available as well as different symmetrical/asymmetrical lenses. 5-year warranty. On request available with dimmable driver 1-10V/DALI. | https://integratech.be/nl/producten/led-stralers/evolve-2 | https://integratech.be/fr/produits/projecteurs-led/evolve-2 | https://www.integratech.be/integratech-catalog/floodlight-evolve-2-75w-4000k-zwart-120/ | https://www.integratech.be/downloads/datasheets/EV75BDAS4-nl.pdf | https://www.integratech.be/downloads/datasheets/EV75BDAS4-fr.pdf | https://www.integratech.be/downloads/datasheets/EV75B1203-eng.pdf | https://www.integratech.be/downloads/photometric-data/evolve2.zip | https://www.integratech.be/downloads/pics/EV75B1203.jpg | https://www.integratech.be/downloads/pics/maatschetsen\EV75-Dimensions.jpg | 08 | EMC3030 | Lumileds | -30~+45 | 220-240 | TRUE | TRUE | FALSE | 5 | inclusief driver (intern) | TRUE | 40 80 97 100 139 | black | 3 | no | > 60.000 | L90 | TRUE |  |  |  | 1
LED stralers | On order | B |  | Evolve projectoren | EV75BDAS4110V | Evolve2 75W 4000K asym 2x60gr zwart ENEC | Evolve2 75W 4000K asym 2x60gr noir ENEC | Evolve2 75W 4000K asym 2x60gr black ENEC | st | 391.72 | 8896 | 122 | 5420076288952 | 9405 42 10 00 | EC001744 | No | 90 | 0.01 | 4.6 |  |  | 4.98 | 333 | 74 | 368 |  |  | 385 | 120 | 415 | 3 | 54 | IP66 | 0,98 | 82 | 75 | 4000 | ASYM 2x60gr | Evolve 2 is de opvolger van de populaire Evolve straler en de referentie onder de led stralers vanwege zijn hoge kwaliteit, duurzaamheid en gebruiksgemak. Evolve 2 is uitgerust met Lumileds SMD3030 chips met een efficiëntie tot 150lm/W bij 4000K en een levensduur L90 >60.000u . De aluminium IP66 behuizing, geschikt voor corrosieve omgevingen en zeezout, is voorzien van een Interpon coating en standaard voorzien van L316 schroeven, een mat veiligheidsglas en een interne asym 2x60° reflector. De leds worden aangestuurd door een interne dubbel geïsoleerde en flickervrije kwaliteitsdriver. Evolve 2 is aan de achterzijde voorzien van een ruime connectiebox met M20 in- en uitgang en toolless aansluitklemmen. Geen gedoe meer met aparte aftakdozen op de muur. Door de M20 eindstop te vervangen door een extra wartel (ref. EV2M20) is het toestel eveneens geschikt voor doorvoerbedrading! Met de toolless schroeven met richthoek aanduiding kan Evolve 2 eenvoudig gericht worden. Verschillende toebehoren voor grond- of paalmontage zijn beschikbaar alsook verschillende symmetrische/asymmetrische lenzen. 5 jaar garantie. Op aanvraag leverbaar met dimbare driver 1-10V/DALI. | Evolve 2 est le successeur du célèbre projecteur Evolve et la référence parmi les projecteurs LED en raison de sa haute qualité, de sa durabilité et de sa facilité d'utilisation. Evolve 2 est équipé de puces Lumileds SMD3030 avec une efficacité allant jusqu'à 150lm/W à 4000K et une durée de vie L90 >60.000h. Le boîtier en aluminium IP66, adapté aux environnements corrosifs et au sel de mer, avec revêtement Interpon, équipé en standard de vis L316, d'un verre de sécurité matte et d'un réflecteur interne de asym 2x60°. Les LED sont pilotées par un driver interne de qualité, doublement isolé et sans scintillement. À l'arrière, l'Evolve 2 est équipé d'une boîte de connexion spacieuse avec des bornes sans outil et un entrée et sortie M20. Plus besoin de s'embêter avec des boîtes de jonction séparées sur le mur. En remplaçant l'embout M20 par un presse-étoupe supplémentaire (réf. EV2M20), l'unité peut également être câblée pour câblage traversant! Grâce aux vis sans outil avec signe directionnel, Evolve 2 peut être facilement aligné. Accessoires divers pour le montage au sol ou sur poteau sont disponibles, ainsi que différentes lentilles symétriques/asymétriques. Garantie de 5 ans. Sur demande, disponible avec un driver dimmable 1-10V/DALI. | Evolve 2 is the successor of the popular Evolve floodlight and the reference among LED floodlights because of its high quality, durability and ease of use. Evolve 2 is equipped with Lumileds SMD3030 chips with an efficiency up to 150lm/W at 4000K and a lifetime L90 >60.000h. The aluminum IP66 housing, suitable for corrosive environments and sea salt, is Interpon coated and standard equipped with L316 screws, a frosted safety glass and an internal asym 2x60° reflector. The LEDs are driven by an internal double-insulated and flicker-free quality driver. At the rear Evolve 2 is equipped with a spacious connection box with M20 input and output and toolless connection terminals. No more hassle with separate junction boxes on the wall. By replacing the M20 end cap with an extra cable gland (ref. EV2M20) the unit is also suitable for through-wiring! With the toolless screws with directional angle indication, Evolve 2 can be easily oriented. Various accessories for ground or pole mounting are available as well as different symmetrical/asymmetrical lenses. 5-year warranty. On request available with dimmable driver 1-10V/DALI. | https://integratech.be/nl/producten/led-stralers/evolve-2 | https://integratech.be/fr/produits/projecteurs-led/evolve-2 | https://www.integratech.be/integratech-catalog/floodlight-evolve-2-75w-4000k-zwart-120/ | https://www.integratech.be/downloads/datasheets/EV75BDAS4110V-nl.pdf | https://www.integratech.be/downloads/datasheets/EV75BDAS4110V-fr.pdf | https://www.integratech.be/downloads/datasheets/EV75B1203-eng.pdf | https://www.integratech.be/downloads/photometric-data/evolve2.zip | https://www.integratech.be/downloads/pics/EV75B1203.jpg | https://www.integratech.be/downloads/pics/maatschetsen\EV75-Dimensions.jpg | 08 | EMC3030 | Lumileds | -30~+45 | 220-240 | TRUE | TRUE | FALSE | 5 | inclusief driver (intern) | TRUE | 40 80 97 100 139 | black | 3 | 1-10V | > 60.000 | L90 | TRUE |  |  |  | 1
LED stralers | On order | B |  | Evolve projectoren | EV75BDAS4DA | Evolve2 75W 4000K asym 2x60gr zwart ENEC DALI | Evolve2 75W 4000K asym 2x60gr noir ENEC DALI | Evolve2 75W 4000K asym 2x60gr black ENEC DALI | st | 537.18 | 8896 | 122 | 5420076289041 | 9405 42 10 00 | EC001744 | No | 90 | 0.01 | 4.6 |  |  | 4.98 | 333 | 74 | 368 |  |  | 385 | 120 | 415 | 3 | 54 | IP66 | 0,98 | 82 | 75 | 4000 | ASYM 2x60gr | Evolve 2 is de opvolger van de populaire Evolve straler en de referentie onder de led stralers vanwege zijn hoge kwaliteit, duurzaamheid en gebruiksgemak. Evolve 2 is uitgerust met Lumileds SMD3030 chips met een efficiëntie tot 150lm/W bij 4000K en een levensduur L90 >60.000u . De aluminium IP66 behuizing, geschikt voor corrosieve omgevingen en zeezout, is voorzien van een Interpon coating en standaard voorzien van L316 schroeven, een mat veiligheidsglas en een interne ASYM 2x60° reflector. De leds worden aangestuurd door een interne dubbel geïsoleerde en flickervrije kwaliteitsdriver. Evolve 2 is aan de achterzijde voorzien van een ruime connectiebox met M20 in- en uitgang en toolless aansluitklemmen. Geen gedoe meer met aparte aftakdozen op de muur. Door de M20 eindstop te vervangen door een extra wartel (ref. EV2M20) is het toestel eveneens geschikt voor doorvoerbedrading! Met de toolless schroeven met richthoek aanduiding kan Evolve 2 eenvoudig gericht worden. Verschillende toebehoren voor grond- of paalmontage zijn beschikbaar alsook verschillende symmetrische/asymmetrische lenzen. 5 jaar garantie. Op aanvraag leverbaar met dimbare driver 1-10V/DALI. | Evolve 2 est le successeur du célèbre projecteur Evolve et la référence parmi les projecteurs LED en raison de sa haute qualité, de sa durabilité et de sa facilité d'utilisation. Evolve 2 est équipé de puces Lumileds SMD3030 avec une efficacité allant jusqu'à 150lm/W à 4000K et une durée de vie L90 >60.000h. Le boîtier en aluminium IP66, adapté aux environnements corrosifs et au sel de mer, avec revêtement Interpon, équipé en standard de vis L316, d'un verre de sécurité matte et d'un réflecteur interne de asym 2x60°. Les LED sont pilotées par un driver interne de qualité, doublement isolé et sans scintillement. À l'arrière, l'Evolve 2 est équipé d'une boîte de connexion spacieuse avec des bornes sans outil et un entrée et sortie M20. Plus besoin de s'embêter avec des boîtes de jonction séparées sur le mur. En remplaçant l'embout M20 par un presse-étoupe supplémentaire (réf. EV2M20), l'unité peut également être câblée pour câblage traversant! Grâce aux vis sans outil avec signe directionnel, Evolve 2 peut être facilement aligné. Accessoires divers pour le montage au sol ou sur poteau sont disponibles, ainsi que différentes lentilles symétriques/asymétriques. Garantie de 5 ans. Sur demande, disponible avec un driver dimmable 1-10V/DALI. | Evolve 2 is the successor of the popular Evolve floodlight and the reference among LED floodlights because of its high quality, durability and ease of use. Evolve 2 is equipped with Lumileds SMD3030 chips with an efficiency up to 150lm/W at 4000K and a lifetime L90 >60.000h. The aluminum IP66 housing, suitable for corrosive environments and sea salt, is Interpon coated and standard equipped with L316 screws, a frosted safety glass and an internal asym 2x60° reflector. The LEDs are driven by an internal double-insulated and flicker-free quality driver. At the rear Evolve 2 is equipped with a spacious connection box with M20 input and output and toolless connection terminals. No more hassle with separate junction boxes on the wall. By replacing the M20 end cap with an extra cable gland (ref. EV2M20) the unit is also suitable for through-wiring! With the toolless screws with directional angle indication, Evolve 2 can be easily oriented. Various accessories for ground or pole mounting are available as well as different symmetrical/asymmetrical lenses. 5-year warranty. On request available with dimmable driver 1-10V/DALI. | https://integratech.be/nl/producten/led-stralers/evolve-2 | https://integratech.be/fr/produits/projecteurs-led/evolve-2 | https://www.integratech.be/integratech-catalog/floodlight-evolve-2-75w-4000k-zwart-120/ | https://www.integratech.be/downloads/datasheets/EV75BDAS4DA-nl.pdf | https://www.integratech.be/downloads/datasheets/EV75BDAS4DA-fr.pdf | https://www.integratech.be/downloads/datasheets/EV75B1203-eng.pdf | https://www.integratech.be/downloads/photometric-data/evolve2.zip | https://www.integratech.be/downloads/pics/EV75B1203.jpg | https://www.integratech.be/downloads/pics/maatschetsen\EV75-Dimensions.jpg | 08 | EMC3030 | Lumileds | -30~+45 | 220-240 | TRUE | TRUE | FALSE | 5 | inclusief driver (intern) | TRUE | 40 80 97 100 139 | black | 3 | DALI | > 60.000 | L90 | TRUE |  |  |  | 1
LED stralers | Courant I | A | TBHFL | Evolve toebehoren | EVLOV1025B | Flap voor Evolve projector 10/25W zwart | Louvre pour led floodlight Evolve 10/25W noir | Flap for Evolve projector 10/25W black | st | 25.17 |  |  | 5420076288365 | 9405 99 00 90 | EC002558 | Yes | 3 |  |  |  |  | 0.48 | 175 | 160 | 38 | [5 empty] | 30 |  | IP66 | [5 empty] | Anti-verblindings louvre voor LED projector Evolve 10/25W | Louvre anti-éblouissement pour projecteur Evolve 10/25W | Anti-glare louver for LED projector Evolve 10/25W | https://www.integratech.be/led-straler/led-straler-toebehoren-accessoires/ | https://www.integratech.be/fr/projecteur-led/projecteur-led-accessoires/ | https://www.integratech.be/en/led-emitter-floodlight/accessories/ | https://www.integratech.be/downloads/datasheets/EVLOV1025B-nl.pdf | https://www.integratech.be/downloads/datasheets/EVLOV1025B-fr.pdf | https://www.integratech.be/downloads/datasheets/LOV24B-eng.pdf |  | https://www.integratech.be/downloads/pics/EVLOV1025B.jpg | https://www.integratech.be/downloads/pics/maatschetsen\LOV24B.jpg | [5 empty] | FALSE | FALSE | FALSE | 2 |  | FALSE | [6 empty] | FALSE |  |  |  | 1
LED stralers | Courant I | A | TBHFL | Evolve toebehoren | EVLOV150B | Flap Evolve projector 150W zwart | Louvre floodlight Evolve 150W noir | Flap Evolve projector 150W black | st | 47.21 |  |  | 5420076288396 | 9405 99 00 90 | EC002558 | Yes | 3 |  |  |  |  | 0.83 | 345 | 282 | 38 | [5 empty] | 20 | 0 | IP66 | [5 empty] | Louvre voor Evolve floodlight versies 100/120/150/200W zwart | Grille pour projecteurs Evolve versions 100/120/150/200W noir | Louvre for Evolve floodlight versions 100/120/150 / 200W black | https://www.integratech.be/led-straler/led-straler-toebehoren-accessoires/ | https://www.integratech.be/fr/projecteur-led/projecteur-led-accessoires/ | https://www.integratech.be/en/led-emitter-floodlight/accessories/ | https://www.integratech.be/downloads/datasheets/EVLOV150B-nl.pdf | https://www.integratech.be/downloads/datasheets/EVLOV150B-fr.pdf | https://www.integratech.be/downloads/datasheets/LOV120200B-eng.pdf |  | https://www.integratech.be/downloads/pics/EVLOV150B.jpg | https://www.integratech.be/downloads/pics/maatschetsen\LOV120200B.jpg | [5 empty] | FALSE | FALSE | FALSE | 2 |  | FALSE |  |  |  |  | - |  | TRUE |  |  |  | 1
LED stralers | Courant Acc | A | TBHFL | Evolve toebehoren | EVLOV200240B | Flap Evolve projector 200/240W zwart | Louvre floodlight Evolve 200/240W noir | Flap Evolve projector 200/240W black | st | 57.59 |  |  | 5420076288402 | 9405 99 00 90 | EC002558 | Yes | 3 |  |  |  |  | 0.83 | 345 | 282 | 38 | [5 empty] | 20 | 0 | IP66 | [5 empty] | Louvre voor Evolve floodlight versies 100/120/150/200W zwart | Grille pour projecteurs Evolve versions 100/120/150/200W noir | Louvre for Evolve floodlight versions 100/120/150 / 200W black | https://www.integratech.be/led-straler/led-straler-toebehoren-accessoires/ | https://www.integratech.be/fr/projecteur-led/projecteur-led-accessoires/ | https://www.integratech.be/en/led-emitter-floodlight/accessories/ | https://www.integratech.be/downloads/datasheets/EVLOV200240B-nl.pdf | https://www.integratech.be/downloads/datasheets/EVLOV200240B-fr.pdf | https://www.integratech.be/downloads/datasheets/LOV120200B-eng.pdf |  | https://www.integratech.be/downloads/pics/EVLOV200240B.jpg | https://www.integratech.be/downloads/pics/maatschetsen\LOV120200B.jpg | [5 empty] | FALSE | FALSE | FALSE | 2 |  | FALSE |  |  |  |  | - |  | TRUE |  |  |  | 1
LED stralers | Courant I | A | TBHFL | Evolve toebehoren | EVLOV45B | Flap voor Evolve projector 45W zwart | Louvre pour led floodlight Evolve 45W noir | Flap for Evolve projector 45W black | st | 33.72 |  |  | 5420076288372 | 9405 99 00 90 | EC002558 | Yes | 3 |  |  |  |  | 0.83 | 230 | 226 | 35 | [5 empty] | 20 |  | IP66 | [5 empty] | Anti-verblindings louvre voor LED projector Evolve 45W | Louvre anti-éblouissement pour projecteur Evolve 45W | Anti-glare louver for LED projector Evolve 45W | https://www.integratech.be/led-straler/led-straler-toebehoren-accessoires/ | https://www.integratech.be/fr/projecteur-led/projecteur-led-accessoires/ | https://www.integratech.be/en/led-emitter-floodlight/accessories/ | https://www.integratech.be/downloads/datasheets/EVLOV45B-nl.pdf | https://www.integratech.be/downloads/datasheets/EVLOV45B-fr.pdf | https://www.integratech.be/downloads/datasheets/LOV48B-eng.pdf |  | https://www.integratech.be/downloads/pics/EVLOV45B.jpg | https://www.integratech.be/downloads/pics/maatschetsen\LOV48B.jpg | [5 empty] | FALSE | FALSE | FALSE | 2 |  | FALSE |  |  |  |  | - |  | TRUE |  |  |  | 1
LED stralers | Courant I | A | TBHFL | Evolve toebehoren | EVLOV75100B | Flap voor Evolve projector 75/100W zwart | Louvre pour led floodlight Evolve 75/100W noir | Flap for Evolve projector 75/100W black | st | 40.45 |  |  | 5420076288389 | 9405 99 00 90 | EC002558 | Yes | 3 |  |  |  |  | 0.83 | 255 | 245 | 35 | [5 empty] | 20 | 0 | IP66 | [5 empty] | Anti-verblindings louvre voor LED projector Evolve 75/100W | Louvre anti-éblouissement pour projecteur Evolve 75/100W | Anti-glare louver for LED projector Evolve 75/100W | https://www.integratech.be/led-straler/led-straler-toebehoren-accessoires/ | https://www.integratech.be/fr/projecteur-led/projecteur-led-accessoires/ | https://www.integratech.be/en/led-emitter-floodlight/accessories/ | https://www.integratech.be/downloads/datasheets/EVLOV75100B-nl.pdf | https://www.integratech.be/downloads/datasheets/EVLOV75100B-fr.pdf | https://www.integratech.be/downloads/datasheets/LOV72B-eng.pdf |  | https://www.integratech.be/downloads/pics/EVLOV75100B.jpg | https://www.integratech.be/downloads/pics/maatschetsen\LOV72B.jpg | [5 empty] | FALSE | FALSE | FALSE | 2 |  | FALSE |  |  |  |  | - |  | TRUE |  |  |  | 1
LED stralers | Courant I | A | TBHFL | Evolve toebehoren | EVPOLE | Paal opzetstuk 60mm voor Evolve2 | Support pour poteau 60mm pour Evolve2 | Support for pole 60mm for Evolve2 | st | 64.37 |  |  | 5420076288303 | 9405 99 00 90 | EC002557 | Yes | 3 |  |  |  |  | 1.44 | 135 | 75 | 185 | [5 empty] | 10 |  | IP66 | [5 empty] | Trapsgewijs verstelbare paalbevestiging voor de Evolve2 projectoren van 12W tot 240W. Voor palen van 60~64mm diameter. Inclusief moeren en schroeven voor het bevestigen van de armatuur. | Support de poteau réglable par paliers, pour le montage des projecteurs Evolve2 de 12W à 240W. Pour poteaux de 60~64mm de diamètre. Comprend les écrous et les vis pour la fixation du luminaire. | Stepped adjustable pole mount, for mounting Evolve2 projectors from 12W to 240W. For poles of 60~64mm diameter. Includes nuts and screws for fixing the luminaire. | https://www.integratech.be/led-straler/led-straler-toebehoren-accessoires/ | https://www.integratech.be/fr/projecteur-led/projecteur-led-accessoires/ | https://www.integratech.be/en/led-emitter-floodlight/accessories/ | https://www.integratech.be/downloads/datasheets/EVPOLE-nl.pdf | https://www.integratech.be/downloads/datasheets/EVPOLE-fr.pdf | https://www.integratech.be/downloads/datasheets/FL-POLE-eng.pdf |  | https://www.integratech.be/downloads/pics/EVPOLE.jpg | https://www.integratech.be/downloads/pics/maatschetsen\EVPOLE-Dim.png | [5 empty] | FALSE | FALSE | FALSE | 3 |  | FALSE | [6 empty] | TRUE |  |  |  | 1
LED stralers | Courant I | A | TBHFL | Evolve toebehoren | EVPOLE3 | Paal opzetstuk 60mm voor 3x Evolve2 | Support pour poteau 60mm pour 3x Evolve2 | Support for pole 60mm for 3x Evolve2 | st | 92.69 |  |  | 5420076288310 | 9405 99 00 90 | EC002557 | Yes | 3 |  |  |  |  | 1.44 | 125 | 200 | 200 | [5 empty] | 10 |  | IP66 | [5 empty] | Paalbevestiging voor 3 Evolve2 projectoren om 360° licht rondom de paal te generen. Geschikt voor de Evolve2 projectoren 12W tot 240W. Voor palen van 60~64mm diameter. Inclusief moeren en schroeven voor het bevestigen van de armatuur. | Support de poteau pour 3 projecteurs Evolve2 afin de générer une lumière à 360° autour du mât. Convient aux projecteurs Evolve2 de 12W à 240W. Pour les poteaux de 60~64mm de diamètre. Comprend les écrous et les vis pour la fixation du luminaire. | Pole mount for 3 Evolve2 projectors to generate 360° light around the pole. Suitable for Evolve2 projectors 12W to 240W. For poles of 60~64mm diameter. Includes nuts and screws for fixing the luminaire. | https://www.integratech.be/led-straler/led-straler-toebehoren-accessoires/ | https://www.integratech.be/fr/projecteur-led/projecteur-led-accessoires/ | https://www.integratech.be/en/led-emitter-floodlight/accessories/ | https://www.integratech.be/downloads/datasheets/EVPOLE3-nl.pdf | https://www.integratech.be/downloads/datasheets/EVPOLE3-fr.pdf | https://www.integratech.be/downloads/datasheets/FL-POLE-eng.pdf |  | https://www.integratech.be/downloads/pics/EVPOLE3.jpg | https://www.integratech.be/downloads/pics/maatschetsen\EVPOLE3-Dim.png | [5 empty] | FALSE | FALSE | FALSE | 3 |  | FALSE |  |  |  |  | - | L90 | TRUE |  |  |  | 1
LED stralers | Courant I | A | TBHFL | Evolve toebehoren | EVPOLECLA | Paal klemopzetstuk 60mm voor Evolve2 | Paal klemopzetstuk 60mm voor Evolve2 | Support for pole 60mm for floodlight Evolve2 | st | 45.06 |  |  | 5420076288327 | 9405 99 00 90 | EC002557 | Yes | 3 |  |  |  |  | 0.5 | 200 | 200 | 150 | [5 empty] | 18 | 0 | IP66 | [5 empty] | Klembevestiging voor palen van 60mm diameter voor Evolve LED projectoren. | Support de poteau (clamp) 60mm pour projecteurs serie Evolve. | Mounting brackt (clamp) for 60mm pole for Evolve series floodlights. | https://www.integratech.be/led-straler/led-straler-toebehoren-accessoires/ | https://www.integratech.be/fr/projecteur-led/projecteur-led-accessoires/ | https://www.integratech.be/en/led-emitter-floodlight/accessories/ | https://www.integratech.be/downloads/datasheets/EVPOLECLA-nl.pdf | https://www.integratech.be/downloads/datasheets/EVPOLECLA-fr.pdf | https://www.integratech.be/downloads/datasheets/FL-POLE-CLAMP-eng.pdf |  | https://www.integratech.be/downloads/pics/EVPOLECLA.jpg | https://www.integratech.be/downloads/pics/maatschetsen\EVPOLECLA-Dim.png | [5 empty] | FALSE | FALSE | FALSE | 3 |  | FALSE |  |  |  |  | - |  | TRUE |  |  |  | 1
LED stralers | Courant I | A | TBHFL | Evolve toebehoren | EVSPIKE | Grondpin voor Evolve2 27cm zwart | Piquet pour Evolve2 27cm noir | Ground spike for Evolve2 27cm black | st | 32.19 |  |  | 5420076288334 | 9405 99 00 90 | EC000490 | Yes | 3 |  |  |  |  | 0.19 | 260 |  |  | 50 |  |  |  |  | 50 |  | IP65 | [5 empty] | Grondpin zwart gelakt voor Evolve2 projector 12 tot 100W. Voorzien van schroefbevestiging. 260mm lang en 50mm diameter. | Broche de terre noire laquée pour projecteur Evolve2 12 à 100W. Equipé d'une vis de fixation. Longueur 260mm et diamètre 50mm. | Ground pin black lacquered for Evolve2 projector 12 to 100W. Fitted with screw fixing. 260mm long and 50mm diameter. | https://www.integratech.be/led-straler/led-straler-toebehoren-accessoires/ | https://www.integratech.be/fr/projecteur-led/projecteur-led-accessoires/ | https://www.integratech.be/en/led-emitter-floodlight/accessories/ | https://www.integratech.be/downloads/datasheets/EVSPIKE-nl.pdf | https://www.integratech.be/downloads/datasheets/EVSPIKE-fr.pdf | https://www.integratech.be/downloads/datasheets/FLSPIKE-B-eng.pdf |  | https://www.integratech.be/downloads/pics/EVSPIKE.jpg | https://www.integratech.be/downloads/pics/maatschetsen\EVSPIKE-Dim.png | [5 empty] | FALSE | FALSE | FALSE | 3 |  | FALSE |  |  |  |  | - |  | TRUE |  |  |  | 1
LED stralers | Courant I | A | TBHFL | Evolve toebehoren | EVSTANG | Stang 80cm zwart voor Evolve2 projector | Tige 80cm noir pour led floodlight Evolve2 | Steel arm 80cm black for Evolve2 floodlight | st | 64.37 |  |  | 5420076288341 | 9405 99 00 90 | EC002557 | Yes | 3 |  |  |  |  | 1.58 | 800 | 160 | 100 | [5 empty] | 10 |  | IP65 | [5 empty] | Bevestigingsstang voor Evolve2 projector 80 cm lang. Zwart gelakt. Inclusief moeren en schroeven voor het bevestigen van de armatuur. | Barre de montage pour projecteur Evolve2 de 80 cm de long. Laquée noire. Comprend les écrous et les vis pour la fixation du projecteur. | Mounting bar for Evolve2 projector 50 cm long. Black lacquered. Including nuts and screws for fixing the fixture. | https://www.integratech.be/led-straler/led-straler-toebehoren-accessoires/ | https://www.integratech.be/fr/projecteur-led/projecteur-led-accessoires/ | https://www.integratech.be/en/led-emitter-floodlight/accessories/ | https://www.integratech.be/downloads/datasheets/EVSTANG-nl.pdf | https://www.integratech.be/downloads/datasheets/EVSTANG-fr.pdf | https://www.integratech.be/downloads/datasheets/FLSTANG-B-eng.pdf |  | https://www.integratech.be/downloads/pics/EVSTANG.jpg | https://www.integratech.be/downloads/pics/maatschetsen\EVSTANG-Dim.png | [5 empty] | FALSE | FALSE | FALSE | 3 |  | FALSE |  |  |  |  | - |  | TRUE |  |  |  | 1
LED stralers | Courant I | A | TBHFL | Evolve toebehoren | EVSTANGMINI | Stang mini 50cm zwart voor Evolve projector | Tige mini 50cm noir pour led floodlight Evolve | Steel arm 50cm black for Evolve floodlight | st | 57.94 |  |  | 5420076288358 | 9405 99 00 90 | EC002557 | Yes | 3 |  |  |  |  | 1.17 | 500 | 160 | 100 | [5 empty] | 10 |  | IP66 | [5 empty] | Bevestigingsstang voor Evolve2 projector 50 cm lang. Zwart gelakt. Ook geschikt voor Brightmaster 75W-300W. | Tige de fixation pour projecteur serie Evolve2. Longeur 50 cm laqué en noir. Convient également pour Brightmaster 75W-300W. | Mounting bar for Evolve2 floodlight 50 cm long. Black painted. Also suitable for Brightmaster 75W-300W. | https://www.integratech.be/led-straler/led-straler-toebehoren-accessoires/ | https://www.integratech.be/fr/projecteur-led/projecteur-led-accessoires/ | https://www.integratech.be/en/led-emitter-floodlight/accessories/ | https://www.integratech.be/downloads/datasheets/EVSTANGMINI-nl.pdf | https://www.integratech.be/downloads/datasheets/EVSTANGMINI-fr.pdf | https://www.integratech.be/downloads/datasheets/FLSTANGMINI-B-eng.pdf |  | https://www.integratech.be/downloads/pics/EVSTANGMINI.jpg | https://www.integratech.be/downloads/pics/maatschetsen\EVSTANGMINI-Dim.png | [5 empty] | FALSE | FALSE | FALSE | 3 |  | FALSE |  |  |  |  | - |  | TRUE |  |  |  | 1
LED stralers | On order | A | ITSP | Integrasports stralers | ITSP1200103000 | Integrasports 1200W 10gr 3000K IP66 IK10 zwart | Integrasports 1200W 10gr 3000K IP66 IK10 noir | Integrasports 1200W 10gr 3000K IP66 IK10 black | st | 3748.84 | 150918 | 128 | 5420076291013 | 9405 42 10 00 | EC001744 | No | 90 | 0.0661 | 4.56 |  |  | 31 | 1116 | 391 | 160 |  |  | 1190 | 460 | 220 | 1 | 0 | IP66 | 0,98 | >70 | 1200 | 3000 | 10 | Extreem efficiënt armatuur met zeer hoge levensduur, uitgerust met kwaliteitsdrivers en EMC5050 ledchips, efficiëntie tot 180lm/W afhankelijk van type lens. Ingebouwde overspanningsbeveiliging 20kV. Bijzonder geschikt voor high-end toepassingen zoals sportvelden waar veel licht nodig is met weinig armaturen. Standaard dimbaar 1-10V. Opties DALI dimbaar, aparte driverbox, valbeveiliging, louvre, balbeveiliging en lasertool voor precisie afstelling. | Luminaire extrêmement efficace avec une durée de vie très élevée, équipé avec drivers de qualité et de puces LED EMC5050, rendement jusqu'à 180lm/W selon le type de lentille. Protection intégrée contre les surtensions de 20kV. Particulièrement adapté aux applications haut de gamme telles que les terrains de sport où beaucoup de lumière est nécessaire avec peu de luminaires. Dimmable standard 1-10V. Options : dimmable DALI, driver séparé, protection contre les chutes, louvre, protection contre les balles et outil laser pour un réglage de précision. | Extremely efficient luminaire with very high lifetime, equipped with quality drivers and EMC5050 LED chips, efficiency up to 180lm/W depending on lens type. Built-in surge protection 20kV. Particularly suitable for high-end applications such as sports fields where a lot of light is needed with few luminaires. Standard dimmable 1-10V. Options DALI dimmable, separate driver box, fall protection, louvre, ball protection and laser tool for precision adjustment. | https://integratech.be/nl/producten/led-stralers/integrasports | https://integratech.be/fr/produits/projecteurs-led/integrasports | https://integratech.be/nl/producten/led-stralers/integrasports | https://integratech.be/downloads/datasheets/ITSP1200103000-nl.pdf | https://integratech.be/downloads/datasheets/ITSP1200103000-fr.pdf | https://www.integratech.be/downloads/datasheets/ | https://integratech.be/downloads/photometric-data/ITSP.zip | https://www.integratech.be/downloads/pics/ITSP1200.jpg | https://www.integratech.be/downloads/pics/maatschetsen\ITSP1200-afmetingen.jpg | 10 | EMC5050 | Tiandian | -40~+45 | 100-277 | TRUE | TRUE | FALSE | 5 | inclusief driver (extern) | FALSE | 82 96 99 100 105 | black | 3 | 1-10V | 85.000 | L80 | FALSE |  |  |  | 1
LED stralers | On order | A | ITSP | Integrasports stralers | ITSP1200103000DA | ITSP 1200W 10gr 3000K IP66 IK10 zwart Dali | ITSP 1200W 10gr 3000K IP66 IK10 noir Dali | ITSP 1200W 10gr 3000K IP66 IK10 black Dali | st | 4098.91 | 150918 | 128 | 5404042506752 | 9405 42 10 00 | EC001744 | No | 90 | 0.0661 | 4.56 |  |  | 31 | 1116 | 391 | 160 |  |  | 1190 | 460 | 220 | 1 | 0 | IP66 | 0,98 | >70 | 1200 | 3000 | 10 | Extreem efficiënt armatuur met zeer hoge levensduur, uitgerust met kwaliteitsdrivers en EMC5050 ledchips, efficiëntie tot 180lm/W afhankelijk van type lens. Ingebouwde overspanningsbeveiliging 20kV. Bijzonder geschikt voor high-end toepassingen zoals sportvelden waar veel licht nodig is met weinig armaturen. Standaard dimbaar 1-10V. Opties DALI dimbaar, aparte driverbox, valbeveiliging, louvre, balbeveiliging en lasertool voor precisie afstelling. | Luminaire extrêmement efficace avec une durée de vie très élevée, équipé avec drivers de qualité et de puces LED EMC5050, rendement jusqu'à 180lm/W selon le type de lentille. Protection intégrée contre les surtensions de 20kV. Particulièrement adapté aux applications haut de gamme telles que les terrains de sport où beaucoup de lumière est nécessaire avec peu de luminaires. Dimmable standard 1-10V. Options : dimmable DALI, driver séparé, protection contre les chutes, louvre, protection contre les balles et outil laser pour un réglage de précision. | Extremely efficient luminaire with very high lifetime, equipped with quality drivers and EMC5050 LED chips, efficiency up to 180lm/W depending on lens type. Built-in surge protection 20kV. Particularly suitable for high-end applications such as sports fields where a lot of light is needed with few luminaires. Standard dimmable 1-10V. Options DALI dimmable, separate driver box, fall protection, louvre, ball protection and laser tool for precision adjustment. | https://integratech.be/nl/producten/led-stralers/integrasports | https://integratech.be/fr/produits/projecteurs-led/integrasports | https://integratech.be/nl/producten/led-stralers/integrasports | https://integratech.be/downloads/datasheets/ITSP1200103000-nl.pdf | https://integratech.be/downloads/datasheets/ITSP1200103000-fr.pdf | https://www.integratech.be/downloads/datasheets/ | https://integratech.be/downloads/photometric-data/ITSP.zip | https://www.integratech.be/downloads/pics/ITSP1200.jpg | https://www.integratech.be/downloads/pics/maatschetsen\ITSP1200-afmetingen.jpg | 10 | EMC5050 | Tiandian | -40~+45 | 100-277 | TRUE | TRUE | FALSE | 5 | inclusief driver (extern) | FALSE | 82 96 99 100 105 | black |  | DALI | 85.000 | L80 | FALSE |  |  |  | 1
LED stralers | On order | A | ITSP | Integrasports stralers | ITSP1200104000 | Integrasports 1200W 10gr 4000K IP66 IK10 zwart | Integrasports 1200W 10gr 4000K IP66 IK10 noir | Integrasports 1200W 10gr 4000K IP66 IK10 black | st | 3748.84 | 154263 | 132 | 5420076291020 | 9405 42 10 00 | EC001744 | No | 90 | 0.0661 | 4.56 |  |  | 31 | 1116 | 391 | 160 |  |  | 1190 | 460 | 220 | 1 | 0 | IP66 | 0,98 | >70 | 1200 | 4000 | 10 | Extreem efficiënt armatuur met zeer hoge levensduur, uitgerust met kwaliteitsdrivers en EMC5050 ledchips, efficiëntie tot 180lm/W afhankelijk van type lens. Ingebouwde overspanningsbeveiliging 20kV. Bijzonder geschikt voor high-end toepassingen zoals sportvelden waar veel licht nodig is met weinig armaturen. Standaard dimbaar 1-10V. Opties DALI dimbaar, aparte driverbox, valbeveiliging, louvre, balbeveiliging en lasertool voor precisie afstelling. | Luminaire extrêmement efficace avec une durée de vie très élevée, équipé avec drivers de qualité et de puces LED EMC5050, rendement jusqu'à 180lm/W selon le type de lentille. Protection intégrée contre les surtensions de 20kV. Particulièrement adapté aux applications haut de gamme telles que les terrains de sport où beaucoup de lumière est nécessaire avec peu de luminaires. Dimmable standard 1-10V. Options : dimmable DALI, driver séparé, protection contre les chutes, louvre, protection contre les balles et outil laser pour un réglage de précision. | Extremely efficient luminaire with very high lifetime, equipped with quality drivers and EMC5050 LED chips, efficiency up to 180lm/W depending on lens type. Built-in surge protection 20kV. Particularly suitable for high-end applications such as sports fields where a lot of light is needed with few luminaires. Standard dimmable 1-10V. Options DALI dimmable, separate driver box, fall protection, louvre, ball protection and laser tool for precision adjustment. | https://integratech.be/nl/producten/led-stralers/integrasports | https://integratech.be/fr/produits/projecteurs-led/integrasports | https://integratech.be/nl/producten/led-stralers/integrasports | https://integratech.be/downloads/datasheets/ITSP1200104000-nl.pdf | https://integratech.be/downloads/datasheets/ITSP1200104000-fr.pdf | https://www.integratech.be/downloads/datasheets/ | https://integratech.be/downloads/photometric-data/ITSP.zip | https://www.integratech.be/downloads/pics/ITSP1200.jpg | https://www.integratech.be/downloads/pics/maatschetsen\ITSP1200-afmetingen.jpg | 10 | EMC5050 | Tiandian | -40~+45 | 100-277 | TRUE | TRUE | FALSE | 5 | inclusief driver (extern) | FALSE | 82 96 99 100 105 | black | 3 | 1-10V | 85.000 | L80 | FALSE |  |  |  | 1
LED stralers | On order | A | ITSP | Integrasports stralers | ITSP1200104000DA | ITSP 1200W 10gr 4000K IP66 IK10 zwart Dali | ITSP 1200W 10gr 4000K IP66 IK10 noir Dali | ITSP 1200W 10gr 4000K IP66 IK10 black Dali | st | 4098.91 | 154263 | 132 | 5404042506769 | 9405 42 10 00 | EC001744 | No | 90 | 0.0661 | 4.56 |  |  | 31 | 1116 | 391 | 160 |  |  | 1190 | 460 | 220 | 1 | 0 | IP66 | 0,98 | >70 | 1200 | 4000 | 10 | Extreem efficiënt armatuur met zeer hoge levensduur, uitgerust met kwaliteitsdrivers en EMC5050 ledchips, efficiëntie tot 180lm/W afhankelijk van type lens. Ingebouwde overspanningsbeveiliging 20kV. Bijzonder geschikt voor high-end toepassingen zoals sportvelden waar veel licht nodig is met weinig armaturen. Standaard dimbaar 1-10V. Opties DALI dimbaar, aparte driverbox, valbeveiliging, louvre, balbeveiliging en lasertool voor precisie afstelling. | Luminaire extrêmement efficace avec une durée de vie très élevée, équipé avec drivers de qualité et de puces LED EMC5050, rendement jusqu'à 180lm/W selon le type de lentille. Protection intégrée contre les surtensions de 20kV. Particulièrement adapté aux applications haut de gamme telles que les terrains de sport où beaucoup de lumière est nécessaire avec peu de luminaires. Dimmable standard 1-10V. Options : dimmable DALI, driver séparé, protection contre les chutes, louvre, protection contre les balles et outil laser pour un réglage de précision. | Extremely efficient luminaire with very high lifetime, equipped with quality drivers and EMC5050 LED chips, efficiency up to 180lm/W depending on lens type. Built-in surge protection 20kV. Particularly suitable for high-end applications such as sports fields where a lot of light is needed with few luminaires. Standard dimmable 1-10V. Options DALI dimmable, separate driver box, fall protection, louvre, ball protection and laser tool for precision adjustment. | https://integratech.be/nl/producten/led-stralers/integrasports | https://integratech.be/fr/produits/projecteurs-led/integrasports | https://integratech.be/nl/producten/led-stralers/integrasports | https://integratech.be/downloads/datasheets/ITSP1200104000-nl.pdf | https://integratech.be/downloads/datasheets/ITSP1200104000-fr.pdf | https://www.integratech.be/downloads/datasheets/ | https://integratech.be/downloads/photometric-data/ITSP.zip | https://www.integratech.be/downloads/pics/ITSP1200.jpg | https://www.integratech.be/downloads/pics/maatschetsen\ITSP1200-afmetingen.jpg | 10 | EMC5050 | Tiandian | -40~+45 | 100-277 | TRUE | TRUE | FALSE | 5 | inclusief driver (extern) | FALSE | 82 96 99 100 105 | black |  | DALI | 85.000 | L80 | FALSE |  |  |  | 1
LED stralers | On order | A | ITSP | Integrasports stralers | ITSP1200105000 | Integrasports 1200W 10gr 5000K IP66 IK10 zwart | Integrasports 1200W 10gr 5000K IP66 IK10 noir | Integrasports 1200W 10gr 5000K IP66 IK10 black | st | 3748.84 | 159891 | 136 | 5420076291037 | 9405 42 10 00 | EC001744 | No | 90 | 0.0661 | 4.56 |  |  | 31 | 1116 | 391 | 160 |  |  | 1190 | 460 | 220 | 1 | 0 | IP66 | 0,98 | >70 | 1200 | 5000 | 10 | Extreem efficiënt armatuur met zeer hoge levensduur, uitgerust met kwaliteitsdrivers en EMC5050 ledchips, efficiëntie tot 180lm/W afhankelijk van type lens. Ingebouwde overspanningsbeveiliging 20kV. Bijzonder geschikt voor high-end toepassingen zoals sportvelden waar veel licht nodig is met weinig armaturen. Standaard dimbaar 1-10V. Opties DALI dimbaar, aparte driverbox, valbeveiliging, louvre, balbeveiliging en lasertool voor precisie afstelling. | Luminaire extrêmement efficace avec une durée de vie très élevée, équipé avec drivers de qualité et de puces LED EMC5050, rendement jusqu'à 180lm/W selon le type de lentille. Protection intégrée contre les surtensions de 20kV. Particulièrement adapté aux applications haut de gamme telles que les terrains de sport où beaucoup de lumière est nécessaire avec peu de luminaires. Dimmable standard 1-10V. Options : dimmable DALI, driver séparé, protection contre les chutes, louvre, protection contre les balles et outil laser pour un réglage de précision. | Extremely efficient luminaire with very high lifetime, equipped with quality drivers and EMC5050 LED chips, efficiency up to 180lm/W depending on lens type. Built-in surge protection 20kV. Particularly suitable for high-end applications such as sports fields where a lot of light is needed with few luminaires. Standard dimmable 1-10V. Options DALI dimmable, separate driver box, fall protection, louvre, ball protection and laser tool for precision adjustment. | https://integratech.be/nl/producten/led-stralers/integrasports | https://integratech.be/fr/produits/projecteurs-led/integrasports | https://integratech.be/nl/producten/led-stralers/integrasports | https://integratech.be/downloads/datasheets/ITSP1200105000-nl.pdf | https://integratech.be/downloads/datasheets/ITSP1200105000-fr.pdf | https://www.integratech.be/downloads/datasheets/ | https://integratech.be/downloads/photometric-data/ITSP.zip | https://www.integratech.be/downloads/pics/ITSP1200.jpg | https://www.integratech.be/downloads/pics/maatschetsen\ITSP1200-afmetingen.jpg | 10 | EMC5050 | Tiandian | -40~+45 | 100-277 | TRUE | TRUE | FALSE | 5 | inclusief driver (extern) | FALSE | 82 96 99 100 105 | black | 3 | 1-10V | 85.000 | L80 | FALSE |  |  |  | 1
LED stralers | On order | A | ITSP | Integrasports stralers | ITSP1200105000DA | ITSP 1200W 10gr 5000K IP66 IK10 zwart Dali | ITSP 1200W 10gr 5000K IP66 IK10 noir Dali | ITSP 1200W 10gr 5000K IP66 IK10 black Dali | st | 4098.91 | 159891 | 136 | 5404042506776 | 9405 42 10 00 | EC001744 | No | 90 | 0.0661 | 4.56 |  |  | 31 | 1116 | 391 | 160 |  |  | 1190 | 460 | 220 | 1 | 0 | IP66 | 0,98 | >70 | 1200 | 5000 | 10 | Extreem efficiënt armatuur met zeer hoge levensduur, uitgerust met kwaliteitsdrivers en EMC5050 ledchips, efficiëntie tot 180lm/W afhankelijk van type lens. Ingebouwde overspanningsbeveiliging 20kV. Bijzonder geschikt voor high-end toepassingen zoals sportvelden waar veel licht nodig is met weinig armaturen. Standaard dimbaar 1-10V. Opties DALI dimbaar, aparte driverbox, valbeveiliging, louvre, balbeveiliging en lasertool voor precisie afstelling. | Luminaire extrêmement efficace avec une durée de vie très élevée, équipé avec drivers de qualité et de puces LED EMC5050, rendement jusqu'à 180lm/W selon le type de lentille. Protection intégrée contre les surtensions de 20kV. Particulièrement adapté aux applications haut de gamme telles que les terrains de sport où beaucoup de lumière est nécessaire avec peu de luminaires. Dimmable standard 1-10V. Options : dimmable DALI, driver séparé, protection contre les chutes, louvre, protection contre les balles et outil laser pour un réglage de précision. | Extremely efficient luminaire with very high lifetime, equipped with quality drivers and EMC5050 LED chips, efficiency up to 180lm/W depending on lens type. Built-in surge protection 20kV. Particularly suitable for high-end applications such as sports fields where a lot of light is needed with few luminaires. Standard dimmable 1-10V. Options DALI dimmable, separate driver box, fall protection, louvre, ball protection and laser tool for precision adjustment. | https://integratech.be/nl/producten/led-stralers/integrasports | https://integratech.be/fr/produits/projecteurs-led/integrasports | https://integratech.be/nl/producten/led-stralers/integrasports | https://integratech.be/downloads/datasheets/ITSP1200105000-nl.pdf | https://integratech.be/downloads/datasheets/ITSP1200105000-fr.pdf | https://www.integratech.be/downloads/datasheets/ | https://integratech.be/downloads/photometric-data/ITSP.zip | https://www.integratech.be/downloads/pics/ITSP1200.jpg | https://www.integratech.be/downloads/pics/maatschetsen\ITSP1200-afmetingen.jpg | 10 | EMC5050 | Tiandian | -40~+45 | 100-277 | TRUE | TRUE | FALSE | 5 | inclusief driver (extern) | FALSE | 82 96 99 100 105 | black |  | DALI | 85.000 | L80 | FALSE |  |  |  | 1
LED stralers | On order | A | ITSP | Integrasports stralers | ITSP1200153000 | Integrasports 1200W 15gr 3000K IP66 IK10 zwart | Integrasports 1200W 15gr 3000K IP66 IK10 noir | Integrasports 1200W 15gr 3000K IP66 IK10 black | st | 3196.07 | 163657 | 140 | 5420076287429 | 9405 42 10 00 | EC001744 | No | 90 | 0.0661 | 4.56 |  |  | 31 | 1116 | 391 | 160 |  |  | 1190 | 460 | 220 | 1 | 0 | IP66 | 0,98 | >70 | 1200 | 3000 | 15 | Extreem efficiënt armatuur met zeer hoge levensduur, uitgerust met kwaliteitsdrivers en EMC5050 ledchips, efficiëntie tot 180lm/W afhankelijk van type lens. Ingebouwde overspanningsbeveiliging 20kV. Bijzonder geschikt voor high-end toepassingen zoals sportvelden waar veel licht nodig is met weinig armaturen. Standaard dimbaar 1-10V. Opties DALI dimbaar, aparte driverbox, valbeveiliging, louvre, balbeveiliging en lasertool voor precisie afstelling. | Luminaire extrêmement efficace avec une durée de vie très élevée, équipé avec drivers de qualité et de puces LED EMC5050, rendement jusqu'à 180lm/W selon le type de lentille. Protection intégrée contre les surtensions de 20kV. Particulièrement adapté aux applications haut de gamme telles que les terrains de sport où beaucoup de lumière est nécessaire avec peu de luminaires. Dimmable standard 1-10V. Options : dimmable DALI, driver séparé, protection contre les chutes, louvre, protection contre les balles et outil laser pour un réglage de précision. | Extremely efficient luminaire with very high lifetime, equipped with quality drivers and EMC5050 LED chips, efficiency up to 180lm/W depending on lens type. Built-in surge protection 20kV. Particularly suitable for high-end applications such as sports fields where a lot of light is needed with few luminaires. Standard dimmable 1-10V. Options DALI dimmable, separate driver box, fall protection, louvre, ball protection and laser tool for precision adjustment. | https://integratech.be/nl/producten/led-stralers/integrasports | https://integratech.be/fr/produits/projecteurs-led/integrasports | https://integratech.be/nl/producten/led-stralers/integrasports | https://integratech.be/downloads/datasheets/ITSP1200153000-nl.pdf | https://integratech.be/downloads/datasheets/ITSP1200153000-fr.pdf | https://www.integratech.be/downloads/datasheets/ | https://integratech.be/downloads/photometric-data/ITSP.zip | https://www.integratech.be/downloads/pics/ITSP1200.jpg | https://www.integratech.be/downloads/pics/maatschetsen\ITSP1200-afmetingen.jpg | 10 | EMC5050 | Tiandian | -40~+45 | 100-277 | TRUE | TRUE | FALSE | 5 | inclusief driver (extern) | FALSE | 82 96 99 100 105 | black | 3 | 1-10V | 85.000 | L80 | FALSE |  |  |  | 1
LED stralers | On order | A | ITSP | Integrasports stralers | ITSP1200153000DA | ITSP 1200W 15gr 3000K IP66 IK10 zwart Dali | ITSP 1200W 15gr 3000K IP66 IK10 noir Dali | ITSP 1200W 15gr 3000K IP66 IK10 black Dali | st | 3486.81 | 163657 | 140 | 5404042506783 | 9405 42 10 00 | EC001744 | No | 90 | 0.0661 | 4.56 |  |  | 31 | 1116 | 391 | 160 |  |  | 1190 | 460 | 220 | 1 | 0 | IP66 | 0,98 | >70 | 1200 | 3000 | 15 | Extreem efficiënt armatuur met zeer hoge levensduur, uitgerust met kwaliteitsdrivers en EMC5050 ledchips, efficiëntie tot 180lm/W afhankelijk van type lens. Ingebouwde overspanningsbeveiliging 20kV. Bijzonder geschikt voor high-end toepassingen zoals sportvelden waar veel licht nodig is met weinig armaturen. Standaard dimbaar 1-10V. Opties DALI dimbaar, aparte driverbox, valbeveiliging, louvre, balbeveiliging en lasertool voor precisie afstelling. | Luminaire extrêmement efficace avec une durée de vie très élevée, équipé avec drivers de qualité et de puces LED EMC5050, rendement jusqu'à 180lm/W selon le type de lentille. Protection intégrée contre les surtensions de 20kV. Particulièrement adapté aux applications haut de gamme telles que les terrains de sport où beaucoup de lumière est nécessaire avec peu de luminaires. Dimmable standard 1-10V. Options : dimmable DALI, driver séparé, protection contre les chutes, louvre, protection contre les balles et outil laser pour un réglage de précision. | Extremely efficient luminaire with very high lifetime, equipped with quality drivers and EMC5050 LED chips, efficiency up to 180lm/W depending on lens type. Built-in surge protection 20kV. Particularly suitable for high-end applications such as sports fields where a lot of light is needed with few luminaires. Standard dimmable 1-10V. Options DALI dimmable, separate driver box, fall protection, louvre, ball protection and laser tool for precision adjustment. | https://integratech.be/nl/producten/led-stralers/integrasports | https://integratech.be/fr/produits/projecteurs-led/integrasports | https://integratech.be/nl/producten/led-stralers/integrasports | https://integratech.be/downloads/datasheets/ITSP1200153000-nl.pdf | https://integratech.be/downloads/datasheets/ITSP1200153000-fr.pdf | https://www.integratech.be/downloads/datasheets/ | https://integratech.be/downloads/photometric-data/ITSP.zip | https://www.integratech.be/downloads/pics/ITSP1200.jpg | https://www.integratech.be/downloads/pics/maatschetsen\ITSP1200-afmetingen.jpg | 10 | EMC5050 | Tiandian | -40~+45 | 100-277 | TRUE | TRUE | FALSE | 5 | inclusief driver (extern) | FALSE | 82 96 99 100 105 | black |  | DALI | 85.000 | L80 | FALSE |  |  |  | 1
LED stralers | On order | A | ITSP | Integrasports stralers | ITSP1200154000 | Integrasports 1200W 15gr 4000K IP66 IK10 zwart | Integrasports 1200W 15gr 4000K IP66 IK10 noir | Integrasports 1200W 15gr 4000K IP66 IK10 black | st | 3196.07 | 169352 | 145 | 5420076287436 | 9405 42 10 00 | EC001744 | No | 90 | 0.0661 | 4.56 |  |  | 31 | 1116 | 391 | 160 |  |  | 1190 | 460 | 220 | 1 | 0 | IP66 | 0,98 | >70 | 1200 | 4000 | 15 | Extreem efficiënt armatuur met zeer hoge levensduur, uitgerust met kwaliteitsdrivers en EMC5050 ledchips, efficiëntie tot 180lm/W afhankelijk van type lens. Ingebouwde overspanningsbeveiliging 20kV. Bijzonder geschikt voor high-end toepassingen zoals sportvelden waar veel licht nodig is met weinig armaturen. Standaard dimbaar 1-10V. Opties DALI dimbaar, aparte driverbox, valbeveiliging, louvre, balbeveiliging en lasertool voor precisie afstelling. | Luminaire extrêmement efficace avec une durée de vie très élevée, équipé avec drivers de qualité et de puces LED EMC5050, rendement jusqu'à 180lm/W selon le type de lentille. Protection intégrée contre les surtensions de 20kV. Particulièrement adapté aux applications haut de gamme telles que les terrains de sport où beaucoup de lumière est nécessaire avec peu de luminaires. Dimmable standard 1-10V. Options : dimmable DALI, driver séparé, protection contre les chutes, louvre, protection contre les balles et outil laser pour un réglage de précision. | Extremely efficient luminaire with very high lifetime, equipped with quality drivers and EMC5050 LED chips, efficiency up to 180lm/W depending on lens type. Built-in surge protection 20kV. Particularly suitable for high-end applications such as sports fields where a lot of light is needed with few luminaires. Standard dimmable 1-10V. Options DALI dimmable, separate driver box, fall protection, louvre, ball protection and laser tool for precision adjustment. | https://integratech.be/nl/producten/led-stralers/integrasports | https://integratech.be/fr/produits/projecteurs-led/integrasports | https://integratech.be/nl/producten/led-stralers/integrasports | https://integratech.be/downloads/datasheets/ITSP1200154000-nl.pdf | https://integratech.be/downloads/datasheets/ITSP1200154000-fr.pdf | https://www.integratech.be/downloads/datasheets/ | https://integratech.be/downloads/photometric-data/ITSP.zip | https://www.integratech.be/downloads/pics/ITSP1200.jpg | https://www.integratech.be/downloads/pics/maatschetsen\ITSP1200-afmetingen.jpg | 10 | EMC5050 | Tiandian | -40~+45 | 100-277 | TRUE | TRUE | FALSE | 5 | inclusief driver (extern) | FALSE | 82 96 99 100 105 | black | 3 | 1-10V | 85.000 | L80 | FALSE |  |  |  | 1
LED stralers | On order | A | ITSP | Integrasports stralers | ITSP1200154000DA | ITSP 1200W 15gr 4000K IP66 IK10 zwart Dali | ITSP 1200W 15gr 4000K IP66 IK10 noir Dali | ITSP 1200W 15gr 4000K IP66 IK10 black Dali | st | 3486.81 | 169352 | 145 | 5404042506790 | 9405 42 10 00 | EC001744 | No | 90 | 0.0661 | 4.56 |  |  | 31 | 1116 | 391 | 160 |  |  | 1190 | 460 | 220 | 1 | 0 | IP66 | 0,98 | >70 | 1200 | 4000 | 15 | Extreem efficiënt armatuur met zeer hoge levensduur, uitgerust met kwaliteitsdrivers en EMC5050 ledchips, efficiëntie tot 180lm/W afhankelijk van type lens. Ingebouwde overspanningsbeveiliging 20kV. Bijzonder geschikt voor high-end toepassingen zoals sportvelden waar veel licht nodig is met weinig armaturen. Standaard dimbaar 1-10V. Opties DALI dimbaar, aparte driverbox, valbeveiliging, louvre, balbeveiliging en lasertool voor precisie afstelling. | Luminaire extrêmement efficace avec une durée de vie très élevée, équipé avec drivers de qualité et de puces LED EMC5050, rendement jusqu'à 180lm/W selon le type de lentille. Protection intégrée contre les surtensions de 20kV. Particulièrement adapté aux applications haut de gamme telles que les terrains de sport où beaucoup de lumière est nécessaire avec peu de luminaires. Dimmable standard 1-10V. Options : dimmable DALI, driver séparé, protection contre les chutes, louvre, protection contre les balles et outil laser pour un réglage de précision. | Extremely efficient luminaire with very high lifetime, equipped with quality drivers and EMC5050 LED chips, efficiency up to 180lm/W depending on lens type. Built-in surge protection 20kV. Particularly suitable for high-end applications such as sports fields where a lot of light is needed with few luminaires. Standard dimmable 1-10V. Options DALI dimmable, separate driver box, fall protection, louvre, ball protection and laser tool for precision adjustment. | https://integratech.be/nl/producten/led-stralers/integrasports | https://integratech.be/fr/produits/projecteurs-led/integrasports | https://integratech.be/nl/producten/led-stralers/integrasports | https://integratech.be/downloads/datasheets/ITSP1200154000-nl.pdf | https://integratech.be/downloads/datasheets/ITSP1200154000-fr.pdf | https://www.integratech.be/downloads/datasheets/ | https://integratech.be/downloads/photometric-data/ITSP.zip | https://www.integratech.be/downloads/pics/ITSP1200.jpg | https://www.integratech.be/downloads/pics/maatschetsen\ITSP1200-afmetingen.jpg | 10 | EMC5050 | Tiandian | -40~+45 | 100-277 | TRUE | TRUE | FALSE | 5 | inclusief driver (extern) | FALSE | 82 96 99 100 105 | black |  | DALI | 85.000 | L80 | FALSE |  |  |  | 1
LED stralers | On order | A | ITSP | Integrasports stralers | ITSP1200155000 | Integrasports 1200W 15gr 5000K IP66 IK10 zwart | Integrasports 1200W 15gr 5000K IP66 IK10 noir | Integrasports 1200W 15gr 5000K IP66 IK10 black | st | 3196.07 | 175375 | 150 | 5420076287443 | 9405 42 10 00 | EC001744 | No | 90 | 0.0661 | 4.56 |  |  | 31 | 1116 | 391 | 160 |  |  | 1190 | 460 | 220 | 1 | 0 | IP66 | 0,98 | >70 | 1200 | 5000 | 15 | Extreem efficiënt armatuur met zeer hoge levensduur, uitgerust met kwaliteitsdrivers en EMC5050 ledchips, efficiëntie tot 180lm/W afhankelijk van type lens. Ingebouwde overspanningsbeveiliging 20kV. Bijzonder geschikt voor high-end toepassingen zoals sportvelden waar veel licht nodig is met weinig armaturen. Standaard dimbaar 1-10V. Opties DALI dimbaar, aparte driverbox, valbeveiliging, louvre, balbeveiliging en lasertool voor precisie afstelling. | Luminaire extrêmement efficace avec une durée de vie très élevée, équipé avec drivers de qualité et de puces LED EMC5050, rendement jusqu'à 180lm/W selon le type de lentille. Protection intégrée contre les surtensions de 20kV. Particulièrement adapté aux applications haut de gamme telles que les terrains de sport où beaucoup de lumière est nécessaire avec peu de luminaires. Dimmable standard 1-10V. Options : dimmable DALI, driver séparé, protection contre les chutes, louvre, protection contre les balles et outil laser pour un réglage de précision. | Extremely efficient luminaire with very high lifetime, equipped with quality drivers and EMC5050 LED chips, efficiency up to 180lm/W depending on lens type. Built-in surge protection 20kV. Particularly suitable for high-end applications such as sports fields where a lot of light is needed with few luminaires. Standard dimmable 1-10V. Options DALI dimmable, separate driver box, fall protection, louvre, ball protection and laser tool for precision adjustment. | https://integratech.be/nl/producten/led-stralers/integrasports | https://integratech.be/fr/produits/projecteurs-led/integrasports | https://integratech.be/nl/producten/led-stralers/integrasports | https://integratech.be/downloads/datasheets/ITSP1200155000-nl.pdf | https://integratech.be/downloads/datasheets/ITSP1200155000-fr.pdf | https://www.integratech.be/downloads/datasheets/ | https://integratech.be/downloads/photometric-data/ITSP.zip | https://www.integratech.be/downloads/pics/ITSP1200.jpg | https://www.integratech.be/downloads/pics/maatschetsen\ITSP1200-afmetingen.jpg | 10 | EMC5050 | Tiandian | -40~+45 | 100-277 | TRUE | TRUE | FALSE | 5 | inclusief driver (extern) | FALSE | 82 96 99 100 105 | black | 3 | 1-10V | 85.000 | L80 | FALSE |  |  |  | 1
LED stralers | On order | A | ITSP | Integrasports stralers | ITSP1200155000DA | ITSP 1200W 15gr 5000K IP66 IK10 zwart Dali | ITSP 1200W 15gr 5000K IP66 IK10 noir Dali | ITSP 1200W 15gr 5000K IP66 IK10 black Dali | st | 3486.81 | 175375 | 150 | 5404042506806 | 9405 42 10 00 | EC001744 | No | 90 | 0.0661 | 4.56 |  |  | 31 | 1116 | 391 | 160 |  |  | 1190 | 460 | 220 | 1 | 0 | IP66 | 0,98 | >70 | 1200 | 5000 | 15 | Extreem efficiënt armatuur met zeer hoge levensduur, uitgerust met kwaliteitsdrivers en EMC5050 ledchips, efficiëntie tot 180lm/W afhankelijk van type lens. Ingebouwde overspanningsbeveiliging 20kV. Bijzonder geschikt voor high-end toepassingen zoals sportvelden waar veel licht nodig is met weinig armaturen. Standaard dimbaar 1-10V. Opties DALI dimbaar, aparte driverbox, valbeveiliging, louvre, balbeveiliging en lasertool voor precisie afstelling. | Luminaire extrêmement efficace avec une durée de vie très élevée, équipé avec drivers de qualité et de puces LED EMC5050, rendement jusqu'à 180lm/W selon le type de lentille. Protection intégrée contre les surtensions de 20kV. Particulièrement adapté aux applications haut de gamme telles que les terrains de sport où beaucoup de lumière est nécessaire avec peu de luminaires. Dimmable standard 1-10V. Options : dimmable DALI, driver séparé, protection contre les chutes, louvre, protection contre les balles et outil laser pour un réglage de précision. | Extremely efficient luminaire with very high lifetime, equipped with quality drivers and EMC5050 LED chips, efficiency up to 180lm/W depending on lens type. Built-in surge protection 20kV. Particularly suitable for high-end applications such as sports fields where a lot of light is needed with few luminaires. Standard dimmable 1-10V. Options DALI dimmable, separate driver box, fall protection, louvre, ball protection and laser tool for precision adjustment. | https://integratech.be/nl/producten/led-stralers/integrasports | https://integratech.be/fr/produits/projecteurs-led/integrasports | https://integratech.be/nl/producten/led-stralers/integrasports | https://integratech.be/downloads/datasheets/ITSP1200155000-nl.pdf | https://integratech.be/downloads/datasheets/ITSP1200155000-fr.pdf | https://www.integratech.be/downloads/datasheets/ | https://integratech.be/downloads/photometric-data/ITSP.zip | https://www.integratech.be/downloads/pics/ITSP1200.jpg | https://www.integratech.be/downloads/pics/maatschetsen\ITSP1200-afmetingen.jpg | 10 | EMC5050 | Tiandian | -40~+45 | 100-277 | TRUE | TRUE | FALSE | 5 | inclusief driver (extern) | FALSE | 82 96 99 100 105 | black |  | DALI | 85.000 | L80 | FALSE |  |  |  | 1
LED stralers | On order | A | ITSP | Integrasports stralers | ITSP1200303000 | Integrasports 1200W 30gr 3000K IP66 IK10 zwart | Integrasports 1200W 30gr 3000K IP66 IK10 noir | Integrasports 1200W 30gr 3000K IP66 IK10 black | st | 3196.07 | 192196 | 165 | 5420076287467 | 9405 42 10 00 | EC001744 | No | 90 | 0.0661 | 4.56 |  |  | 31 | 1116 | 391 | 160 |  |  | 1190 | 460 | 220 | 1 | 0 | IP66 | 0,98 | >70 | 1200 | 3000 | 30 | Extreem efficiënt armatuur met zeer hoge levensduur, uitgerust met kwaliteitsdrivers en EMC5050 ledchips, efficiëntie tot 180lm/W afhankelijk van type lens. Ingebouwde overspanningsbeveiliging 20kV. Bijzonder geschikt voor high-end toepassingen zoals sportvelden waar veel licht nodig is met weinig armaturen. Standaard dimbaar 1-10V. Opties DALI dimbaar, aparte driverbox, valbeveiliging, louvre, balbeveiliging en lasertool voor precisie afstelling. | Luminaire extrêmement efficace avec une durée de vie très élevée, équipé avec drivers de qualité et de puces LED EMC5050, rendement jusqu'à 180lm/W selon le type de lentille. Protection intégrée contre les surtensions de 20kV. Particulièrement adapté aux applications haut de gamme telles que les terrains de sport où beaucoup de lumière est nécessaire avec peu de luminaires. Dimmable standard 1-10V. Options : dimmable DALI, driver séparé, protection contre les chutes, louvre, protection contre les balles et outil laser pour un réglage de précision. | Extremely efficient luminaire with very high lifetime, equipped with quality drivers and EMC5050 LED chips, efficiency up to 180lm/W depending on lens type. Built-in surge protection 20kV. Particularly suitable for high-end applications such as sports fields where a lot of light is needed with few luminaires. Standard dimmable 1-10V. Options DALI dimmable, separate driver box, fall protection, louvre, ball protection and laser tool for precision adjustment. | https://integratech.be/nl/producten/led-stralers/integrasports | https://integratech.be/fr/produits/projecteurs-led/integrasports | https://integratech.be/nl/producten/led-stralers/integrasports | https://integratech.be/downloads/datasheets/ITSP1200303000-nl.pdf | https://integratech.be/downloads/datasheets/ITSP1200303000-fr.pdf | https://www.integratech.be/downloads/datasheets/ | https://integratech.be/downloads/photometric-data/ITSP.zip | https://www.integratech.be/downloads/pics/ITSP1200.jpg | https://www.integratech.be/downloads/pics/maatschetsen\ITSP1200-afmetingen.jpg | 10 | EMC5050 | Tiandian | -40~+45 | 100-277 | TRUE | TRUE | FALSE | 5 | inclusief driver (extern) | FALSE | 82 96 99 100 105 | black | 3 | 1-10V | 85.000 | L80 | FALSE |  |  |  | 1
LED stralers | On order | A | ITSP | Integrasports stralers | ITSP1200303000DA | ITSP 1200W 30gr 3000K IP66 IK10 zwart Dali | ITSP 1200W 30gr 3000K IP66 IK10 noir Dali | ITSP 1200W 30gr 3000K IP66 IK10 black Dali | st | 3486.81 | 192196 | 165 | 5404042506813 | 9405 42 10 00 | EC001744 | No | 90 | 0.0661 | 4.56 |  |  | 31 | 1116 | 391 | 160 |  |  | 1190 | 460 | 220 | 1 | 0 | IP66 | 0,98 | >70 | 1200 | 3000 | 30 | Extreem efficiënt armatuur met zeer hoge levensduur, uitgerust met kwaliteitsdrivers en EMC5050 ledchips, efficiëntie tot 180lm/W afhankelijk van type lens. Ingebouwde overspanningsbeveiliging 20kV. Bijzonder geschikt voor high-end toepassingen zoals sportvelden waar veel licht nodig is met weinig armaturen. Standaard dimbaar 1-10V. Opties DALI dimbaar, aparte driverbox, valbeveiliging, louvre, balbeveiliging en lasertool voor precisie afstelling. | Luminaire extrêmement efficace avec une durée de vie très élevée, équipé avec drivers de qualité et de puces LED EMC5050, rendement jusqu'à 180lm/W selon le type de lentille. Protection intégrée contre les surtensions de 20kV. Particulièrement adapté aux applications haut de gamme telles que les terrains de sport où beaucoup de lumière est nécessaire avec peu de luminaires. Dimmable standard 1-10V. Options : dimmable DALI, driver séparé, protection contre les chutes, louvre, protection contre les balles et outil laser pour un réglage de précision. | Extremely efficient luminaire with very high lifetime, equipped with quality drivers and EMC5050 LED chips, efficiency up to 180lm/W depending on lens type. Built-in surge protection 20kV. Particularly suitable for high-end applications such as sports fields where a lot of light is needed with few luminaires. Standard dimmable 1-10V. Options DALI dimmable, separate driver box, fall protection, louvre, ball protection and laser tool for precision adjustment. | https://integratech.be/nl/producten/led-stralers/integrasports | https://integratech.be/fr/produits/projecteurs-led/integrasports | https://integratech.be/nl/producten/led-stralers/integrasports | https://integratech.be/downloads/datasheets/ITSP1200303000-nl.pdf | https://integratech.be/downloads/datasheets/ITSP1200303000-fr.pdf | https://www.integratech.be/downloads/datasheets/ | https://integratech.be/downloads/photometric-data/ITSP.zip | https://www.integratech.be/downloads/pics/ITSP1200.jpg | https://www.integratech.be/downloads/pics/maatschetsen\ITSP1200-afmetingen.jpg | 10 | EMC5050 | Tiandian | -40~+45 | 100-277 | TRUE | TRUE | FALSE | 5 | inclusief driver (extern) | FALSE | 82 96 99 100 105 | black |  | DALI | 85.000 | L80 | FALSE |  |  |  | 1
LED stralers | On order | A | ITSP | Integrasports stralers | ITSP1200304000 | Integrasports 1200W 30gr 4000K IP66 IK10 zwart | Integrasports 1200W 30gr 4000K IP66 IK10 noir | Integrasports 1200W 30gr 4000K IP66 IK10 black | st | 3196.07 | 198836 | 170 | 5420076287474 | 9405 42 10 00 | EC001744 | No | 90 | 0.0661 | 4.56 |  |  | 31 | 1116 | 391 | 160 |  |  | 1190 | 460 | 220 | 1 | 0 | IP66 | 0,98 | >70 | 1200 | 4000 | 30 | Extreem efficiënt armatuur met zeer hoge levensduur, uitgerust met kwaliteitsdrivers en EMC5050 ledchips, efficiëntie tot 180lm/W afhankelijk van type lens. Ingebouwde overspanningsbeveiliging 20kV. Bijzonder geschikt voor high-end toepassingen zoals sportvelden waar veel licht nodig is met weinig armaturen. Standaard dimbaar 1-10V. Opties DALI dimbaar, aparte driverbox, valbeveiliging, louvre, balbeveiliging en lasertool voor precisie afstelling. | Luminaire extrêmement efficace avec une durée de vie très élevée, équipé avec drivers de qualité et de puces LED EMC5050, rendement jusqu'à 180lm/W selon le type de lentille. Protection intégrée contre les surtensions de 20kV. Particulièrement adapté aux applications haut de gamme telles que les terrains de sport où beaucoup de lumière est nécessaire avec peu de luminaires. Dimmable standard 1-10V. Options : dimmable DALI, driver séparé, protection contre les chutes, louvre, protection contre les balles et outil laser pour un réglage de précision. | Extremely efficient luminaire with very high lifetime, equipped with quality drivers and EMC5050 LED chips, efficiency up to 180lm/W depending on lens type. Built-in surge protection 20kV. Particularly suitable for high-end applications such as sports fields where a lot of light is needed with few luminaires. Standard dimmable 1-10V. Options DALI dimmable, separate driver box, fall protection, louvre, ball protection and laser tool for precision adjustment. | https://integratech.be/nl/producten/led-stralers/integrasports | https://integratech.be/fr/produits/projecteurs-led/integrasports | https://integratech.be/nl/producten/led-stralers/integrasports | https://integratech.be/downloads/datasheets/ITSP1200304000-nl.pdf | https://integratech.be/downloads/datasheets/ITSP1200304000-fr.pdf | https://www.integratech.be/downloads/datasheets/ | https://integratech.be/downloads/photometric-data/ITSP.zip | https://www.integratech.be/downloads/pics/ITSP1200.jpg | https://www.integratech.be/downloads/pics/maatschetsen\ITSP1200-afmetingen.jpg | 10 | EMC5050 | Tiandian | -40~+45 | 100-277 | TRUE | TRUE | FALSE | 5 | inclusief driver (extern) | FALSE | 82 96 99 100 105 | black | 3 | 1-10V | 85.000 | L80 | FALSE |  |  |  | 1
LED stralers | On order | A | ITSP | Integrasports stralers | ITSP1200304000DA | ITSP 1200W 30gr 4000K IP66 IK10 zwart Dali | ITSP 1200W 30gr 4000K IP66 IK10 noir Dali | ITSP 1200W 30gr 4000K IP66 IK10 black Dali | st | 3486.81 | 198836 | 170 | 5404042506820 | 9405 42 10 00 | EC001744 | No | 90 | 0.0661 | 4.56 |  |  | 31 | 1116 | 391 | 160 |  |  | 1190 | 460 | 220 | 1 | 0 | IP66 | 0,98 | >70 | 1200 | 4000 | 30 | Extreem efficiënt armatuur met zeer hoge levensduur, uitgerust met kwaliteitsdrivers en EMC5050 ledchips, efficiëntie tot 180lm/W afhankelijk van type lens. Ingebouwde overspanningsbeveiliging 20kV. Bijzonder geschikt voor high-end toepassingen zoals sportvelden waar veel licht nodig is met weinig armaturen. Standaard dimbaar 1-10V. Opties DALI dimbaar, aparte driverbox, valbeveiliging, louvre, balbeveiliging en lasertool voor precisie afstelling. | Luminaire extrêmement efficace avec une durée de vie très élevée, équipé avec drivers de qualité et de puces LED EMC5050, rendement jusqu'à 180lm/W selon le type de lentille. Protection intégrée contre les surtensions de 20kV. Particulièrement adapté aux applications haut de gamme telles que les terrains de sport où beaucoup de lumière est nécessaire avec peu de luminaires. Dimmable standard 1-10V. Options : dimmable DALI, driver séparé, protection contre les chutes, louvre, protection contre les balles et outil laser pour un réglage de précision. | Extremely efficient luminaire with very high lifetime, equipped with quality drivers and EMC5050 LED chips, efficiency up to 180lm/W depending on lens type. Built-in surge protection 20kV. Particularly suitable for high-end applications such as sports fields where a lot of light is needed with few luminaires. Standard dimmable 1-10V. Options DALI dimmable, separate driver box, fall protection, louvre, ball protection and laser tool for precision adjustment. | https://integratech.be/nl/producten/led-stralers/integrasports | https://integratech.be/fr/produits/projecteurs-led/integrasports | https://integratech.be/nl/producten/led-stralers/integrasports | https://integratech.be/downloads/datasheets/ITSP1200304000-nl.pdf | https://integratech.be/downloads/datasheets/ITSP1200304000-fr.pdf | https://www.integratech.be/downloads/datasheets/ | https://integratech.be/downloads/photometric-data/ITSP.zip | https://www.integratech.be/downloads/pics/ITSP1200.jpg | https://www.integratech.be/downloads/pics/maatschetsen\ITSP1200-afmetingen.jpg | 10 | EMC5050 | Tiandian | -40~+45 | 100-277 | TRUE | TRUE | FALSE | 5 | inclusief driver (extern) | FALSE | 82 96 99 100 105 | black |  | DALI | 85.000 | L80 | FALSE |  |  |  | 1
LED stralers | On order | A | ITSP | Integrasports stralers | ITSP1200305000 | Integrasports 1200W 30gr 5000K IP66 IK10 zwart | Integrasports 1200W 30gr 5000K IP66 IK10 noir | Integrasports 1200W 30gr 5000K IP66 IK10 black | st | 3196.07 | 205914 | 177 | 5420076287481 | 9405 42 10 00 | EC001744 | No | 90 | 0.0661 | 4.56 |  |  | 31 | 1116 | 391 | 160 |  |  | 1190 | 460 | 220 | 1 | 0 | IP66 | 0,98 | >70 | 1200 | 5000 | 30 | Extreem efficiënt armatuur met zeer hoge levensduur, uitgerust met kwaliteitsdrivers en EMC5050 ledchips, efficiëntie tot 180lm/W afhankelijk van type lens. Ingebouwde overspanningsbeveiliging 20kV. Bijzonder geschikt voor high-end toepassingen zoals sportvelden waar veel licht nodig is met weinig armaturen. Standaard dimbaar 1-10V. Opties DALI dimbaar, aparte driverbox, valbeveiliging, louvre, balbeveiliging en lasertool voor precisie afstelling. | Luminaire extrêmement efficace avec une durée de vie très élevée, équipé avec drivers de qualité et de puces LED EMC5050, rendement jusqu'à 180lm/W selon le type de lentille. Protection intégrée contre les surtensions de 20kV. Particulièrement adapté aux applications haut de gamme telles que les terrains de sport où beaucoup de lumière est nécessaire avec peu de luminaires. Dimmable standard 1-10V. Options : dimmable DALI, driver séparé, protection contre les chutes, louvre, protection contre les balles et outil laser pour un réglage de précision. | Extremely efficient luminaire with very high lifetime, equipped with quality drivers and EMC5050 LED chips, efficiency up to 180lm/W depending on lens type. Built-in surge protection 20kV. Particularly suitable for high-end applications such as sports fields where a lot of light is needed with few luminaires. Standard dimmable 1-10V. Options DALI dimmable, separate driver box, fall protection, louvre, ball protection and laser tool for precision adjustment. | https://integratech.be/nl/producten/led-stralers/integrasports | https://integratech.be/fr/produits/projecteurs-led/integrasports | https://integratech.be/nl/producten/led-stralers/integrasports | https://integratech.be/downloads/datasheets/ITSP1200305000-nl.pdf | https://integratech.be/downloads/datasheets/ITSP1200305000-fr.pdf | https://www.integratech.be/downloads/datasheets/ | https://integratech.be/downloads/photometric-data/ITSP.zip | https://www.integratech.be/downloads/pics/ITSP1200.jpg | https://www.integratech.be/downloads/pics/maatschetsen\ITSP1200-afmetingen.jpg | 10 | EMC5050 | Tiandian | -40~+45 | 100-277 | TRUE | TRUE | FALSE | 5 | inclusief driver (extern) | FALSE | 82 96 99 100 105 | black | 3 | 1-10V | 85.000 | L80 | FALSE |  |  |  | 1
LED stralers | On order | A | ITSP | Integrasports stralers | ITSP1200305000DA | ITSP 1200W 30gr 5000K IP66 IK10 zwart Dali | ITSP 1200W 30gr 5000K IP66 IK10 noir Dali | ITSP 1200W 30gr 5000K IP66 IK10 black Dali | st | 3486.81 | 205914 | 177 | 5404042506837 | 9405 42 10 00 | EC001744 | No | 90 | 0.0661 | 4.56 |  |  | 31 | 1116 | 391 | 160 |  |  | 1190 | 460 | 220 | 1 | 0 | IP66 | 0,98 | >70 | 1200 | 5000 | 30 | Extreem efficiënt armatuur met zeer hoge levensduur, uitgerust met kwaliteitsdrivers en EMC5050 ledchips, efficiëntie tot 180lm/W afhankelijk van type lens. Ingebouwde overspanningsbeveiliging 20kV. Bijzonder geschikt voor high-end toepassingen zoals sportvelden waar veel licht nodig is met weinig armaturen. Standaard dimbaar 1-10V. Opties DALI dimbaar, aparte driverbox, valbeveiliging, louvre, balbeveiliging en lasertool voor precisie afstelling. | Luminaire extrêmement efficace avec une durée de vie très élevée, équipé avec drivers de qualité et de puces LED EMC5050, rendement jusqu'à 180lm/W selon le type de lentille. Protection intégrée contre les surtensions de 20kV. Particulièrement adapté aux applications haut de gamme telles que les terrains de sport où beaucoup de lumière est nécessaire avec peu de luminaires. Dimmable standard 1-10V. Options : dimmable DALI, driver séparé, protection contre les chutes, louvre, protection contre les balles et outil laser pour un réglage de précision. | Extremely efficient luminaire with very high lifetime, equipped with quality drivers and EMC5050 LED chips, efficiency up to 180lm/W depending on lens type. Built-in surge protection 20kV. Particularly suitable for high-end applications such as sports fields where a lot of light is needed with few luminaires. Standard dimmable 1-10V. Options DALI dimmable, separate driver box, fall protection, louvre, ball protection and laser tool for precision adjustment. | https://integratech.be/nl/producten/led-stralers/integrasports | https://integratech.be/fr/produits/projecteurs-led/integrasports | https://integratech.be/nl/producten/led-stralers/integrasports | https://integratech.be/downloads/datasheets/ITSP1200305000-nl.pdf | https://integratech.be/downloads/datasheets/ITSP1200305000-fr.pdf | https://www.integratech.be/downloads/datasheets/ | https://integratech.be/downloads/photometric-data/ITSP.zip | https://www.integratech.be/downloads/pics/ITSP1200.jpg | https://www.integratech.be/downloads/pics/maatschetsen\ITSP1200-afmetingen.jpg | 10 | EMC5050 | Tiandian | -40~+45 | 100-277 | TRUE | TRUE | FALSE | 5 | inclusief driver (extern) | FALSE | 82 96 99 100 105 | black |  | DALI | 85.000 | L80 | FALSE |  |  |  | 1
LED stralers | On order | A | ITSP | Integrasports stralers | ITSP1200603000 | Integrasports 1200W 60gr 3000K IP66 IK10 zwart | Integrasports 1200W 60gr 3000K IP66 IK10 noir | Integrasports 1200W 60gr 3000K IP66 IK10 black | st | 3196.07 | 196820 | 169 | 5420076287498 | 9405 42 10 00 | EC001744 | No | 90 | 0.0661 | 4.56 |  |  | 31 | 1116 | 391 | 160 |  |  | 1190 | 460 | 220 | 1 | 0 | IP66 | 0,98 | >70 | 1200 | 3000 | 60 | Extreem efficiënt armatuur met zeer hoge levensduur, uitgerust met kwaliteitsdrivers en EMC5050 ledchips, efficiëntie tot 180lm/W afhankelijk van type lens. Ingebouwde overspanningsbeveiliging 20kV. Bijzonder geschikt voor high-end toepassingen zoals sportvelden waar veel licht nodig is met weinig armaturen. Standaard dimbaar 1-10V. Opties DALI dimbaar, aparte driverbox, valbeveiliging, louvre, balbeveiliging en lasertool voor precisie afstelling. | Luminaire extrêmement efficace avec une durée de vie très élevée, équipé avec drivers de qualité et de puces LED EMC5050, rendement jusqu'à 180lm/W selon le type de lentille. Protection intégrée contre les surtensions de 20kV. Particulièrement adapté aux applications haut de gamme telles que les terrains de sport où beaucoup de lumière est nécessaire avec peu de luminaires. Dimmable standard 1-10V. Options : dimmable DALI, driver séparé, protection contre les chutes, louvre, protection contre les balles et outil laser pour un réglage de précision. | Extremely efficient luminaire with very high lifetime, equipped with quality drivers and EMC5050 LED chips, efficiency up to 180lm/W depending on lens type. Built-in surge protection 20kV. Particularly suitable for high-end applications such as sports fields where a lot of light is needed with few luminaires. Standard dimmable 1-10V. Options DALI dimmable, separate driver box, fall protection, louvre, ball protection and laser tool for precision adjustment. | https://integratech.be/nl/producten/led-stralers/integrasports | https://integratech.be/fr/produits/projecteurs-led/integrasports | https://integratech.be/nl/producten/led-stralers/integrasports | https://integratech.be/downloads/datasheets/ITSP1200603000-nl.pdf | https://integratech.be/downloads/datasheets/ITSP1200603000-fr.pdf | https://www.integratech.be/downloads/datasheets/ | https://integratech.be/downloads/photometric-data/ITSP.zip | https://www.integratech.be/downloads/pics/ITSP1200.jpg | https://www.integratech.be/downloads/pics/maatschetsen\ITSP1200-afmetingen.jpg | 10 | EMC5050 | Tiandian | -40~+45 | 100-277 | TRUE | TRUE | FALSE | 5 | inclusief driver (extern) | FALSE | 82 96 99 100 105 | black | 3 | 1-10V | 85.000 | L80 | FALSE |  |  |  | 1
LED stralers | On order | A | ITSP | Integrasports stralers | ITSP1200603000DA | ITSP 1200W 60gr 3000K IP66 IK10 zwart Dali | ITSP 1200W 60gr 3000K IP66 IK10 noir Dali | ITSP 1200W 60gr 3000K IP66 IK10 black Dali | st | 3486.81 | 196820 | 169 | 5404042506844 | 9405 42 10 00 | EC001744 | No | 90 | 0.0661 | 4.56 |  |  | 31 | 1116 | 391 | 160 |  |  | 1190 | 460 | 220 | 1 | 0 | IP66 | 0,98 | >70 | 1200 | 3000 | 60 | Extreem efficiënt armatuur met zeer hoge levensduur, uitgerust met kwaliteitsdrivers en EMC5050 ledchips, efficiëntie tot 180lm/W afhankelijk van type lens. Ingebouwde overspanningsbeveiliging 20kV. Bijzonder geschikt voor high-end toepassingen zoals sportvelden waar veel licht nodig is met weinig armaturen. Standaard dimbaar 1-10V. Opties DALI dimbaar, aparte driverbox, valbeveiliging, louvre, balbeveiliging en lasertool voor precisie afstelling. | Luminaire extrêmement efficace avec une durée de vie très élevée, équipé avec drivers de qualité et de puces LED EMC5050, rendement jusqu'à 180lm/W selon le type de lentille. Protection intégrée contre les surtensions de 20kV. Particulièrement adapté aux applications haut de gamme telles que les terrains de sport où beaucoup de lumière est nécessaire avec peu de luminaires. Dimmable standard 1-10V. Options : dimmable DALI, driver séparé, protection contre les chutes, louvre, protection contre les balles et outil laser pour un réglage de précision. | Extremely efficient luminaire with very high lifetime, equipped with quality drivers and EMC5050 LED chips, efficiency up to 180lm/W depending on lens type. Built-in surge protection 20kV. Particularly suitable for high-end applications such as sports fields where a lot of light is needed with few luminaires. Standard dimmable 1-10V. Options DALI dimmable, separate driver box, fall protection, louvre, ball protection and laser tool for precision adjustment. | https://integratech.be/nl/producten/led-stralers/integrasports | https://integratech.be/fr/produits/projecteurs-led/integrasports | https://integratech.be/nl/producten/led-stralers/integrasports | https://integratech.be/downloads/datasheets/ITSP1200603000-nl.pdf | https://integratech.be/downloads/datasheets/ITSP1200603000-fr.pdf | https://www.integratech.be/downloads/datasheets/ | https://integratech.be/downloads/photometric-data/ITSP.zip | https://www.integratech.be/downloads/pics/ITSP1200.jpg | https://www.integratech.be/downloads/pics/maatschetsen\ITSP1200-afmetingen.jpg | 10 | EMC5050 | Tiandian | -40~+45 | 100-277 | TRUE | TRUE | FALSE | 5 | inclusief driver (extern) | FALSE | 82 96 99 100 105 | black |  | DALI | 85.000 | L80 | FALSE |  |  |  | 1
LED stralers | On order | A | ITSP | Integrasports stralers | ITSP1200604000 | Integrasports 1200W 60gr 4000K IP66 IK10 zwart | Integrasports 1200W 60gr 4000K IP66 IK10 noir | Integrasports 1200W 60gr 4000K IP66 IK10 black | st | 3196.07 | 204044 | 175 | 5420076287504 | 9405 42 10 00 | EC001744 | No | 90 | 0.0661 | 4.56 |  |  | 31 | 1116 | 391 | 160 |  |  | 1190 | 460 | 220 | 1 | 0 | IP66 | 0,98 | >70 | 1200 | 4000 | 60 | Extreem efficiënt armatuur met zeer hoge levensduur, uitgerust met kwaliteitsdrivers en EMC5050 ledchips, efficiëntie tot 180lm/W afhankelijk van type lens. Ingebouwde overspanningsbeveiliging 20kV. Bijzonder geschikt voor high-end toepassingen zoals sportvelden waar veel licht nodig is met weinig armaturen. Standaard dimbaar 1-10V. Opties DALI dimbaar, aparte driverbox, valbeveiliging, louvre, balbeveiliging en lasertool voor precisie afstelling. | Luminaire extrêmement efficace avec une durée de vie très élevée, équipé avec drivers de qualité et de puces LED EMC5050, rendement jusqu'à 180lm/W selon le type de lentille. Protection intégrée contre les surtensions de 20kV. Particulièrement adapté aux applications haut de gamme telles que les terrains de sport où beaucoup de lumière est nécessaire avec peu de luminaires. Dimmable standard 1-10V. Options : dimmable DALI, driver séparé, protection contre les chutes, louvre, protection contre les balles et outil laser pour un réglage de précision. | Extremely efficient luminaire with very high lifetime, equipped with quality drivers and EMC5050 LED chips, efficiency up to 180lm/W depending on lens type. Built-in surge protection 20kV. Particularly suitable for high-end applications such as sports fields where a lot of light is needed with few luminaires. Standard dimmable 1-10V. Options DALI dimmable, separate driver box, fall protection, louvre, ball protection and laser tool for precision adjustment. | https://integratech.be/nl/producten/led-stralers/integrasports | https://integratech.be/fr/produits/projecteurs-led/integrasports | https://integratech.be/nl/producten/led-stralers/integrasports | https://integratech.be/downloads/datasheets/ITSP1200604000-nl.pdf | https://integratech.be/downloads/datasheets/ITSP1200604000-fr.pdf | https://www.integratech.be/downloads/datasheets/ | https://integratech.be/downloads/photometric-data/ITSP.zip | https://www.integratech.be/downloads/pics/ITSP1200.jpg | https://www.integratech.be/downloads/pics/maatschetsen\ITSP1200-afmetingen.jpg | 10 | EMC5050 | Tiandian | -40~+45 | 100-277 | TRUE | TRUE | FALSE | 5 | inclusief driver (extern) | FALSE | 82 96 99 100 105 | black | 3 | 1-10V | 85.000 | L80 | FALSE |  |  |  | 1
LED stralers | On order | A | ITSP | Integrasports stralers | ITSP1200604000DA | ITSP 1200W 60gr 4000K IP66 IK10 zwart Dali | ITSP 1200W 60gr 4000K IP66 IK10 noir Dali | ITSP 1200W 60gr 4000K IP66 IK10 black Dali | st | 3486.81 | 204044 | 175 | 5404042506851 | 9405 42 10 00 | EC001744 | No | 90 | 0.0661 | 4.56 |  |  | 31 | 1116 | 391 | 160 |  |  | 1190 | 460 | 220 | 1 | 0 | IP66 | 0,98 | >70 | 1200 | 4000 | 60 | Extreem efficiënt armatuur met zeer hoge levensduur, uitgerust met kwaliteitsdrivers en EMC5050 ledchips, efficiëntie tot 180lm/W afhankelijk van type lens. Ingebouwde overspanningsbeveiliging 20kV. Bijzonder geschikt voor high-end toepassingen zoals sportvelden waar veel licht nodig is met weinig armaturen. Standaard dimbaar 1-10V. Opties DALI dimbaar, aparte driverbox, valbeveiliging, louvre, balbeveiliging en lasertool voor precisie afstelling. | Luminaire extrêmement efficace avec une durée de vie très élevée, équipé avec drivers de qualité et de puces LED EMC5050, rendement jusqu'à 180lm/W selon le type de lentille. Protection intégrée contre les surtensions de 20kV. Particulièrement adapté aux applications haut de gamme telles que les terrains de sport où beaucoup de lumière est nécessaire avec peu de luminaires. Dimmable standard 1-10V. Options : dimmable DALI, driver séparé, protection contre les chutes, louvre, protection contre les balles et outil laser pour un réglage de précision. | Extremely efficient luminaire with very high lifetime, equipped with quality drivers and EMC5050 LED chips, efficiency up to 180lm/W depending on lens type. Built-in surge protection 20kV. Particularly suitable for high-end applications such as sports fields where a lot of light is needed with few luminaires. Standard dimmable 1-10V. Options DALI dimmable, separate driver box, fall protection, louvre, ball protection and laser tool for precision adjustment. | https://integratech.be/nl/producten/led-stralers/integrasports | https://integratech.be/fr/produits/projecteurs-led/integrasports | https://integratech.be/nl/producten/led-stralers/integrasports | https://integratech.be/downloads/datasheets/ITSP1200604000-nl.pdf | https://integratech.be/downloads/datasheets/ITSP1200604000-fr.pdf | https://www.integratech.be/downloads/datasheets/ | https://integratech.be/downloads/photometric-data/ITSP.zip | https://www.integratech.be/downloads/pics/ITSP1200.jpg | https://www.integratech.be/downloads/pics/maatschetsen\ITSP1200-afmetingen.jpg | 10 | EMC5050 | Tiandian | -40~+45 | 100-277 | TRUE | TRUE | FALSE | 5 | inclusief driver (extern) | FALSE | 82 96 99 100 105 | black |  | DALI | 85.000 | L80 | FALSE |  |  |  | 1
LED stralers | On order | A | ITSP | Integrasports stralers | ITSP1200605000 | Integrasports 1200W 60gr 5000K IP66 IK10 zwart | Integrasports 1200W 60gr 5000K IP66 IK10 noir | Integrasports 1200W 60gr 5000K IP66 IK10 black | st | 3196.07 | 210795 | 181 | 5420076282578 | 9405 42 10 00 | EC001744 | No | 90 | 0.0661 | 4.56 |  |  | 31 | 1116 | 391 | 160 |  |  | 1190 | 460 | 220 | 1 | 0 | IP66 | 0,98 | >70 | 1200 | 5000 | 60 | Extreem efficiënt armatuur met zeer hoge levensduur, uitgerust met kwaliteitsdrivers en EMC5050 ledchips, efficiëntie tot 180lm/W afhankelijk van type lens. Ingebouwde overspanningsbeveiliging 20kV. Bijzonder geschikt voor high-end toepassingen zoals sportvelden waar veel licht nodig is met weinig armaturen. Standaard dimbaar 1-10V. Opties DALI dimbaar, aparte driverbox, valbeveiliging, louvre, balbeveiliging en lasertool voor precisie afstelling. | Luminaire extrêmement efficace avec une durée de vie très élevée, équipé avec drivers de qualité et de puces LED EMC5050, rendement jusqu'à 180lm/W selon le type de lentille. Protection intégrée contre les surtensions de 20kV. Particulièrement adapté aux applications haut de gamme telles que les terrains de sport où beaucoup de lumière est nécessaire avec peu de luminaires. Dimmable standard 1-10V. Options : dimmable DALI, driver séparé, protection contre les chutes, louvre, protection contre les balles et outil laser pour un réglage de précision. | Extremely efficient luminaire with very high lifetime, equipped with quality drivers and EMC5050 LED chips, efficiency up to 180lm/W depending on lens type. Built-in surge protection 20kV. Particularly suitable for high-end applications such as sports fields where a lot of light is needed with few luminaires. Standard dimmable 1-10V. Options DALI dimmable, separate driver box, fall protection, louvre, ball protection and laser tool for precision adjustment. | https://integratech.be/nl/producten/led-stralers/integrasports | https://integratech.be/fr/produits/projecteurs-led/integrasports | https://integratech.be/nl/producten/led-stralers/integrasports | https://integratech.be/downloads/datasheets/ITSP1200605000-nl.pdf | https://integratech.be/downloads/datasheets/ITSP1200605000-fr.pdf | https://www.integratech.be/downloads/datasheets/ | https://integratech.be/downloads/photometric-data/ITSP.zip | https://www.integratech.be/downloads/pics/ITSP1200.jpg | https://www.integratech.be/downloads/pics/maatschetsen\ITSP1200-afmetingen.jpg | 10 | EMC5050 | Tiandian | -40~+45 | 100-277 | TRUE | TRUE | FALSE | 5 | inclusief driver (extern) | FALSE | 82 96 99 100 105 | black | 3 | 1-10V | 85.000 | L80 | FALSE |  |  |  | 1
LED stralers | On order | A | ITSP | Integrasports stralers | ITSP1200605000DA | ITSP 1200W 60gr 5000K IP66 IK10 zwart Dali | ITSP 1200W 60gr 5000K IP66 IK10 noir Dali | ITSP 1200W 60gr 5000K IP66 IK10 black Dali | st | 3486.81 | 210795 | 181 | 5404042506417 | 9405 42 10 00 | EC001744 | No | 90 | 0.0661 | 4.56 |  |  | 31 | 1116 | 391 | 160 |  |  | 1190 | 460 | 220 | 1 | 0 | IP66 | 0,98 | >70 | 1200 | 5000 | 60 | Extreem efficiënt armatuur met zeer hoge levensduur, uitgerust met kwaliteitsdrivers en EMC5050 ledchips, efficiëntie tot 180lm/W afhankelijk van type lens. Ingebouwde overspanningsbeveiliging 20kV. Bijzonder geschikt voor high-end toepassingen zoals sportvelden waar veel licht nodig is met weinig armaturen. Standaard dimbaar 1-10V. Opties DALI dimbaar, aparte driverbox, valbeveiliging, louvre, balbeveiliging en lasertool voor precisie afstelling. | Luminaire extrêmement efficace avec une durée de vie très élevée, équipé avec drivers de qualité et de puces LED EMC5050, rendement jusqu'à 180lm/W selon le type de lentille. Protection intégrée contre les surtensions de 20kV. Particulièrement adapté aux applications haut de gamme telles que les terrains de sport où beaucoup de lumière est nécessaire avec peu de luminaires. Dimmable standard 1-10V. Options : dimmable DALI, driver séparé, protection contre les chutes, louvre, protection contre les balles et outil laser pour un réglage de précision. | Extremely efficient luminaire with very high lifetime, equipped with quality drivers and EMC5050 LED chips, efficiency up to 180lm/W depending on lens type. Built-in surge protection 20kV. Particularly suitable for high-end applications such as sports fields where a lot of light is needed with few luminaires. Standard dimmable 1-10V. Options DALI dimmable, separate driver box, fall protection, louvre, ball protection and laser tool for precision adjustment. | https://integratech.be/nl/producten/led-stralers/integrasports | https://integratech.be/fr/produits/projecteurs-led/integrasports | https://integratech.be/nl/producten/led-stralers/integrasports | https://integratech.be/downloads/datasheets/ITSP1200605000-nl.pdf | https://integratech.be/downloads/datasheets/ITSP1200605000-fr.pdf | https://www.integratech.be/downloads/datasheets/ | https://integratech.be/downloads/photometric-data/ITSP.zip | https://www.integratech.be/downloads/pics/ITSP1200.jpg | https://www.integratech.be/downloads/pics/maatschetsen\ITSP1200-afmetingen.jpg | 10 | EMC5050 | Tiandian | -40~+45 | 100-277 | TRUE | TRUE | FALSE | 5 | inclusief driver (extern) | FALSE | 82 96 99 100 105 | black |  | DALI | 85.000 | L80 | FALSE |  |  |  | 1
LED stralers | On order | A | ITSP | Integrasports stralers | ITSP1200903000 | Integrasports 1200W 90gr 3000K IP66 IK10 zwart | Integrasports 1200W 90gr 3000K IP66 IK10 noir | Integrasports 1200W 90gr 3000K IP66 IK10 black | st | 3196.07 | 195376 | 168 | 5420076287511 | 9405 42 10 00 | EC001744 | No | 90 | 0.0661 | 4.56 |  |  | 31 | 1116 | 391 | 160 |  |  | 1190 | 460 | 220 | 1 | 0 | IP66 | 0,98 | >70 | 1200 | 3000 | 90 | Extreem efficiënt armatuur met zeer hoge levensduur, uitgerust met kwaliteitsdrivers en EMC5050 ledchips, efficiëntie tot 180lm/W afhankelijk van type lens. Ingebouwde overspanningsbeveiliging 20kV. Bijzonder geschikt voor high-end toepassingen zoals sportvelden waar veel licht nodig is met weinig armaturen. Standaard dimbaar 1-10V. Opties DALI dimbaar, aparte driverbox, valbeveiliging, louvre, balbeveiliging en lasertool voor precisie afstelling. | Luminaire extrêmement efficace avec une durée de vie très élevée, équipé avec drivers de qualité et de puces LED EMC5050, rendement jusqu'à 180lm/W selon le type de lentille. Protection intégrée contre les surtensions de 20kV. Particulièrement adapté aux applications haut de gamme telles que les terrains de sport où beaucoup de lumière est nécessaire avec peu de luminaires. Dimmable standard 1-10V. Options : dimmable DALI, driver séparé, protection contre les chutes, louvre, protection contre les balles et outil laser pour un réglage de précision. | Extremely efficient luminaire with very high lifetime, equipped with quality drivers and EMC5050 LED chips, efficiency up to 180lm/W depending on lens type. Built-in surge protection 20kV. Particularly suitable for high-end applications such as sports fields where a lot of light is needed with few luminaires. Standard dimmable 1-10V. Options DALI dimmable, separate driver box, fall protection, louvre, ball protection and laser tool for precision adjustment. | https://integratech.be/nl/producten/led-stralers/integrasports | https://integratech.be/fr/produits/projecteurs-led/integrasports | https://integratech.be/nl/producten/led-stralers/integrasports | https://integratech.be/downloads/datasheets/ITSP1200903000-nl.pdf | https://integratech.be/downloads/datasheets/ITSP1200903000-fr.pdf | https://www.integratech.be/downloads/datasheets/ | https://integratech.be/downloads/photometric-data/ITSP.zip | https://www.integratech.be/downloads/pics/ITSP1200.jpg | https://www.integratech.be/downloads/pics/maatschetsen\ITSP1200-afmetingen.jpg | 10 | EMC5050 | Tiandian | -40~+45 | 100-277 | TRUE | TRUE | FALSE | 5 | inclusief driver (extern) | FALSE | 82 96 99 100 105 | black | 3 | 1-10V | 85.000 | L80 | FALSE |  |  |  | 1
LED stralers | On order | A | ITSP | Integrasports stralers | ITSP1200903000DA | ITSP 1200W 90gr 3000K IP66 IK10 zwart Dali | ITSP 1200W 90gr 3000K IP66 IK10 noir Dali | ITSP 1200W 90gr 3000K IP66 IK10 black Dali | st | 3486.81 | 195376 | 168 | 5404042506424 | 9405 42 10 00 | EC001744 | No | 90 | 0.0661 | 4.56 |  |  | 31 | 1116 | 391 | 160 |  |  | 1190 | 460 | 220 | 1 | 0 | IP66 | 0,98 | >70 | 1200 | 3000 | 90 | Extreem efficiënt armatuur met zeer hoge levensduur, uitgerust met kwaliteitsdrivers en EMC5050 ledchips, efficiëntie tot 180lm/W afhankelijk van type lens. Ingebouwde overspanningsbeveiliging 20kV. Bijzonder geschikt voor high-end toepassingen zoals sportvelden waar veel licht nodig is met weinig armaturen. Standaard dimbaar 1-10V. Opties DALI dimbaar, aparte driverbox, valbeveiliging, louvre, balbeveiliging en lasertool voor precisie afstelling. | Luminaire extrêmement efficace avec une durée de vie très élevée, équipé avec drivers de qualité et de puces LED EMC5050, rendement jusqu'à 180lm/W selon le type de lentille. Protection intégrée contre les surtensions de 20kV. Particulièrement adapté aux applications haut de gamme telles que les terrains de sport où beaucoup de lumière est nécessaire avec peu de luminaires. Dimmable standard 1-10V. Options : dimmable DALI, driver séparé, protection contre les chutes, louvre, protection contre les balles et outil laser pour un réglage de précision. | Extremely efficient luminaire with very high lifetime, equipped with quality drivers and EMC5050 LED chips, efficiency up to 180lm/W depending on lens type. Built-in surge protection 20kV. Particularly suitable for high-end applications such as sports fields where a lot of light is needed with few luminaires. Standard dimmable 1-10V. Options DALI dimmable, separate driver box, fall protection, louvre, ball protection and laser tool for precision adjustment. | https://integratech.be/nl/producten/led-stralers/integrasports | https://integratech.be/fr/produits/projecteurs-led/integrasports | https://integratech.be/nl/producten/led-stralers/integrasports | https://integratech.be/downloads/datasheets/ITSP1200903000-nl.pdf | https://integratech.be/downloads/datasheets/ITSP1200903000-fr.pdf | https://www.integratech.be/downloads/datasheets/ | https://integratech.be/downloads/photometric-data/ITSP.zip | https://www.integratech.be/downloads/pics/ITSP1200.jpg | https://www.integratech.be/downloads/pics/maatschetsen\ITSP1200-afmetingen.jpg | 10 | EMC5050 | Tiandian | -40~+45 | 100-277 | TRUE | TRUE | FALSE | 5 | inclusief driver (extern) | FALSE | 82 96 99 100 105 | black |  | DALI | 85.000 | L80 | FALSE |  |  |  | 1
LED stralers | On order | A | ITSP | Integrasports stralers | ITSP1200904000 | Integrasports 1200W 90gr 4000K IP66 IK10 zwart | Integrasports 1200W 90gr 4000K IP66 IK10 noir | Integrasports 1200W 90gr 4000K IP66 IK10 black | st | 3196.07 | 202554 | 174 | 5420076287528 | 9405 42 10 00 | EC001744 | No | 90 | 0.0661 | 4.56 |  |  | 31 | 1116 | 391 | 160 |  |  | 1190 | 460 | 220 | 1 | 0 | IP66 | 0,98 | >70 | 1200 | 4000 | 90 | Extreem efficiënt armatuur met zeer hoge levensduur, uitgerust met kwaliteitsdrivers en EMC5050 ledchips, efficiëntie tot 180lm/W afhankelijk van type lens. Ingebouwde overspanningsbeveiliging 20kV. Bijzonder geschikt voor high-end toepassingen zoals sportvelden waar veel licht nodig is met weinig armaturen. Standaard dimbaar 1-10V. Opties DALI dimbaar, aparte driverbox, valbeveiliging, louvre, balbeveiliging en lasertool voor precisie afstelling. | Luminaire extrêmement efficace avec une durée de vie très élevée, équipé avec drivers de qualité et de puces LED EMC5050, rendement jusqu'à 180lm/W selon le type de lentille. Protection intégrée contre les surtensions de 20kV. Particulièrement adapté aux applications haut de gamme telles que les terrains de sport où beaucoup de lumière est nécessaire avec peu de luminaires. Dimmable standard 1-10V. Options : dimmable DALI, driver séparé, protection contre les chutes, louvre, protection contre les balles et outil laser pour un réglage de précision. | Extremely efficient luminaire with very high lifetime, equipped with quality drivers and EMC5050 LED chips, efficiency up to 180lm/W depending on lens type. Built-in surge protection 20kV. Particularly suitable for high-end applications such as sports fields where a lot of light is needed with few luminaires. Standard dimmable 1-10V. Options DALI dimmable, separate driver box, fall protection, louvre, ball protection and laser tool for precision adjustment. | https://integratech.be/nl/producten/led-stralers/integrasports | https://integratech.be/fr/produits/projecteurs-led/integrasports | https://integratech.be/nl/producten/led-stralers/integrasports | https://integratech.be/downloads/datasheets/ITSP1200904000-nl.pdf | https://integratech.be/downloads/datasheets/ITSP1200904000-fr.pdf | https://www.integratech.be/downloads/datasheets/ | https://integratech.be/downloads/photometric-data/ITSP.zip | https://www.integratech.be/downloads/pics/ITSP1200.jpg | https://www.integratech.be/downloads/pics/maatschetsen\ITSP1200-afmetingen.jpg | 10 | EMC5050 | Tiandian | -40~+45 | 100-277 | TRUE | TRUE | FALSE | 5 | inclusief driver (extern) | FALSE | 82 96 99 100 105 | black | 3 | 1-10V | 85.000 | L80 | FALSE |  |  |  | 1
LED stralers | On order | A | ITSP | Integrasports stralers | ITSP1200904000DA | ITSP 1200W 90gr 4000K IP66 IK10 zwart Dali | ITSP 1200W 90gr 4000K IP66 IK10 noir Dali | ITSP 1200W 90gr 4000K IP66 IK10 black Dali | st | 3486.81 | 202554 | 174 | 5404042506431 | 9405 42 10 00 | EC001744 | No | 90 | 0.0661 | 4.56 |  |  | 31 | 1116 | 391 | 160 |  |  | 1190 | 460 | 220 | 1 | 0 | IP66 | 0,98 | >70 | 1200 | 4000 | 90 | Extreem efficiënt armatuur met zeer hoge levensduur, uitgerust met kwaliteitsdrivers en EMC5050 ledchips, efficiëntie tot 180lm/W afhankelijk van type lens. Ingebouwde overspanningsbeveiliging 20kV. Bijzonder geschikt voor high-end toepassingen zoals sportvelden waar veel licht nodig is met weinig armaturen. Standaard dimbaar 1-10V. Opties DALI dimbaar, aparte driverbox, valbeveiliging, louvre, balbeveiliging en lasertool voor precisie afstelling. | Luminaire extrêmement efficace avec une durée de vie très élevée, équipé avec drivers de qualité et de puces LED EMC5050, rendement jusqu'à 180lm/W selon le type de lentille. Protection intégrée contre les surtensions de 20kV. Particulièrement adapté aux applications haut de gamme telles que les terrains de sport où beaucoup de lumière est nécessaire avec peu de luminaires. Dimmable standard 1-10V. Options : dimmable DALI, driver séparé, protection contre les chutes, louvre, protection contre les balles et outil laser pour un réglage de précision. | Extremely efficient luminaire with very high lifetime, equipped with quality drivers and EMC5050 LED chips, efficiency up to 180lm/W depending on lens type. Built-in surge protection 20kV. Particularly suitable for high-end applications such as sports fields where a lot of light is needed with few luminaires. Standard dimmable 1-10V. Options DALI dimmable, separate driver box, fall protection, louvre, ball protection and laser tool for precision adjustment. | https://integratech.be/nl/producten/led-stralers/integrasports | https://integratech.be/fr/produits/projecteurs-led/integrasports | https://integratech.be/nl/producten/led-stralers/integrasports | https://integratech.be/downloads/datasheets/ITSP1200904000-nl.pdf | https://integratech.be/downloads/datasheets/ITSP1200904000-fr.pdf | https://www.integratech.be/downloads/datasheets/ | https://integratech.be/downloads/photometric-data/ITSP.zip | https://www.integratech.be/downloads/pics/ITSP1200.jpg | https://www.integratech.be/downloads/pics/maatschetsen\ITSP1200-afmetingen.jpg | 10 | EMC5050 | Tiandian | -40~+45 | 100-277 | TRUE | TRUE | FALSE | 5 | inclusief driver (extern) | FALSE | 82 96 99 100 105 | black |  | DALI | 85.000 | L80 | FALSE |  |  |  | 1
LED stralers | On order | A | ITSP | Integrasports stralers | ITSP1200905000 | Integrasports 1200W 90gr 5000K IP66 IK10 zwart | Integrasports 1200W 90gr 5000K IP66 IK10 noir | Integrasports 1200W 90gr 5000K IP66 IK10 black | st | 3196.07 | 210795 | 181 | 5420076287535 | 9405 42 10 00 | EC001744 | No | 90 | 0.0661 | 4.56 |  |  | 31 | 1116 | 391 | 160 |  |  | 1190 | 460 | 220 | 1 | 0 | IP66 | 0,98 | >70 | 1200 | 5000 | 90 | Extreem efficiënt armatuur met zeer hoge levensduur, uitgerust met kwaliteitsdrivers en EMC5050 ledchips, efficiëntie tot 180lm/W afhankelijk van type lens. Ingebouwde overspanningsbeveiliging 20kV. Bijzonder geschikt voor high-end toepassingen zoals sportvelden waar veel licht nodig is met weinig armaturen. Standaard dimbaar 1-10V. Opties DALI dimbaar, aparte driverbox, valbeveiliging, louvre, balbeveiliging en lasertool voor precisie afstelling. | Luminaire extrêmement efficace avec une durée de vie très élevée, équipé avec drivers de qualité et de puces LED EMC5050, rendement jusqu'à 180lm/W selon le type de lentille. Protection intégrée contre les surtensions de 20kV. Particulièrement adapté aux applications haut de gamme telles que les terrains de sport où beaucoup de lumière est nécessaire avec peu de luminaires. Dimmable standard 1-10V. Options : dimmable DALI, driver séparé, protection contre les chutes, louvre, protection contre les balles et outil laser pour un réglage de précision. | Extremely efficient luminaire with very high lifetime, equipped with quality drivers and EMC5050 LED chips, efficiency up to 180lm/W depending on lens type. Built-in surge protection 20kV. Particularly suitable for high-end applications such as sports fields where a lot of light is needed with few luminaires. Standard dimmable 1-10V. Options DALI dimmable, separate driver box, fall protection, louvre, ball protection and laser tool for precision adjustment. | https://integratech.be/nl/producten/led-stralers/integrasports | https://integratech.be/fr/produits/projecteurs-led/integrasports | https://integratech.be/nl/producten/led-stralers/integrasports | https://integratech.be/downloads/datasheets/ITSP1200905000-nl.pdf | https://integratech.be/downloads/datasheets/ITSP1200905000-fr.pdf | https://www.integratech.be/downloads/datasheets/ | https://integratech.be/downloads/photometric-data/ITSP.zip | https://www.integratech.be/downloads/pics/ITSP1200.jpg | https://www.integratech.be/downloads/pics/maatschetsen\ITSP1200-afmetingen.jpg | 10 | EMC5050 | Tiandian | -40~+45 | 100-277 | TRUE | TRUE | FALSE | 5 | inclusief driver (extern) | FALSE | 82 96 99 100 105 | black | 3 | 1-10V | 85.000 | L80 | FALSE |  |  |  | 1
LED stralers | On order | A | ITSP | Integrasports stralers | ITSP1200905000DA | ITSP 1200W 90gr 5000K IP66 IK10 zwart Dali | ITSP 1200W 90gr 5000K IP66 IK10 noir Dali | ITSP 1200W 90gr 5000K IP66 IK10 black Dali | st | 3486.81 | 210795 | 181 | 5404042506868 | 9405 42 10 00 | EC001744 | No | 90 | 0.0661 | 4.56 |  |  | 31 | 1116 | 391 | 160 |  |  | 1190 | 460 | 220 | 1 | 0 | IP66 | 0,98 | >70 | 1200 | 5000 | 90 | Extreem efficiënt armatuur met zeer hoge levensduur, uitgerust met kwaliteitsdrivers en EMC5050 ledchips, efficiëntie tot 180lm/W afhankelijk van type lens. Ingebouwde overspanningsbeveiliging 20kV. Bijzonder geschikt voor high-end toepassingen zoals sportvelden waar veel licht nodig is met weinig armaturen. Standaard dimbaar 1-10V. Opties DALI dimbaar, aparte driverbox, valbeveiliging, louvre, balbeveiliging en lasertool voor precisie afstelling. | Luminaire extrêmement efficace avec une durée de vie très élevée, équipé avec drivers de qualité et de puces LED EMC5050, rendement jusqu'à 180lm/W selon le type de lentille. Protection intégrée contre les surtensions de 20kV. Particulièrement adapté aux applications haut de gamme telles que les terrains de sport où beaucoup de lumière est nécessaire avec peu de luminaires. Dimmable standard 1-10V. Options : dimmable DALI, driver séparé, protection contre les chutes, louvre, protection contre les balles et outil laser pour un réglage de précision. | Extremely efficient luminaire with very high lifetime, equipped with quality drivers and EMC5050 LED chips, efficiency up to 180lm/W depending on lens type. Built-in surge protection 20kV. Particularly suitable for high-end applications such as sports fields where a lot of light is needed with few luminaires. Standard dimmable 1-10V. Options DALI dimmable, separate driver box, fall protection, louvre, ball protection and laser tool for precision adjustment. | https://integratech.be/nl/producten/led-stralers/integrasports | https://integratech.be/fr/produits/projecteurs-led/integrasports | https://integratech.be/nl/producten/led-stralers/integrasports | https://integratech.be/downloads/datasheets/ITSP1200905000-nl.pdf | https://integratech.be/downloads/datasheets/ITSP1200905000-fr.pdf | https://www.integratech.be/downloads/datasheets/ | https://integratech.be/downloads/photometric-data/ITSP.zip | https://www.integratech.be/downloads/pics/ITSP1200.jpg | https://www.integratech.be/downloads/pics/maatschetsen\ITSP1200-afmetingen.jpg | 10 | EMC5050 | Tiandian | -40~+45 | 100-277 | TRUE | TRUE | FALSE | 5 | inclusief driver (extern) | FALSE | 82 96 99 100 105 | black |  | DALI | 85.000 | L80 | FALSE |  |  |  | 1
LED stralers | On order | A | ITSP | Integrasports stralers | ITSP1200AS3000 | Integrasports 1200W 140x110° 3000K IP66 IK10 zwart | Integrasports 1200W 140x110° 3000K IP66 IK10 noir | Integrasports 1200W 140x110° 3000K IP66 IK10 black | st | 3196.07 | 194213 | 166 | 5420076287542 | 9405 42 10 00 | EC001744 | No | 90 | 0.0661 | 4.56 |  |  | 31 | 1116 | 391 | 160 |  |  | 1190 | 460 | 220 | 1 | 0 | IP66 | 0,98 | >70 | 1200 | 3000 | 140x110 | Extreem efficiënt armatuur met zeer hoge levensduur, uitgerust met kwaliteitsdrivers en EMC5050 ledchips, efficiëntie tot 180lm/W afhankelijk van type lens. Ingebouwde overspanningsbeveiliging 20kV. Bijzonder geschikt voor high-end toepassingen zoals sportvelden waar veel licht nodig is met weinig armaturen. Standaard dimbaar 1-10V. Opties DALI dimbaar, aparte driverbox, valbeveiliging, louvre, balbeveiliging en lasertool voor precisie afstelling. | Luminaire extrêmement efficace avec une durée de vie très élevée, équipé avec drivers de qualité et de puces LED EMC5050, rendement jusqu'à 180lm/W selon le type de lentille. Protection intégrée contre les surtensions de 20kV. Particulièrement adapté aux applications haut de gamme telles que les terrains de sport où beaucoup de lumière est nécessaire avec peu de luminaires. Dimmable standard 1-10V. Options : dimmable DALI, driver séparé, protection contre les chutes, louvre, protection contre les balles et outil laser pour un réglage de précision. | Extremely efficient luminaire with very high lifetime, equipped with quality drivers and EMC5050 LED chips, efficiency up to 180lm/W depending on lens type. Built-in surge protection 20kV. Particularly suitable for high-end applications such as sports fields where a lot of light is needed with few luminaires. Standard dimmable 1-10V. Options DALI dimmable, separate driver box, fall protection, louvre, ball protection and laser tool for precision adjustment. | https://integratech.be/nl/producten/led-stralers/integrasports | https://integratech.be/fr/produits/projecteurs-led/integrasports | https://integratech.be/nl/producten/led-stralers/integrasports | https://integratech.be/downloads/datasheets/ITSP1200AS3000-nl.pdf | https://integratech.be/downloads/datasheets/ITSP1200AS3000-fr.pdf | https://www.integratech.be/downloads/datasheets/ | https://integratech.be/downloads/photometric-data/ITSP.zip | https://www.integratech.be/downloads/pics/ITSP1200.jpg | https://www.integratech.be/downloads/pics/maatschetsen\ITSP1200-afmetingen.jpg | 10 | EMC5050 | Tiandian | -40~+45 | 100-277 | TRUE | TRUE | FALSE | 5 | inclusief driver (extern) | FALSE | 82 96 99 100 105 | black | 3 | 1-10V | 85.000 | L80 | FALSE |  |  |  | 1
LED stralers | On order | A | ITSP | Integrasports stralers | ITSP1200AS3000DA | ITSP 1200W 140x110° 3000K IP66 IK10 zwart Dali | ITSP 1200W 140x110° 3000K IP66 IK10 noir Dali | ITSP 1200W 140x110° 3000K IP66 IK10 black Dali | st | 3486.81 | 194213 | 166 | 5404042506875 | 9405 42 10 00 | EC001744 | No | 90 | 0.0661 | 4.56 |  |  | 31 | 1116 | 391 | 160 |  |  | 1190 | 460 | 220 | 1 | 0 | IP66 | 0,98 | >70 | 1200 | 3000 | 140x110 | Extreem efficiënt armatuur met zeer hoge levensduur, uitgerust met kwaliteitsdrivers en EMC5050 ledchips, efficiëntie tot 180lm/W afhankelijk van type lens. Ingebouwde overspanningsbeveiliging 20kV. Bijzonder geschikt voor high-end toepassingen zoals sportvelden waar veel licht nodig is met weinig armaturen. Standaard dimbaar 1-10V. Opties DALI dimbaar, aparte driverbox, valbeveiliging, louvre, balbeveiliging en lasertool voor precisie afstelling. | Luminaire extrêmement efficace avec une durée de vie très élevée, équipé avec drivers de qualité et de puces LED EMC5050, rendement jusqu'à 180lm/W selon le type de lentille. Protection intégrée contre les surtensions de 20kV. Particulièrement adapté aux applications haut de gamme telles que les terrains de sport où beaucoup de lumière est nécessaire avec peu de luminaires. Dimmable standard 1-10V. Options : dimmable DALI, driver séparé, protection contre les chutes, louvre, protection contre les balles et outil laser pour un réglage de précision. | Extremely efficient luminaire with very high lifetime, equipped with quality drivers and EMC5050 LED chips, efficiency up to 180lm/W depending on lens type. Built-in surge protection 20kV. Particularly suitable for high-end applications such as sports fields where a lot of light is needed with few luminaires. Standard dimmable 1-10V. Options DALI dimmable, separate driver box, fall protection, louvre, ball protection and laser tool for precision adjustment. | https://integratech.be/nl/producten/led-stralers/integrasports | https://integratech.be/fr/produits/projecteurs-led/integrasports | https://integratech.be/nl/producten/led-stralers/integrasports | https://integratech.be/downloads/datasheets/ITSP1200AS3000-nl.pdf | https://integratech.be/downloads/datasheets/ITSP1200AS3000-fr.pdf | https://www.integratech.be/downloads/datasheets/ | https://integratech.be/downloads/photometric-data/ITSP.zip | https://www.integratech.be/downloads/pics/ITSP1200.jpg | https://www.integratech.be/downloads/pics/maatschetsen\ITSP1200-afmetingen.jpg | 10 | EMC5050 | Tiandian | -40~+45 | 100-277 | TRUE | TRUE | FALSE | 5 | inclusief driver (extern) | FALSE | 82 96 99 100 105 | black |  | DALI | 85.000 | L80 | FALSE |  |  |  | 1
LED stralers | On order | A | ITSP | Integrasports stralers | ITSP1200AS4000 | Integrasports 1200W 140x110° 4000K IP66 IK10 zwart | Integrasports 1200W 140x110° 4000K IP66 IK10 noir | Integrasports 1200W 140x110° 4000K IP66 IK10 black | st | 3196.07 | 201202 | 172 | 5420076287559 | 9405 42 10 00 | EC001744 | No | 90 | 0.0661 | 4.56 |  |  | 31 | 1116 | 391 | 160 |  |  | 1190 | 460 | 220 | 1 | 0 | IP66 | 0,98 | >70 | 1200 | 4000 | 140x110 | Extreem efficiënt armatuur met zeer hoge levensduur, uitgerust met kwaliteitsdrivers en EMC5050 ledchips, efficiëntie tot 180lm/W afhankelijk van type lens. Ingebouwde overspanningsbeveiliging 20kV. Bijzonder geschikt voor high-end toepassingen zoals sportvelden waar veel licht nodig is met weinig armaturen. Standaard dimbaar 1-10V. Opties DALI dimbaar, aparte driverbox, valbeveiliging, louvre, balbeveiliging en lasertool voor precisie afstelling. | Luminaire extrêmement efficace avec une durée de vie très élevée, équipé avec drivers de qualité et de puces LED EMC5050, rendement jusqu'à 180lm/W selon le type de lentille. Protection intégrée contre les surtensions de 20kV. Particulièrement adapté aux applications haut de gamme telles que les terrains de sport où beaucoup de lumière est nécessaire avec peu de luminaires. Dimmable standard 1-10V. Options : dimmable DALI, driver séparé, protection contre les chutes, louvre, protection contre les balles et outil laser pour un réglage de précision. | Extremely efficient luminaire with very high lifetime, equipped with quality drivers and EMC5050 LED chips, efficiency up to 180lm/W depending on lens type. Built-in surge protection 20kV. Particularly suitable for high-end applications such as sports fields where a lot of light is needed with few luminaires. Standard dimmable 1-10V. Options DALI dimmable, separate driver box, fall protection, louvre, ball protection and laser tool for precision adjustment. | https://integratech.be/nl/producten/led-stralers/integrasports | https://integratech.be/fr/produits/projecteurs-led/integrasports | https://integratech.be/nl/producten/led-stralers/integrasports | https://integratech.be/downloads/datasheets/ITSP1200AS4000-nl.pdf | https://integratech.be/downloads/datasheets/ITSP1200AS4000-fr.pdf | https://www.integratech.be/downloads/datasheets/ | https://integratech.be/downloads/photometric-data/ITSP.zip | https://www.integratech.be/downloads/pics/ITSP1200.jpg | https://www.integratech.be/downloads/pics/maatschetsen\ITSP1200-afmetingen.jpg | 10 | EMC5050 | Tiandian | -40~+45 | 100-277 | TRUE | TRUE | FALSE | 5 | inclusief driver (extern) | FALSE | 82 96 99 100 105 | black | 3 | 1-10V | 85.000 | L80 | FALSE |  |  |  | 1
LED stralers | On order | A | ITSP | Integrasports stralers | ITSP1200AS4000DA | ITSP 1200W 140x110° 4000K IP66 IK10 zwart Dali | ITSP 1200W 140x110° 4000K IP66 IK10 noir Dali | ITSP 1200W 140x110° 4000K IP66 IK10 black Dali | st | 3486.81 | 201202 | 172 | 5404042506882 | 9405 42 10 00 | EC001744 | No | 90 | 0.0661 | 4.56 |  |  | 31 | 1116 | 391 | 160 |  |  | 1190 | 460 | 220 | 1 | 0 | IP66 | 0,98 | >70 | 1200 | 4000 | 140x110 | Extreem efficiënt armatuur met zeer hoge levensduur, uitgerust met kwaliteitsdrivers en EMC5050 ledchips, efficiëntie tot 180lm/W afhankelijk van type lens. Ingebouwde overspanningsbeveiliging 20kV. Bijzonder geschikt voor high-end toepassingen zoals sportvelden waar veel licht nodig is met weinig armaturen. Standaard dimbaar 1-10V. Opties DALI dimbaar, aparte driverbox, valbeveiliging, louvre, balbeveiliging en lasertool voor precisie afstelling. | Luminaire extrêmement efficace avec une durée de vie très élevée, équipé avec drivers de qualité et de puces LED EMC5050, rendement jusqu'à 180lm/W selon le type de lentille. Protection intégrée contre les surtensions de 20kV. Particulièrement adapté aux applications haut de gamme telles que les terrains de sport où beaucoup de lumière est nécessaire avec peu de luminaires. Dimmable standard 1-10V. Options : dimmable DALI, driver séparé, protection contre les chutes, louvre, protection contre les balles et outil laser pour un réglage de précision. | Extremely efficient luminaire with very high lifetime, equipped with quality drivers and EMC5050 LED chips, efficiency up to 180lm/W depending on lens type. Built-in surge protection 20kV. Particularly suitable for high-end applications such as sports fields where a lot of light is needed with few luminaires. Standard dimmable 1-10V. Options DALI dimmable, separate driver box, fall protection, louvre, ball protection and laser tool for precision adjustment. | https://integratech.be/nl/producten/led-stralers/integrasports | https://integratech.be/fr/produits/projecteurs-led/integrasports | https://integratech.be/nl/producten/led-stralers/integrasports | https://integratech.be/downloads/datasheets/ITSP1200AS4000-nl.pdf | https://integratech.be/downloads/datasheets/ITSP1200AS4000-fr.pdf | https://www.integratech.be/downloads/datasheets/ | https://integratech.be/downloads/photometric-data/ITSP.zip | https://www.integratech.be/downloads/pics/ITSP1200.jpg | https://www.integratech.be/downloads/pics/maatschetsen\ITSP1200-afmetingen.jpg | 10 | EMC5050 | Tiandian | -40~+45 | 100-277 | TRUE | TRUE | FALSE | 5 | inclusief driver (extern) | FALSE | 82 96 99 100 105 | black |  | DALI | 85.000 | L80 | FALSE |  |  |  | 1
LED stralers | On order | A | ITSP | Integrasports stralers | ITSP1200AS5000 | Integrasports 1200W 140x110° 5000K IP66 IK10 zwart | Integrasports 1200W 140x110° 5000K IP66 IK10 noir | Integrasports 1200W 140x110° 5000K IP66 IK10 black | st | 3196.07 | 208590 | 179 | 5420076287566 | 9405 42 10 00 | EC001744 | No | 90 | 0.0661 | 4.56 |  |  | 31 | 1116 | 391 | 160 |  |  | 1190 | 460 | 220 | 1 | 0 | IP66 | 0,98 | >70 | 1200 | 5000 | 140x110 | Extreem efficiënt armatuur met zeer hoge levensduur, uitgerust met kwaliteitsdrivers en EMC5050 ledchips, efficiëntie tot 180lm/W afhankelijk van type lens. Ingebouwde overspanningsbeveiliging 20kV. Bijzonder geschikt voor high-end toepassingen zoals sportvelden waar veel licht nodig is met weinig armaturen. Standaard dimbaar 1-10V. Opties DALI dimbaar, aparte driverbox, valbeveiliging, louvre, balbeveiliging en lasertool voor precisie afstelling. | Luminaire extrêmement efficace avec une durée de vie très élevée, équipé avec drivers de qualité et de puces LED EMC5050, rendement jusqu'à 180lm/W selon le type de lentille. Protection intégrée contre les surtensions de 20kV. Particulièrement adapté aux applications haut de gamme telles que les terrains de sport où beaucoup de lumière est nécessaire avec peu de luminaires. Dimmable standard 1-10V. Options : dimmable DALI, driver séparé, protection contre les chutes, louvre, protection contre les balles et outil laser pour un réglage de précision. | Extremely efficient luminaire with very high lifetime, equipped with quality drivers and EMC5050 LED chips, efficiency up to 180lm/W depending on lens type. Built-in surge protection 20kV. Particularly suitable for high-end applications such as sports fields where a lot of light is needed with few luminaires. Standard dimmable 1-10V. Options DALI dimmable, separate driver box, fall protection, louvre, ball protection and laser tool for precision adjustment. | https://integratech.be/nl/producten/led-stralers/integrasports | https://integratech.be/fr/produits/projecteurs-led/integrasports | https://integratech.be/nl/producten/led-stralers/integrasports | https://integratech.be/downloads/datasheets/ITSP1200AS5000-nl.pdf | https://integratech.be/downloads/datasheets/ITSP1200AS5000-fr.pdf | https://www.integratech.be/downloads/datasheets/ | https://integratech.be/downloads/photometric-data/ITSP.zip | https://www.integratech.be/downloads/pics/ITSP1200.jpg | https://www.integratech.be/downloads/pics/maatschetsen\ITSP1200-afmetingen.jpg | 10 | EMC5050 | Tiandian | -40~+45 | 100-277 | TRUE | TRUE | FALSE | 5 | inclusief driver (extern) | FALSE | 82 96 99 100 105 | black | 3 | 1-10V | 85.000 | L80 | FALSE |  |  |  | 1
LED stralers | On order | A | ITSP | Integrasports stralers | ITSP1200AS5000DA | ITSP 1200W 140x110° 5000K IP66 IK10 zwart Dali | ITSP 1200W 140x110° 5000K IP66 IK10 noir Dali | ITSP 1200W 140x110° 5000K IP66 IK10 black Dali | st | 3486.81 | 208590 | 179 | 5404042506899 | 9405 42 10 00 | EC001744 | No | 90 | 0.0661 | 4.56 |  |  | 31 | 1116 | 391 | 160 |  |  | 1190 | 460 | 220 | 1 | 0 | IP66 | 0,98 | >70 | 1200 | 5000 | 140x110 | Extreem efficiënt armatuur met zeer hoge levensduur, uitgerust met kwaliteitsdrivers en EMC5050 ledchips, efficiëntie tot 180lm/W afhankelijk van type lens. Ingebouwde overspanningsbeveiliging 20kV. Bijzonder geschikt voor high-end toepassingen zoals sportvelden waar veel licht nodig is met weinig armaturen. Standaard dimbaar 1-10V. Opties DALI dimbaar, aparte driverbox, valbeveiliging, louvre, balbeveiliging en lasertool voor precisie afstelling. | Luminaire extrêmement efficace avec une durée de vie très élevée, équipé avec drivers de qualité et de puces LED EMC5050, rendement jusqu'à 180lm/W selon le type de lentille. Protection intégrée contre les surtensions de 20kV. Particulièrement adapté aux applications haut de gamme telles que les terrains de sport où beaucoup de lumière est nécessaire avec peu de luminaires. Dimmable standard 1-10V. Options : dimmable DALI, driver séparé, protection contre les chutes, louvre, protection contre les balles et outil laser pour un réglage de précision. | Extremely efficient luminaire with very high lifetime, equipped with quality drivers and EMC5050 LED chips, efficiency up to 180lm/W depending on lens type. Built-in surge protection 20kV. Particularly suitable for high-end applications such as sports fields where a lot of light is needed with few luminaires. Standard dimmable 1-10V. Options DALI dimmable, separate driver box, fall protection, louvre, ball protection and laser tool for precision adjustment. | https://integratech.be/nl/producten/led-stralers/integrasports | https://integratech.be/fr/produits/projecteurs-led/integrasports | https://integratech.be/nl/producten/led-stralers/integrasports | https://integratech.be/downloads/datasheets/ITSP1200AS5000-nl.pdf | https://integratech.be/downloads/datasheets/ITSP1200AS5000-fr.pdf | https://www.integratech.be/downloads/datasheets/ | https://integratech.be/downloads/photometric-data/ITSP.zip | https://www.integratech.be/downloads/pics/ITSP1200.jpg | https://www.integratech.be/downloads/pics/maatschetsen\ITSP1200-afmetingen.jpg | 10 | EMC5050 | Tiandian | -40~+45 | 100-277 | TRUE | TRUE | FALSE | 5 | inclusief driver (extern) | FALSE | 82 96 99 100 105 | black |  | DALI | 85.000 | L80 | FALSE |  |  |  | 1
LED stralers | On order | A | ITSP | Integrasports stralers | ITSP1600103000 | Integrasports 1600W 10gr 3000K IP66 IK10 zwart | Integrasports 1600W 10gr 3000K IP66 IK10 noir | Integrasports 1600W 10gr 3000K IP66 IK10 black | st | 5002.31 | 197150 | 127 | 5420076291044 | 9405 42 10 00 | EC001744 | No | 90 | 0.0661 | 4.56 |  |  | 46 | 886 | 708 | 160 |  |  | 980 | 800 | 240 | 1 | 0 | IP66 | 0,98 | >70 | 1600 | 3000 | 10 | Extreem efficiënt armatuur met zeer hoge levensduur, uitgerust met kwaliteitsdrivers en EMC5050 ledchips, efficiëntie tot 180lm/W afhankelijk van type lens. Ingebouwde overspanningsbeveiliging 20kV. Bijzonder geschikt voor high-end toepassingen zoals sportvelden waar veel licht nodig is met weinig armaturen. Standaard dimbaar 1-10V. Opties DALI dimbaar, aparte driverbox, valbeveiliging, louvre, balbeveiliging en lasertool voor precisie afstelling. | Luminaire extrêmement efficace avec une durée de vie très élevée, équipé avec drivers de qualité et de puces LED EMC5050, rendement jusqu'à 180lm/W selon le type de lentille. Protection intégrée contre les surtensions de 20kV. Particulièrement adapté aux applications haut de gamme telles que les terrains de sport où beaucoup de lumière est nécessaire avec peu de luminaires. Dimmable standard 1-10V. Options : dimmable DALI, driver séparé, protection contre les chutes, louvre, protection contre les balles et outil laser pour un réglage de précision. | Extremely efficient luminaire with very high lifetime, equipped with quality drivers and EMC5050 LED chips, efficiency up to 180lm/W depending on lens type. Built-in surge protection 20kV. Particularly suitable for high-end applications such as sports fields where a lot of light is needed with few luminaires. Standard dimmable 1-10V. Options DALI dimmable, separate driver box, fall protection, louvre, ball protection and laser tool for precision adjustment. | https://integratech.be/nl/producten/led-stralers/integrasports | https://integratech.be/fr/produits/projecteurs-led/integrasports | https://integratech.be/nl/producten/led-stralers/integrasports | https://integratech.be/downloads/datasheets/ITSP1600103000-nl.pdf | https://integratech.be/downloads/datasheets/ITSP1600103000-fr.pdf | https://integratech.be/downloads/datasheets/ITSP1600103000-en.pdf | https://integratech.be/downloads/photometric-data/ITSP.zip | https://www.integratech.be/downloads/pics/ITSP1600.jpg | https://www.integratech.be/downloads/pics/maatschetsen\ITSP1600-afmetingen.jpg | 10 | EMC5050 | Tiandian | -40~+45 | 100-277 | TRUE | TRUE | FALSE | 5 | inclusief driver (extern) | FALSE | 82 96 99 100 105 | black | 3 | 1-10V | 85.000 | L80 | FALSE |  |  |  | 1
LED stralers | On order | A | ITSP | Integrasports stralers | ITSP1600103000DA | ITSP 1600W 10gr 3000K IP66 IK10 zwart Dali | ITSP 1600W 10gr 3000K IP66 IK10 noir Dali | ITSP 1600W 10gr 3000K IP66 IK10 black Dali | st | 5451.97 | 197150 | 127 | 5404042506905 | 9405 42 10 00 | EC001744 | No | 90 | 0.0661 | 4.56 |  |  | 46 | 886 | 708 | 160 |  |  | 980 | 800 | 240 | 1 | 0 | IP66 | 0,98 | >70 | 1600 | 3000 | 10 | Extreem efficiënt armatuur met zeer hoge levensduur, uitgerust met kwaliteitsdrivers en EMC5050 ledchips, efficiëntie tot 180lm/W afhankelijk van type lens. Ingebouwde overspanningsbeveiliging 20kV. Bijzonder geschikt voor high-end toepassingen zoals sportvelden waar veel licht nodig is met weinig armaturen. Standaard dimbaar 1-10V. Opties DALI dimbaar, aparte driverbox, valbeveiliging, louvre, balbeveiliging en lasertool voor precisie afstelling. | Luminaire extrêmement efficace avec une durée de vie très élevée, équipé avec drivers de qualité et de puces LED EMC5050, rendement jusqu'à 180lm/W selon le type de lentille. Protection intégrée contre les surtensions de 20kV. Particulièrement adapté aux applications haut de gamme telles que les terrains de sport où beaucoup de lumière est nécessaire avec peu de luminaires. Dimmable standard 1-10V. Options : dimmable DALI, driver séparé, protection contre les chutes, louvre, protection contre les balles et outil laser pour un réglage de précision. | Extremely efficient luminaire with very high lifetime, equipped with quality drivers and EMC5050 LED chips, efficiency up to 180lm/W depending on lens type. Built-in surge protection 20kV. Particularly suitable for high-end applications such as sports fields where a lot of light is needed with few luminaires. Standard dimmable 1-10V. Options DALI dimmable, separate driver box, fall protection, louvre, ball protection and laser tool for precision adjustment. | https://integratech.be/nl/producten/led-stralers/integrasports | https://integratech.be/fr/produits/projecteurs-led/integrasports | https://integratech.be/nl/producten/led-stralers/integrasports | https://integratech.be/downloads/datasheets/ITSP1600103000-nl.pdf | https://integratech.be/downloads/datasheets/ITSP1600103000-fr.pdf | https://integratech.be/downloads/datasheets/ITSP1600103000-en.pdf | https://integratech.be/downloads/photometric-data/ITSP.zip | https://www.integratech.be/downloads/pics/ITSP1600.jpg | https://www.integratech.be/downloads/pics/maatschetsen\ITSP1600-afmetingen.jpg | 10 | EMC5050 | Tiandian | -40~+45 | 100-277 | TRUE | TRUE | FALSE | 5 | inclusief driver (extern) | FALSE | 82 96 99 100 105 | black | 3 | DALI | 85.000 | L80 | FALSE |  |  |  | 1
LED stralers | On order | A | ITSP | Integrasports stralers | ITSP1600104000 | Integrasports 1600W 10gr 4000K IP66 IK10 zwart | Integrasports 1600W 10gr 4000K IP66 IK10 noir | Integrasports 1600W 10gr 4000K IP66 IK10 black | st | 5002.31 | 206312 | 133 | 5420076291068 | 9405 42 10 00 | EC001744 | No | 90 | 0.0661 | 4.56 |  |  | 46 | 886 | 708 | 160 |  |  | 980 | 800 | 240 | 1 | 0 | IP66 | 0,98 | >70 | 1600 | 4000 | 10 | Extreem efficiënt armatuur met zeer hoge levensduur, uitgerust met kwaliteitsdrivers en EMC5050 ledchips, efficiëntie tot 180lm/W afhankelijk van type lens. Ingebouwde overspanningsbeveiliging 20kV. Bijzonder geschikt voor high-end toepassingen zoals sportvelden waar veel licht nodig is met weinig armaturen. Standaard dimbaar 1-10V. Opties DALI dimbaar, aparte driverbox, valbeveiliging, louvre, balbeveiliging en lasertool voor precisie afstelling. | Luminaire extrêmement efficace avec une durée de vie très élevée, équipé avec drivers de qualité et de puces LED EMC5050, rendement jusqu'à 180lm/W selon le type de lentille. Protection intégrée contre les surtensions de 20kV. Particulièrement adapté aux applications haut de gamme telles que les terrains de sport où beaucoup de lumière est nécessaire avec peu de luminaires. Dimmable standard 1-10V. Options : dimmable DALI, driver séparé, protection contre les chutes, louvre, protection contre les balles et outil laser pour un réglage de précision. | Extremely efficient luminaire with very high lifetime, equipped with quality drivers and EMC5050 LED chips, efficiency up to 180lm/W depending on lens type. Built-in surge protection 20kV. Particularly suitable for high-end applications such as sports fields where a lot of light is needed with few luminaires. Standard dimmable 1-10V. Options DALI dimmable, separate driver box, fall protection, louvre, ball protection and laser tool for precision adjustment. | https://integratech.be/nl/producten/led-stralers/integrasports | https://integratech.be/fr/produits/projecteurs-led/integrasports | https://integratech.be/nl/producten/led-stralers/integrasports | https://integratech.be/downloads/datasheets/ITSP1600104000-nl.pdf | https://integratech.be/downloads/datasheets/ITSP1600104000-fr.pdf | https://integratech.be/downloads/datasheets/ITSP1600104000-en.pdf | https://integratech.be/downloads/photometric-data/ITSP.zip | https://www.integratech.be/downloads/pics/ITSP1600.jpg | https://www.integratech.be/downloads/pics/maatschetsen\ITSP1600-afmetingen.jpg | 10 | EMC5050 | Tiandian | -40~+45 | 100-277 | TRUE | TRUE | FALSE | 5 | inclusief driver (extern) | FALSE | 82 96 99 100 105 | black | 3 | 1-10V | 85.000 | L80 | FALSE |  |  |  | 1
LED stralers | On order | A | ITSP | Integrasports stralers | ITSP1600104000DA | ITSP 1600W 10gr 4000K IP66 IK10 zwart Dali | ITSP 1600W 10gr 4000K IP66 IK10 noir Dali | ITSP 1600W 10gr 4000K IP66 IK10 black Dali | st | 5451.97 | 206312 | 133 | 5404042506912 | 9405 42 10 00 | EC001744 | No | 90 | 0.0661 | 4.56 |  |  | 46 | 886 | 708 | 160 |  |  | 980 | 800 | 240 | 1 | 0 | IP66 | 0,98 | >70 | 1600 | 4000 | 10 | Extreem efficiënt armatuur met zeer hoge levensduur, uitgerust met kwaliteitsdrivers en EMC5050 ledchips, efficiëntie tot 180lm/W afhankelijk van type lens. Ingebouwde overspanningsbeveiliging 20kV. Bijzonder geschikt voor high-end toepassingen zoals sportvelden waar veel licht nodig is met weinig armaturen. Standaard dimbaar 1-10V. Opties DALI dimbaar, aparte driverbox, valbeveiliging, louvre, balbeveiliging en lasertool voor precisie afstelling. | Luminaire extrêmement efficace avec une durée de vie très élevée, équipé avec drivers de qualité et de puces LED EMC5050, rendement jusqu'à 180lm/W selon le type de lentille. Protection intégrée contre les surtensions de 20kV. Particulièrement adapté aux applications haut de gamme telles que les terrains de sport où beaucoup de lumière est nécessaire avec peu de luminaires. Dimmable standard 1-10V. Options : dimmable DALI, driver séparé, protection contre les chutes, louvre, protection contre les balles et outil laser pour un réglage de précision. | Extremely efficient luminaire with very high lifetime, equipped with quality drivers and EMC5050 LED chips, efficiency up to 180lm/W depending on lens type. Built-in surge protection 20kV. Particularly suitable for high-end applications such as sports fields where a lot of light is needed with few luminaires. Standard dimmable 1-10V. Options DALI dimmable, separate driver box, fall protection, louvre, ball protection and laser tool for precision adjustment. | https://integratech.be/nl/producten/led-stralers/integrasports | https://integratech.be/fr/produits/projecteurs-led/integrasports | https://integratech.be/nl/producten/led-stralers/integrasports | https://integratech.be/downloads/datasheets/ITSP1600104000-nl.pdf | https://integratech.be/downloads/datasheets/ITSP1600104000-fr.pdf | https://integratech.be/downloads/datasheets/ITSP1600104000-en.pdf | https://integratech.be/downloads/photometric-data/ITSP.zip | https://www.integratech.be/downloads/pics/ITSP1600.jpg | https://www.integratech.be/downloads/pics/maatschetsen\ITSP1600-afmetingen.jpg | 10 | EMC5050 | Tiandian | -40~+45 | 100-277 | TRUE | TRUE | FALSE | 5 | inclusief driver (extern) | FALSE | 82 96 99 100 105 | black | 3 | DALI | 85.000 | L80 | FALSE |  |  |  | 1
LED stralers | On order | A | ITSP | Integrasports stralers | ITSP1600105000 | Integrasports 1600W 10gr 5000K IP66 IK10 zwart | Integrasports 1600W 10gr 5000K IP66 IK10 noir | Integrasports 1600W 10gr 5000K IP66 IK10 black | st | 5002.31 | 213862 | 138 | 5420076291075 | 9405 42 10 00 | EC001744 | No | 90 | 0.0661 | 4.56 |  |  | 46 | 886 | 708 | 160 |  |  | 980 | 800 | 240 | 1 | 0 | IP66 | 0,98 | >70 | 1600 | 5000 | 10 | Extreem efficiënt armatuur met zeer hoge levensduur, uitgerust met kwaliteitsdrivers en EMC5050 ledchips, efficiëntie tot 180lm/W afhankelijk van type lens. Ingebouwde overspanningsbeveiliging 20kV. Bijzonder geschikt voor high-end toepassingen zoals sportvelden waar veel licht nodig is met weinig armaturen. Standaard dimbaar 1-10V. Opties DALI dimbaar, aparte driverbox, valbeveiliging, louvre, balbeveiliging en lasertool voor precisie afstelling. | Luminaire extrêmement efficace avec une durée de vie très élevée, équipé avec drivers de qualité et de puces LED EMC5050, rendement jusqu'à 180lm/W selon le type de lentille. Protection intégrée contre les surtensions de 20kV. Particulièrement adapté aux applications haut de gamme telles que les terrains de sport où beaucoup de lumière est nécessaire avec peu de luminaires. Dimmable standard 1-10V. Options : dimmable DALI, driver séparé, protection contre les chutes, louvre, protection contre les balles et outil laser pour un réglage de précision. | Extremely efficient luminaire with very high lifetime, equipped with quality drivers and EMC5050 LED chips, efficiency up to 180lm/W depending on lens type. Built-in surge protection 20kV. Particularly suitable for high-end applications such as sports fields where a lot of light is needed with few luminaires. Standard dimmable 1-10V. Options DALI dimmable, separate driver box, fall protection, louvre, ball protection and laser tool for precision adjustment. | https://integratech.be/nl/producten/led-stralers/integrasports | https://integratech.be/fr/produits/projecteurs-led/integrasports | https://integratech.be/nl/producten/led-stralers/integrasports | https://integratech.be/downloads/datasheets/ITSP1600105000-nl.pdf | https://integratech.be/downloads/datasheets/ITSP1600105000-fr.pdf | https://integratech.be/downloads/datasheets/ITSP1600105000-en.pdf | https://integratech.be/downloads/photometric-data/ITSP.zip | https://www.integratech.be/downloads/pics/ITSP1600.jpg | https://www.integratech.be/downloads/pics/maatschetsen\ITSP1600-afmetingen.jpg | 10 | EMC5050 | Tiandian | -40~+45 | 100-277 | TRUE | TRUE | FALSE | 5 | inclusief driver (extern) | FALSE | 82 96 99 100 105 | black | 3 | 1-10V | 85.000 | L80 | FALSE |  |  |  | 1
LED stralers | On order | A | ITSP | Integrasports stralers | ITSP1600105000DA | ITSP 1600W 10gr 5000K IP66 IK10 zwart Dali | ITSP 1600W 10gr 5000K IP66 IK10 noir Dali | ITSP 1600W 10gr 5000K IP66 IK10 black Dali | st | 5451.97 | 213862 | 138 | 5404042506929 | 9405 42 10 00 | EC001744 | No | 90 | 0.0661 | 4.56 |  |  | 46 | 886 | 708 | 160 |  |  | 980 | 800 | 240 | 1 | 0 | IP66 | 0,98 | >70 | 1600 | 5000 | 10 | Extreem efficiënt armatuur met zeer hoge levensduur, uitgerust met kwaliteitsdrivers en EMC5050 ledchips, efficiëntie tot 180lm/W afhankelijk van type lens. Ingebouwde overspanningsbeveiliging 20kV. Bijzonder geschikt voor high-end toepassingen zoals sportvelden waar veel licht nodig is met weinig armaturen. Standaard dimbaar 1-10V. Opties DALI dimbaar, aparte driverbox, valbeveiliging, louvre, balbeveiliging en lasertool voor precisie afstelling. | Luminaire extrêmement efficace avec une durée de vie très élevée, équipé avec drivers de qualité et de puces LED EMC5050, rendement jusqu'à 180lm/W selon le type de lentille. Protection intégrée contre les surtensions de 20kV. Particulièrement adapté aux applications haut de gamme telles que les terrains de sport où beaucoup de lumière est nécessaire avec peu de luminaires. Dimmable standard 1-10V. Options : dimmable DALI, driver séparé, protection contre les chutes, louvre, protection contre les balles et outil laser pour un réglage de précision. | Extremely efficient luminaire with very high lifetime, equipped with quality drivers and EMC5050 LED chips, efficiency up to 180lm/W depending on lens type. Built-in surge protection 20kV. Particularly suitable for high-end applications such as sports fields where a lot of light is needed with few luminaires. Standard dimmable 1-10V. Options DALI dimmable, separate driver box, fall protection, louvre, ball protection and laser tool for precision adjustment. | https://integratech.be/nl/producten/led-stralers/integrasports | https://integratech.be/fr/produits/projecteurs-led/integrasports | https://integratech.be/nl/producten/led-stralers/integrasports | https://integratech.be/downloads/datasheets/ITSP1600105000-nl.pdf | https://integratech.be/downloads/datasheets/ITSP1600105000-fr.pdf | https://integratech.be/downloads/datasheets/ITSP1600105000-en.pdf | https://integratech.be/downloads/photometric-data/ITSP.zip | https://www.integratech.be/downloads/pics/ITSP1600.jpg | https://www.integratech.be/downloads/pics/maatschetsen\ITSP1600-afmetingen.jpg | 10 | EMC5050 | Tiandian | -40~+45 | 100-277 | TRUE | TRUE | FALSE | 5 | inclusief driver (extern) | FALSE | 82 96 99 100 105 | black | 3 | DALI | 85.000 | L80 | FALSE |  |  |  | 1
LED stralers | On order | A | ITSP | Integrasports stralers | ITSP1600153000 | Integrasports 1600W 15gr 3000K IP66 IK10 zwart | Integrasports 1600W 15gr 3000K IP66 IK10 noir | Integrasports 1600W 15gr 3000K IP66 IK10 black | st | 4244.69 | 217993 | 140 | 5420076287573 | 9405 42 10 00 | EC001744 | No | 90 | 0.0661 | 4.56 |  |  | 46 | 886 | 708 | 160 |  |  | 980 | 800 | 240 | 1 | 0 | IP66 | 0,98 | >70 | 1600 | 3000 | 15 | Extreem efficiënt armatuur met zeer hoge levensduur, uitgerust met kwaliteitsdrivers en EMC5050 ledchips, efficiëntie tot 180lm/W afhankelijk van type lens. Ingebouwde overspanningsbeveiliging 20kV. Bijzonder geschikt voor high-end toepassingen zoals sportvelden waar veel licht nodig is met weinig armaturen. Standaard dimbaar 1-10V. Opties DALI dimbaar, aparte driverbox, valbeveiliging, louvre, balbeveiliging en lasertool voor precisie afstelling. | Luminaire extrêmement efficace avec une durée de vie très élevée, équipé avec drivers de qualité et de puces LED EMC5050, rendement jusqu'à 180lm/W selon le type de lentille. Protection intégrée contre les surtensions de 20kV. Particulièrement adapté aux applications haut de gamme telles que les terrains de sport où beaucoup de lumière est nécessaire avec peu de luminaires. Dimmable standard 1-10V. Options : dimmable DALI, driver séparé, protection contre les chutes, louvre, protection contre les balles et outil laser pour un réglage de précision. | Extremely efficient luminaire with very high lifetime, equipped with quality drivers and EMC5050 LED chips, efficiency up to 180lm/W depending on lens type. Built-in surge protection 20kV. Particularly suitable for high-end applications such as sports fields where a lot of light is needed with few luminaires. Standard dimmable 1-10V. Options DALI dimmable, separate driver box, fall protection, louvre, ball protection and laser tool for precision adjustment. | https://integratech.be/nl/producten/led-stralers/integrasports | https://integratech.be/fr/produits/projecteurs-led/integrasports | https://integratech.be/nl/producten/led-stralers/integrasports | https://integratech.be/downloads/datasheets/ITSP1600153000-nl.pdf | https://integratech.be/downloads/datasheets/ITSP1600153000-fr.pdf | https://integratech.be/downloads/datasheets/ITSP1600153000-en.pdf | https://integratech.be/downloads/photometric-data/ITSP.zip | https://www.integratech.be/downloads/pics/ITSP1600.jpg | https://www.integratech.be/downloads/pics/maatschetsen\ITSP1600-afmetingen.jpg | 10 | EMC5050 | Tiandian | -40~+45 | 100-277 | TRUE | TRUE | FALSE | 5 | inclusief driver (extern) | FALSE | 82 96 99 100 105 | black | 3 | 1-10V | 85.000 | L80 | FALSE |  |  |  | 1
LED stralers | On order | A | ITSP | Integrasports stralers | ITSP1600153000DA | ITSP 1600W 15gr 3000K IP66 IK10 zwart Dali | ITSP 1600W 15gr 3000K IP66 IK10 noir Dali | ITSP 1600W 15gr 3000K IP66 IK10 black Dali | st | 5451.97 | 217993 | 140 | 5404042506936 | 9405 42 10 00 | EC001744 | No | 90 | 0.0661 | 4.56 |  |  | 46 | 886 | 708 | 160 |  |  | 980 | 800 | 240 | 1 | 0 | IP66 | 0,98 | >70 | 1600 | 3000 | 15 | Extreem efficiënt armatuur met zeer hoge levensduur, uitgerust met kwaliteitsdrivers en EMC5050 ledchips, efficiëntie tot 180lm/W afhankelijk van type lens. Ingebouwde overspanningsbeveiliging 20kV. Bijzonder geschikt voor high-end toepassingen zoals sportvelden waar veel licht nodig is met weinig armaturen. Standaard dimbaar 1-10V. Opties DALI dimbaar, aparte driverbox, valbeveiliging, louvre, balbeveiliging en lasertool voor precisie afstelling. | Luminaire extrêmement efficace avec une durée de vie très élevée, équipé avec drivers de qualité et de puces LED EMC5050, rendement jusqu'à 180lm/W selon le type de lentille. Protection intégrée contre les surtensions de 20kV. Particulièrement adapté aux applications haut de gamme telles que les terrains de sport où beaucoup de lumière est nécessaire avec peu de luminaires. Dimmable standard 1-10V. Options : dimmable DALI, driver séparé, protection contre les chutes, louvre, protection contre les balles et outil laser pour un réglage de précision. | Extremely efficient luminaire with very high lifetime, equipped with quality drivers and EMC5050 LED chips, efficiency up to 180lm/W depending on lens type. Built-in surge protection 20kV. Particularly suitable for high-end applications such as sports fields where a lot of light is needed with few luminaires. Standard dimmable 1-10V. Options DALI dimmable, separate driver box, fall protection, louvre, ball protection and laser tool for precision adjustment. | https://integratech.be/nl/producten/led-stralers/integrasports | https://integratech.be/fr/produits/projecteurs-led/integrasports | https://integratech.be/nl/producten/led-stralers/integrasports | https://integratech.be/downloads/datasheets/ITSP1600153000-nl.pdf | https://integratech.be/downloads/datasheets/ITSP1600153000-fr.pdf | https://integratech.be/downloads/datasheets/ITSP1600153000-en.pdf | https://integratech.be/downloads/photometric-data/ITSP.zip | https://www.integratech.be/downloads/pics/ITSP1600.jpg | https://www.integratech.be/downloads/pics/maatschetsen\ITSP1600-afmetingen.jpg | 10 | EMC5050 | Tiandian | -40~+45 | 100-277 | TRUE | TRUE | FALSE | 5 | inclusief driver (extern) | FALSE | 82 96 99 100 105 | black | 3 | DALI | 85.000 | L80 | FALSE |  |  |  | 1
LED stralers | On order | A | ITSP | Integrasports stralers | ITSP1600154000 | Integrasports 1600W 15gr 4000K IP66 IK10 zwart | Integrasports 1600W 15gr 4000K IP66 IK10 noir | Integrasports 1600W 15gr 4000K IP66 IK10 black | st | 4244.69 | 225236 | 144 | 5420076287580 | 9405 42 10 00 | EC001744 | No | 90 | 0.0661 | 4.56 |  |  | 46 | 886 | 708 | 160 |  |  | 980 | 800 | 240 | 1 | 0 | IP66 | 0,98 | >70 | 1600 | 4000 | 15 | Extreem efficiënt armatuur met zeer hoge levensduur, uitgerust met kwaliteitsdrivers en EMC5050 ledchips, efficiëntie tot 180lm/W afhankelijk van type lens. Ingebouwde overspanningsbeveiliging 20kV. Bijzonder geschikt voor high-end toepassingen zoals sportvelden waar veel licht nodig is met weinig armaturen. Standaard dimbaar 1-10V. Opties DALI dimbaar, aparte driverbox, valbeveiliging, louvre, balbeveiliging en lasertool voor precisie afstelling. | Luminaire extrêmement efficace avec une durée de vie très élevée, équipé avec drivers de qualité et de puces LED EMC5050, rendement jusqu'à 180lm/W selon le type de lentille. Protection intégrée contre les surtensions de 20kV. Particulièrement adapté aux applications haut de gamme telles que les terrains de sport où beaucoup de lumière est nécessaire avec peu de luminaires. Dimmable standard 1-10V. Options : dimmable DALI, driver séparé, protection contre les chutes, louvre, protection contre les balles et outil laser pour un réglage de précision. | Extremely efficient luminaire with very high lifetime, equipped with quality drivers and EMC5050 LED chips, efficiency up to 180lm/W depending on lens type. Built-in surge protection 20kV. Particularly suitable for high-end applications such as sports fields where a lot of light is needed with few luminaires. Standard dimmable 1-10V. Options DALI dimmable, separate driver box, fall protection, louvre, ball protection and laser tool for precision adjustment. | https://integratech.be/nl/producten/led-stralers/integrasports | https://integratech.be/fr/produits/projecteurs-led/integrasports | https://integratech.be/nl/producten/led-stralers/integrasports | https://integratech.be/downloads/datasheets/ITSP1600154000-nl.pdf | https://integratech.be/downloads/datasheets/ITSP1600154000-fr.pdf | https://integratech.be/downloads/datasheets/ITSP1600154000-en.pdf | https://integratech.be/downloads/photometric-data/ITSP.zip | https://www.integratech.be/downloads/pics/ITSP1600.jpg | https://www.integratech.be/downloads/pics/maatschetsen\ITSP1600-afmetingen.jpg | 10 | EMC5050 | Tiandian | -40~+45 | 100-277 | TRUE | TRUE | FALSE | 5 | inclusief driver (extern) | FALSE | 82 96 99 100 105 | black | 3 | 1-10V | 85.000 | L80 | FALSE |  |  |  | 1
LED stralers | On order | A | ITSP | Integrasports stralers | ITSP1600154000DA | ITSP 1600W 15gr 4000K IP66 IK10 zwart Dali | ITSP 1600W 15gr 4000K IP66 IK10 noir Dali | ITSP 1600W 15gr 4000K IP66 IK10 black Dali | st | 5451.97 | 225236 | 144 | 5404042506943 | 9405 42 10 00 | EC001744 | No | 90 | 0.0661 | 4.56 |  |  | 46 | 886 | 708 | 160 |  |  | 980 | 800 | 240 | 1 | 0 | IP66 | 0,98 | >70 | 1600 | 4000 | 15 | Extreem efficiënt armatuur met zeer hoge levensduur, uitgerust met kwaliteitsdrivers en EMC5050 ledchips, efficiëntie tot 180lm/W afhankelijk van type lens. Ingebouwde overspanningsbeveiliging 20kV. Bijzonder geschikt voor high-end toepassingen zoals sportvelden waar veel licht nodig is met weinig armaturen. Standaard dimbaar 1-10V. Opties DALI dimbaar, aparte driverbox, valbeveiliging, louvre, balbeveiliging en lasertool voor precisie afstelling. | Luminaire extrêmement efficace avec une durée de vie très élevée, équipé avec drivers de qualité et de puces LED EMC5050, rendement jusqu'à 180lm/W selon le type de lentille. Protection intégrée contre les surtensions de 20kV. Particulièrement adapté aux applications haut de gamme telles que les terrains de sport où beaucoup de lumière est nécessaire avec peu de luminaires. Dimmable standard 1-10V. Options : dimmable DALI, driver séparé, protection contre les chutes, louvre, protection contre les balles et outil laser pour un réglage de précision. | Extremely efficient luminaire with very high lifetime, equipped with quality drivers and EMC5050 LED chips, efficiency up to 180lm/W depending on lens type. Built-in surge protection 20kV. Particularly suitable for high-end applications such as sports fields where a lot of light is needed with few luminaires. Standard dimmable 1-10V. Options DALI dimmable, separate driver box, fall protection, louvre, ball protection and laser tool for precision adjustment. | https://integratech.be/nl/producten/led-stralers/integrasports | https://integratech.be/fr/produits/projecteurs-led/integrasports | https://integratech.be/nl/producten/led-stralers/integrasports | https://integratech.be/downloads/datasheets/ITSP1600154000-nl.pdf | https://integratech.be/downloads/datasheets/ITSP1600154000-fr.pdf | https://integratech.be/downloads/datasheets/ITSP1600154000-en.pdf | https://integratech.be/downloads/photometric-data/ITSP.zip | https://www.integratech.be/downloads/pics/ITSP1600.jpg | https://www.integratech.be/downloads/pics/maatschetsen\ITSP1600-afmetingen.jpg | 10 | EMC5050 | Tiandian | -40~+45 | 100-277 | TRUE | TRUE | FALSE | 5 | inclusief driver (extern) | FALSE | 82 96 99 100 105 | black | 3 | DALI | 85.000 | L80 | FALSE |  |  |  | 1
LED stralers | On order | A | ITSP | Integrasports stralers | ITSP1600155000 | Integrasports 1600W 15gr 5000K IP66 IK10 zwart | Integrasports 1600W 15gr 5000K IP66 IK10 noir | Integrasports 1600W 15gr 5000K IP66 IK10 black | st | 4244.69 | 232510 | 149 | 5420076287597 | 9405 42 10 00 | EC001744 | No | 90 | 0.0661 | 4.56 |  |  | 46 | 886 | 708 | 160 |  |  | 980 | 800 | 240 | 1 | 0 | IP66 | 0,98 | >70 | 1600 | 5000 | 15 | Extreem efficiënt armatuur met zeer hoge levensduur, uitgerust met kwaliteitsdrivers en EMC5050 ledchips, efficiëntie tot 180lm/W afhankelijk van type lens. Ingebouwde overspanningsbeveiliging 20kV. Bijzonder geschikt voor high-end toepassingen zoals sportvelden waar veel licht nodig is met weinig armaturen. Standaard dimbaar 1-10V. Opties DALI dimbaar, aparte driverbox, valbeveiliging, louvre, balbeveiliging en lasertool voor precisie afstelling. | Luminaire extrêmement efficace avec une durée de vie très élevée, équipé avec drivers de qualité et de puces LED EMC5050, rendement jusqu'à 180lm/W selon le type de lentille. Protection intégrée contre les surtensions de 20kV. Particulièrement adapté aux applications haut de gamme telles que les terrains de sport où beaucoup de lumière est nécessaire avec peu de luminaires. Dimmable standard 1-10V. Options : dimmable DALI, driver séparé, protection contre les chutes, louvre, protection contre les balles et outil laser pour un réglage de précision. | Extremely efficient luminaire with very high lifetime, equipped with quality drivers and EMC5050 LED chips, efficiency up to 180lm/W depending on lens type. Built-in surge protection 20kV. Particularly suitable for high-end applications such as sports fields where a lot of light is needed with few luminaires. Standard dimmable 1-10V. Options DALI dimmable, separate driver box, fall protection, louvre, ball protection and laser tool for precision adjustment. | https://integratech.be/nl/producten/led-stralers/integrasports | https://integratech.be/fr/produits/projecteurs-led/integrasports | https://integratech.be/nl/producten/led-stralers/integrasports | https://integratech.be/downloads/datasheets/ITSP1600155000-nl.pdf | https://integratech.be/downloads/datasheets/ITSP1600155000-fr.pdf | https://integratech.be/downloads/datasheets/ITSP1600155000-en.pdf | https://integratech.be/downloads/photometric-data/ITSP.zip | https://www.integratech.be/downloads/pics/ITSP1600.jpg | https://www.integratech.be/downloads/pics/maatschetsen\ITSP1600-afmetingen.jpg | 10 | EMC5050 | Tiandian | -40~+45 | 100-277 | TRUE | TRUE | FALSE | 5 | inclusief driver (extern) | FALSE | 82 96 99 100 105 | black | 3 | 1-10V | 85.000 | L80 | FALSE |  |  |  | 1
LED stralers | On order | A | ITSP | Integrasports stralers | ITSP1600155000DA | ITSP 1600W 15gr 5000K IP66 IK10 zwart Dali | ITSP 1600W 15gr 5000K IP66 IK10 noir Dali | ITSP 1600W 15gr 5000K IP66 IK10 black Dali | st | 5451.97 | 232510 | 149 | 5404042506950 | 9405 42 10 00 | EC001744 | No | 90 | 0.0661 | 4.56 |  |  | 46 | 886 | 708 | 160 |  |  | 980 | 800 | 240 | 1 | 0 | IP66 | 0,98 | >70 | 1600 | 5000 | 15 | Extreem efficiënt armatuur met zeer hoge levensduur, uitgerust met kwaliteitsdrivers en EMC5050 ledchips, efficiëntie tot 180lm/W afhankelijk van type lens. Ingebouwde overspanningsbeveiliging 20kV. Bijzonder geschikt voor high-end toepassingen zoals sportvelden waar veel licht nodig is met weinig armaturen. Standaard dimbaar 1-10V. Opties DALI dimbaar, aparte driverbox, valbeveiliging, louvre, balbeveiliging en lasertool voor precisie afstelling. | Luminaire extrêmement efficace avec une durée de vie très élevée, équipé avec drivers de qualité et de puces LED EMC5050, rendement jusqu'à 180lm/W selon le type de lentille. Protection intégrée contre les surtensions de 20kV. Particulièrement adapté aux applications haut de gamme telles que les terrains de sport où beaucoup de lumière est nécessaire avec peu de luminaires. Dimmable standard 1-10V. Options : dimmable DALI, driver séparé, protection contre les chutes, louvre, protection contre les balles et outil laser pour un réglage de précision. | Extremely efficient luminaire with very high lifetime, equipped with quality drivers and EMC5050 LED chips, efficiency up to 180lm/W depending on lens type. Built-in surge protection 20kV. Particularly suitable for high-end applications such as sports fields where a lot of light is needed with few luminaires. Standard dimmable 1-10V. Options DALI dimmable, separate driver box, fall protection, louvre, ball protection and laser tool for precision adjustment. | https://integratech.be/nl/producten/led-stralers/integrasports | https://integratech.be/fr/produits/projecteurs-led/integrasports | https://integratech.be/nl/producten/led-stralers/integrasports | https://integratech.be/downloads/datasheets/ITSP1600155000-nl.pdf | https://integratech.be/downloads/datasheets/ITSP1600155000-fr.pdf | https://integratech.be/downloads/datasheets/ITSP1600155000-en.pdf | https://integratech.be/downloads/photometric-data/ITSP.zip | https://www.integratech.be/downloads/pics/ITSP1600.jpg | https://www.integratech.be/downloads/pics/maatschetsen\ITSP1600-afmetingen.jpg | 10 | EMC5050 | Tiandian | -40~+45 | 100-277 | TRUE | TRUE | FALSE | 5 | inclusief driver (extern) | FALSE | 82 96 99 100 105 | black | 3 | DALI | 85.000 | L80 | FALSE |  |  |  | 1
LED stralers | On order | A | ITSP | Integrasports stralers | ITSP1600303000 | Integrasports 1600W 30gr 3000K IP66 IK10 zwart | Integrasports 1600W 30gr 3000K IP66 IK10 noir | Integrasports 1600W 30gr 3000K IP66 IK10 black | st | 4244.69 | 258204 | 166 | 5420076287603 | 9405 42 10 00 | EC001744 | No | 90 | 0.0661 | 4.56 |  |  | 46 | 886 | 708 | 160 |  |  | 980 | 800 | 240 | 1 | 0 | IP66 | 0,98 | >70 | 1600 | 3000 | 30 | Extreem efficiënt armatuur met zeer hoge levensduur, uitgerust met kwaliteitsdrivers en EMC5050 ledchips, efficiëntie tot 180lm/W afhankelijk van type lens. Ingebouwde overspanningsbeveiliging 20kV. Bijzonder geschikt voor high-end toepassingen zoals sportvelden waar veel licht nodig is met weinig armaturen. Standaard dimbaar 1-10V. Opties DALI dimbaar, aparte driverbox, valbeveiliging, louvre, balbeveiliging en lasertool voor precisie afstelling. | Luminaire extrêmement efficace avec une durée de vie très élevée, équipé avec drivers de qualité et de puces LED EMC5050, rendement jusqu'à 180lm/W selon le type de lentille. Protection intégrée contre les surtensions de 20kV. Particulièrement adapté aux applications haut de gamme telles que les terrains de sport où beaucoup de lumière est nécessaire avec peu de luminaires. Dimmable standard 1-10V. Options : dimmable DALI, driver séparé, protection contre les chutes, louvre, protection contre les balles et outil laser pour un réglage de précision. | Extremely efficient luminaire with very high lifetime, equipped with quality drivers and EMC5050 LED chips, efficiency up to 180lm/W depending on lens type. Built-in surge protection 20kV. Particularly suitable for high-end applications such as sports fields where a lot of light is needed with few luminaires. Standard dimmable 1-10V. Options DALI dimmable, separate driver box, fall protection, louvre, ball protection and laser tool for precision adjustment. | https://integratech.be/nl/producten/led-stralers/integrasports | https://integratech.be/fr/produits/projecteurs-led/integrasports | https://integratech.be/nl/producten/led-stralers/integrasports | https://integratech.be/downloads/datasheets/ITSP1600303000-nl.pdf | https://integratech.be/downloads/datasheets/ITSP1600303000-fr.pdf | https://integratech.be/downloads/datasheets/ITSP1600303000-en.pdf | https://integratech.be/downloads/photometric-data/ITSP.zip | https://www.integratech.be/downloads/pics/ITSP1600.jpg | https://www.integratech.be/downloads/pics/maatschetsen\ITSP1600-afmetingen.jpg | 10 | EMC5050 | Tiandian | -40~+45 | 100-277 | TRUE | TRUE | FALSE | 5 | inclusief driver (extern) | FALSE | 82 96 99 100 105 | black | 3 | 1-10V | 85.000 | L80 | FALSE |  |  |  | 1
LED stralers | On order | A | ITSP | Integrasports stralers | ITSP1600303000DA | ITSP 1600W 30gr 3000K IP66 IK10 zwart Dali | ITSP 1600W 30gr 3000K IP66 IK10 noir Dali | ITSP 1600W 30gr 3000K IP66 IK10 black Dali | st | 4644.56 | 258204 | 166 | 5404042506967 | 9405 42 10 00 | EC001744 | No | 90 | 0.0661 | 4.56 |  |  | 46 | 886 | 708 | 160 |  |  | 980 | 800 | 240 | 1 | 0 | IP66 | 0,98 | >70 | 1600 | 3000 | 30 | Extreem efficiënt armatuur met zeer hoge levensduur, uitgerust met kwaliteitsdrivers en EMC5050 ledchips, efficiëntie tot 180lm/W afhankelijk van type lens. Ingebouwde overspanningsbeveiliging 20kV. Bijzonder geschikt voor high-end toepassingen zoals sportvelden waar veel licht nodig is met weinig armaturen. Standaard dimbaar 1-10V. Opties DALI dimbaar, aparte driverbox, valbeveiliging, louvre, balbeveiliging en lasertool voor precisie afstelling. | Luminaire extrêmement efficace avec une durée de vie très élevée, équipé avec drivers de qualité et de puces LED EMC5050, rendement jusqu'à 180lm/W selon le type de lentille. Protection intégrée contre les surtensions de 20kV. Particulièrement adapté aux applications haut de gamme telles que les terrains de sport où beaucoup de lumière est nécessaire avec peu de luminaires. Dimmable standard 1-10V. Options : dimmable DALI, driver séparé, protection contre les chutes, louvre, protection contre les balles et outil laser pour un réglage de précision. | Extremely efficient luminaire with very high lifetime, equipped with quality drivers and EMC5050 LED chips, efficiency up to 180lm/W depending on lens type. Built-in surge protection 20kV. Particularly suitable for high-end applications such as sports fields where a lot of light is needed with few luminaires. Standard dimmable 1-10V. Options DALI dimmable, separate driver box, fall protection, louvre, ball protection and laser tool for precision adjustment. | https://integratech.be/nl/producten/led-stralers/integrasports | https://integratech.be/fr/produits/projecteurs-led/integrasports | https://integratech.be/nl/producten/led-stralers/integrasports | https://integratech.be/downloads/datasheets/ITSP1600303000-nl.pdf | https://integratech.be/downloads/datasheets/ITSP1600303000-fr.pdf | https://integratech.be/downloads/datasheets/ITSP1600303000-en.pdf | https://integratech.be/downloads/photometric-data/ITSP.zip | https://www.integratech.be/downloads/pics/ITSP1600.jpg | https://www.integratech.be/downloads/pics/maatschetsen\ITSP1600-afmetingen.jpg | 10 | EMC5050 | Tiandian | -40~+45 | 100-277 | TRUE | TRUE | FALSE | 5 | inclusief driver (extern) | FALSE | 82 96 99 100 105 | black | 3 | DALI | 85.000 | L80 | FALSE |  |  |  | 1
LED stralers | On order | A | ITSP | Integrasports stralers | ITSP1600304000 | Integrasports 1600W 30gr 4000K IP66 IK10 zwart | Integrasports 1600W 30gr 4000K IP66 IK10 noir | Integrasports 1600W 30gr 4000K IP66 IK10 black | st | 4244.69 | 267654 | 172 | 5420076280789 | 9405 42 10 00 | EC001744 | No | 90 | 0.0661 | 4.56 |  |  | 46 | 886 | 708 | 160 |  |  | 980 | 800 | 240 | 1 | 0 | IP66 | 0,98 | >70 | 1600 | 4000 | 30 | Extreem efficiënt armatuur met zeer hoge levensduur, uitgerust met kwaliteitsdrivers en EMC5050 ledchips, efficiëntie tot 180lm/W afhankelijk van type lens. Ingebouwde overspanningsbeveiliging 20kV. Bijzonder geschikt voor high-end toepassingen zoals sportvelden waar veel licht nodig is met weinig armaturen. Standaard dimbaar 1-10V. Opties DALI dimbaar, aparte driverbox, valbeveiliging, louvre, balbeveiliging en lasertool voor precisie afstelling. | Luminaire extrêmement efficace avec une durée de vie très élevée, équipé avec drivers de qualité et de puces LED EMC5050, rendement jusqu'à 180lm/W selon le type de lentille. Protection intégrée contre les surtensions de 20kV. Particulièrement adapté aux applications haut de gamme telles que les terrains de sport où beaucoup de lumière est nécessaire avec peu de luminaires. Dimmable standard 1-10V. Options : dimmable DALI, driver séparé, protection contre les chutes, louvre, protection contre les balles et outil laser pour un réglage de précision. | Extremely efficient luminaire with very high lifetime, equipped with quality drivers and EMC5050 LED chips, efficiency up to 180lm/W depending on lens type. Built-in surge protection 20kV. Particularly suitable for high-end applications such as sports fields where a lot of light is needed with few luminaires. Standard dimmable 1-10V. Options DALI dimmable, separate driver box, fall protection, louvre, ball protection and laser tool for precision adjustment. | https://integratech.be/nl/producten/led-stralers/integrasports | https://integratech.be/fr/produits/projecteurs-led/integrasports | https://integratech.be/nl/producten/led-stralers/integrasports | https://integratech.be/downloads/datasheets/ITSP1600304000-nl.pdf | https://integratech.be/downloads/datasheets/ITSP1600304000-fr.pdf | https://integratech.be/downloads/datasheets/ITSP1600304000-en.pdf | https://integratech.be/downloads/photometric-data/ITSP.zip | https://www.integratech.be/downloads/pics/ITSP1600.jpg | https://www.integratech.be/downloads/pics/maatschetsen\ITSP1600-afmetingen.jpg | 10 | EMC5050 | Tiandian | -40~+45 | 100-277 | TRUE | TRUE | FALSE | 5 | inclusief driver (extern) | FALSE | 82 96 99 100 105 | black | 3 | 1-10V | 85.000 | L80 | FALSE |  |  |  | 1
LED stralers | On order | A | ITSP | Integrasports stralers | ITSP1600304000DA | ITSP 1600W 30gr 4000K IP66 IK10 zwart Dali | ITSP 1600W 30gr 4000K IP66 IK10 noir Dali | ITSP 1600W 30gr 4000K IP66 IK10 black Dali | st | 4644.56 | 267654 | 172 | 5404042506486 | 9405 42 10 00 | EC001744 | No | 90 | 0.0661 | 4.56 |  |  | 46 | 886 | 708 | 160 |  |  | 980 | 800 | 240 | 1 | 0 | IP66 | 0,98 | >70 | 1600 | 4000 | 30 | Extreem efficiënt armatuur met zeer hoge levensduur, uitgerust met kwaliteitsdrivers en EMC5050 ledchips, efficiëntie tot 180lm/W afhankelijk van type lens. Ingebouwde overspanningsbeveiliging 20kV. Bijzonder geschikt voor high-end toepassingen zoals sportvelden waar veel licht nodig is met weinig armaturen. Standaard dimbaar 1-10V. Opties DALI dimbaar, aparte driverbox, valbeveiliging, louvre, balbeveiliging en lasertool voor precisie afstelling. | Luminaire extrêmement efficace avec une durée de vie très élevée, équipé avec drivers de qualité et de puces LED EMC5050, rendement jusqu'à 180lm/W selon le type de lentille. Protection intégrée contre les surtensions de 20kV. Particulièrement adapté aux applications haut de gamme telles que les terrains de sport où beaucoup de lumière est nécessaire avec peu de luminaires. Dimmable standard 1-10V. Options : dimmable DALI, driver séparé, protection contre les chutes, louvre, protection contre les balles et outil laser pour un réglage de précision. | Extremely efficient luminaire with very high lifetime, equipped with quality drivers and EMC5050 LED chips, efficiency up to 180lm/W depending on lens type. Built-in surge protection 20kV. Particularly suitable for high-end applications such as sports fields where a lot of light is needed with few luminaires. Standard dimmable 1-10V. Options DALI dimmable, separate driver box, fall protection, louvre, ball protection and laser tool for precision adjustment. | https://integratech.be/nl/producten/led-stralers/integrasports | https://integratech.be/fr/produits/projecteurs-led/integrasports | https://integratech.be/nl/producten/led-stralers/integrasports | https://integratech.be/downloads/datasheets/ITSP1600304000-nl.pdf | https://integratech.be/downloads/datasheets/ITSP1600304000-fr.pdf | https://integratech.be/downloads/datasheets/ITSP1600304000-en.pdf | https://integratech.be/downloads/photometric-data/ITSP.zip | https://www.integratech.be/downloads/pics/ITSP1600.jpg | https://www.integratech.be/downloads/pics/maatschetsen\ITSP1600-afmetingen.jpg | 10 | EMC5050 | Tiandian | -40~+45 | 100-277 | TRUE | TRUE | FALSE | 5 | inclusief driver (extern) | FALSE | 82 96 99 100 105 | black | 3 | DALI | 85.000 | L80 | FALSE |  |  |  | 1
LED stralers | On order | A | ITSP | Integrasports stralers | ITSP1600305000 | Integrasports 1600W 30gr 5000K IP66 IK10 zwart | Integrasports 1600W 30gr 5000K IP66 IK10 noir | Integrasports 1600W 30gr 5000K IP66 IK10 black | st | 4244.69 | 275866 | 178 | 5420076287610 | 9405 42 10 00 | EC001744 | No | 90 | 0.0661 | 4.56 |  |  | 46 | 886 | 708 | 160 |  |  | 980 | 800 | 240 | 1 | 0 | IP66 | 0,98 | >70 | 1600 | 5000 | 30 | Extreem efficiënt armatuur met zeer hoge levensduur, uitgerust met kwaliteitsdrivers en EMC5050 ledchips, efficiëntie tot 180lm/W afhankelijk van type lens. Ingebouwde overspanningsbeveiliging 20kV. Bijzonder geschikt voor high-end toepassingen zoals sportvelden waar veel licht nodig is met weinig armaturen. Standaard dimbaar 1-10V. Opties DALI dimbaar, aparte driverbox, valbeveiliging, louvre, balbeveiliging en lasertool voor precisie afstelling. | Luminaire extrêmement efficace avec une durée de vie très élevée, équipé avec drivers de qualité et de puces LED EMC5050, rendement jusqu'à 180lm/W selon le type de lentille. Protection intégrée contre les surtensions de 20kV. Particulièrement adapté aux applications haut de gamme telles que les terrains de sport où beaucoup de lumière est nécessaire avec peu de luminaires. Dimmable standard 1-10V. Options : dimmable DALI, driver séparé, protection contre les chutes, louvre, protection contre les balles et outil laser pour un réglage de précision. | Extremely efficient luminaire with very high lifetime, equipped with quality drivers and EMC5050 LED chips, efficiency up to 180lm/W depending on lens type. Built-in surge protection 20kV. Particularly suitable for high-end applications such as sports fields where a lot of light is needed with few luminaires. Standard dimmable 1-10V. Options DALI dimmable, separate driver box, fall protection, louvre, ball protection and laser tool for precision adjustment. | https://integratech.be/nl/producten/led-stralers/integrasports | https://integratech.be/fr/produits/projecteurs-led/integrasports | https://integratech.be/nl/producten/led-stralers/integrasports | https://integratech.be/downloads/datasheets/ITSP1600305000-nl.pdf | https://integratech.be/downloads/datasheets/ITSP1600305000-fr.pdf | https://integratech.be/downloads/datasheets/ITSP1600305000-en.pdf | https://integratech.be/downloads/photometric-data/ITSP.zip | https://www.integratech.be/downloads/pics/ITSP1600.jpg | https://www.integratech.be/downloads/pics/maatschetsen\ITSP1600-afmetingen.jpg | 10 | EMC5050 | Tiandian | -40~+45 | 100-277 | TRUE | TRUE | FALSE | 5 | inclusief driver (extern) | FALSE | 82 96 99 100 105 | black | 3 | 1-10V | 85.000 | L80 | FALSE |  |  |  | 1
LED stralers | On order | A | ITSP | Integrasports stralers | ITSP1600305000DA | ITSP 1600W 30gr 5000K IP66 IK10 zwart Dali | ITSP 1600W 30gr 5000K IP66 IK10 noir Dali | ITSP 1600W 30gr 5000K IP66 IK10 black Dali | st | 4644.56 | 275866 | 178 | 5404042506509 | 9405 42 10 00 | EC001744 | No | 90 | 0.0661 | 4.56 |  |  | 46 | 886 | 708 | 160 |  |  | 980 | 800 | 240 | 1 | 0 | IP66 | 0,98 | >70 | 1600 | 5000 | 30 | Extreem efficiënt armatuur met zeer hoge levensduur, uitgerust met kwaliteitsdrivers en EMC5050 ledchips, efficiëntie tot 180lm/W afhankelijk van type lens. Ingebouwde overspanningsbeveiliging 20kV. Bijzonder geschikt voor high-end toepassingen zoals sportvelden waar veel licht nodig is met weinig armaturen. Standaard dimbaar 1-10V. Opties DALI dimbaar, aparte driverbox, valbeveiliging, louvre, balbeveiliging en lasertool voor precisie afstelling. | Luminaire extrêmement efficace avec une durée de vie très élevée, équipé avec drivers de qualité et de puces LED EMC5050, rendement jusqu'à 180lm/W selon le type de lentille. Protection intégrée contre les surtensions de 20kV. Particulièrement adapté aux applications haut de gamme telles que les terrains de sport où beaucoup de lumière est nécessaire avec peu de luminaires. Dimmable standard 1-10V. Options : dimmable DALI, driver séparé, protection contre les chutes, louvre, protection contre les balles et outil laser pour un réglage de précision. | Extremely efficient luminaire with very high lifetime, equipped with quality drivers and EMC5050 LED chips, efficiency up to 180lm/W depending on lens type. Built-in surge protection 20kV. Particularly suitable for high-end applications such as sports fields where a lot of light is needed with few luminaires. Standard dimmable 1-10V. Options DALI dimmable, separate driver box, fall protection, louvre, ball protection and laser tool for precision adjustment. | https://integratech.be/nl/producten/led-stralers/integrasports | https://integratech.be/fr/produits/projecteurs-led/integrasports | https://integratech.be/nl/producten/led-stralers/integrasports | https://integratech.be/downloads/datasheets/ITSP1600305000-nl.pdf | https://integratech.be/downloads/datasheets/ITSP1600305000-fr.pdf | https://integratech.be/downloads/datasheets/ITSP1600305000-en.pdf | https://integratech.be/downloads/photometric-data/ITSP.zip | https://www.integratech.be/downloads/pics/ITSP1600.jpg | https://www.integratech.be/downloads/pics/maatschetsen\ITSP1600-afmetingen.jpg | 10 | EMC5050 | Tiandian | -40~+45 | 100-277 | TRUE | TRUE | FALSE | 5 | inclusief driver (extern) | FALSE | 82 96 99 100 105 | black | 3 | DALI | 85.000 | L80 | FALSE |  |  |  | 1
LED stralers | On order | A | ITSP | Integrasports stralers | ITSP1600306000 | Integrasports 1600W 30gr 6000K IP66 IK10 zwart | Integrasports 1600W 30gr 6000K IP66 IK10 noir | Integrasports 1600W 30gr 6000K IP66 IK10 black | st | 4244.69 | 275866 | 177 | 5420076280833 | 9405 42 10 00 | EC001744 | No | 90 | 0.0661 | 4.56 |  |  | 46 | 886 | 708 | 160 |  |  | 980 | 800 | 240 | 1 | 0 | IP66 | 0,98 | >70 | 1600 | 6000 | 30 | Extreem efficiënt armatuur met zeer hoge levensduur, uitgerust met kwaliteitsdrivers en EMC5050 ledchips, efficiëntie tot 180lm/W afhankelijk van type lens. Ingebouwde overspanningsbeveiliging 20kV. Bijzonder geschikt voor high-end toepassingen zoals sportvelden waar veel licht nodig is met weinig armaturen. Standaard dimbaar 1-10V. Opties DALI dimbaar, aparte driverbox, valbeveiliging, louvre, balbeveiliging en lasertool voor precisie afstelling. | Luminaire extrêmement efficace avec une durée de vie très élevée, équipé avec drivers de qualité et de puces LED EMC5050, rendement jusqu'à 180lm/W selon le type de lentille. Protection intégrée contre les surtensions de 20kV. Particulièrement adapté aux applications haut de gamme telles que les terrains de sport où beaucoup de lumière est nécessaire avec peu de luminaires. Dimmable standard 1-10V. Options : dimmable DALI, driver séparé, protection contre les chutes, louvre, protection contre les balles et outil laser pour un réglage de précision. | Extremely efficient luminaire with very high lifetime, equipped with quality drivers and EMC5050 LED chips, efficiency up to 180lm/W depending on lens type. Built-in surge protection 20kV. Particularly suitable for high-end applications such as sports fields where a lot of light is needed with few luminaires. Standard dimmable 1-10V. Options DALI dimmable, separate driver box, fall protection, louvre, ball protection and laser tool for precision adjustment. | https://integratech.be/nl/producten/led-stralers/integrasports | https://integratech.be/fr/produits/projecteurs-led/integrasports | https://integratech.be/nl/producten/led-stralers/integrasports | https://integratech.be/downloads/datasheets/ITSP1600306000-nl.pdf | https://integratech.be/downloads/datasheets/ITSP1600306000-fr.pdf | https://integratech.be/downloads/datasheets/ITSP1600306000-en.pdf | https://integratech.be/downloads/photometric-data/ITSP.zip | https://www.integratech.be/downloads/pics/ITSP1600.jpg | https://www.integratech.be/downloads/pics/maatschetsen\ITSP1600-afmetingen.jpg | 10 | EMC5050 | Tiandian | -40~+45 | 100-277 | TRUE | TRUE | FALSE | 5 | inclusief driver (extern) | FALSE | 82 96 99 100 105 | black | 3 | 1-10V | 85.000 | L80 | FALSE |  |  |  | 1
LED stralers | On order | A | ITSP | Integrasports stralers | ITSP1600306000DA | Integrasports 1600W 30gr 6000K IP66 IK10 DALI | Integrasports 1600W 30gr 6000K IP66 IK10 DALI | Integrasports 1600W 30gr 6000K IP66 IK10 DALI | st | 4644.56 | 275866 | 177 | 5420076286521 | 9405 42 10 00 | EC001744 | No | 90 | 0.0661 | 4.56 |  |  | 46 | 886 | 708 | 160 |  |  | 980 | 800 | 240 | 1 | 0 | IP66 | 0,98 | >70 | 1600 | 6000 | 30 | Extreem efficiënt armatuur met zeer hoge levensduur, uitgerust met kwaliteitsdrivers en EMC5050 ledchips, efficiëntie tot 180lm/W afhankelijk van type lens. Ingebouwde overspanningsbeveiliging 20kV. Bijzonder geschikt voor high-end toepassingen zoals sportvelden waar veel licht nodig is met weinig armaturen. Standaard dimbaar 1-10V. Opties DALI dimbaar, aparte driverbox, valbeveiliging, louvre, balbeveiliging en lasertool voor precisie afstelling. | Luminaire extrêmement efficace avec une durée de vie très élevée, équipé avec drivers de qualité et de puces LED EMC5050, rendement jusqu'à 180lm/W selon le type de lentille. Protection intégrée contre les surtensions de 20kV. Particulièrement adapté aux applications haut de gamme telles que les terrains de sport où beaucoup de lumière est nécessaire avec peu de luminaires. Dimmable standard 1-10V. Options : dimmable DALI, driver séparé, protection contre les chutes, louvre, protection contre les balles et outil laser pour un réglage de précision. | Extremely efficient luminaire with very high lifetime, equipped with quality drivers and EMC5050 LED chips, efficiency up to 180lm/W depending on lens type. Built-in surge protection 20kV. Particularly suitable for high-end applications such as sports fields where a lot of light is needed with few luminaires. Standard dimmable 1-10V. Options DALI dimmable, separate driver box, fall protection, louvre, ball protection and laser tool for precision adjustment. | https://integratech.be/nl/producten/led-stralers/integrasports | https://integratech.be/fr/produits/projecteurs-led/integrasports | https://integratech.be/nl/producten/led-stralers/integrasports | https://integratech.be/downloads/datasheets/ITSP1600306000-nl.pdf | https://integratech.be/downloads/datasheets/ITSP1600306000-fr.pdf | https://integratech.be/downloads/datasheets/ITSP1600306000-en.pdf | https://integratech.be/downloads/photometric-data/ITSP.zip | https://www.integratech.be/downloads/pics/ITSP1600.jpg | https://www.integratech.be/downloads/pics/maatschetsen\ITSP1600-afmetingen.jpg | 10 | EMC5050 | Tiandian | -40~+45 | 100-277 | TRUE | TRUE | FALSE | 5 | inclusief driver (extern) | FALSE | 82 96 99 100 105 | black | 3 | DALI | 85.000 | L80 | FALSE |  |  |  | 1
LED stralers | On order | A | ITSP | Integrasports stralers | ITSP1600603000 | Integrasports 1600W 60gr 3000K IP66 IK10 zwart | Integrasports 1600W 60gr 3000K IP66 IK10 noir | Integrasports 1600W 60gr 3000K IP66 IK10 black | st | 4244.69 | 261144 | 168 | 5420076287627 | 9405 42 10 00 | EC001744 | No | 90 | 0.0661 | 4.56 |  |  | 46 | 886 | 708 | 160 |  |  | 980 | 800 | 240 | 1 | 0 | IP66 | 0,98 | >70 | 1600 | 3000 | 60 | Extreem efficiënt armatuur met zeer hoge levensduur, uitgerust met kwaliteitsdrivers en EMC5050 ledchips, efficiëntie tot 180lm/W afhankelijk van type lens. Ingebouwde overspanningsbeveiliging 20kV. Bijzonder geschikt voor high-end toepassingen zoals sportvelden waar veel licht nodig is met weinig armaturen. Standaard dimbaar 1-10V. Opties DALI dimbaar, aparte driverbox, valbeveiliging, louvre, balbeveiliging en lasertool voor precisie afstelling. | Luminaire extrêmement efficace avec une durée de vie très élevée, équipé avec drivers de qualité et de puces LED EMC5050, rendement jusqu'à 180lm/W selon le type de lentille. Protection intégrée contre les surtensions de 20kV. Particulièrement adapté aux applications haut de gamme telles que les terrains de sport où beaucoup de lumière est nécessaire avec peu de luminaires. Dimmable standard 1-10V. Options : dimmable DALI, driver séparé, protection contre les chutes, louvre, protection contre les balles et outil laser pour un réglage de précision. | Extremely efficient luminaire with very high lifetime, equipped with quality drivers and EMC5050 LED chips, efficiency up to 180lm/W depending on lens type. Built-in surge protection 20kV. Particularly suitable for high-end applications such as sports fields where a lot of light is needed with few luminaires. Standard dimmable 1-10V. Options DALI dimmable, separate driver box, fall protection, louvre, ball protection and laser tool for precision adjustment. | https://integratech.be/nl/producten/led-stralers/integrasports | https://integratech.be/fr/produits/projecteurs-led/integrasports | https://integratech.be/nl/producten/led-stralers/integrasports | https://integratech.be/downloads/datasheets/ITSP1600603000-nl.pdf | https://integratech.be/downloads/datasheets/ITSP1600603000-fr.pdf | https://integratech.be/downloads/datasheets/ITSP1600603000-en.pdf | https://integratech.be/downloads/photometric-data/ITSP.zip | https://www.integratech.be/downloads/pics/ITSP1600.jpg | https://www.integratech.be/downloads/pics/maatschetsen\ITSP1600-afmetingen.jpg | 10 | EMC5050 | Tiandian | -40~+45 | 100-277 | TRUE | TRUE | FALSE | 5 | inclusief driver (extern) | FALSE | 82 96 99 100 105 | black | 3 | 1-10V | 85.000 | L80 | FALSE |  |  |  | 1
LED stralers | On order | A | ITSP | Integrasports stralers | ITSP1600603000DA | ITSP 1600W 60gr 3000K IP66 IK10 zwart Dali | ITSP 1600W 60gr 3000K IP66 IK10 noir Dali | ITSP 1600W 60gr 3000K IP66 IK10 black Dali | st | 4644.56 | 261144 | 168 | 5404042506516 | 9405 42 10 00 | EC001744 | No | 90 | 0.0661 | 4.56 |  |  | 46 | 886 | 708 | 160 |  |  | 980 | 800 | 240 | 1 | 0 | IP66 | 0,98 | >70 | 1600 | 3000 | 60 | Extreem efficiënt armatuur met zeer hoge levensduur, uitgerust met kwaliteitsdrivers en EMC5050 ledchips, efficiëntie tot 180lm/W afhankelijk van type lens. Ingebouwde overspanningsbeveiliging 20kV. Bijzonder geschikt voor high-end toepassingen zoals sportvelden waar veel licht nodig is met weinig armaturen. Standaard dimbaar 1-10V. Opties DALI dimbaar, aparte driverbox, valbeveiliging, louvre, balbeveiliging en lasertool voor precisie afstelling. | Luminaire extrêmement efficace avec une durée de vie très élevée, équipé avec drivers de qualité et de puces LED EMC5050, rendement jusqu'à 180lm/W selon le type de lentille. Protection intégrée contre les surtensions de 20kV. Particulièrement adapté aux applications haut de gamme telles que les terrains de sport où beaucoup de lumière est nécessaire avec peu de luminaires. Dimmable standard 1-10V. Options : dimmable DALI, driver séparé, protection contre les chutes, louvre, protection contre les balles et outil laser pour un réglage de précision. | Extremely efficient luminaire with very high lifetime, equipped with quality drivers and EMC5050 LED chips, efficiency up to 180lm/W depending on lens type. Built-in surge protection 20kV. Particularly suitable for high-end applications such as sports fields where a lot of light is needed with few luminaires. Standard dimmable 1-10V. Options DALI dimmable, separate driver box, fall protection, louvre, ball protection and laser tool for precision adjustment. | https://integratech.be/nl/producten/led-stralers/integrasports | https://integratech.be/fr/produits/projecteurs-led/integrasports | https://integratech.be/nl/producten/led-stralers/integrasports | https://integratech.be/downloads/datasheets/ITSP1600603000-nl.pdf | https://integratech.be/downloads/datasheets/ITSP1600603000-fr.pdf | https://integratech.be/downloads/datasheets/ITSP1600603000-en.pdf | https://integratech.be/downloads/photometric-data/ITSP.zip | https://www.integratech.be/downloads/pics/ITSP1600.jpg | https://www.integratech.be/downloads/pics/maatschetsen\ITSP1600-afmetingen.jpg | 10 | EMC5050 | Tiandian | -40~+45 | 100-277 | TRUE | TRUE | FALSE | 5 | inclusief driver (extern) | FALSE | 82 96 99 100 105 | black | 3 | DALI | 85.000 | L80 | FALSE |  |  |  | 1
LED stralers | On order | A | ITSP | Integrasports stralers | ITSP1600604000 | Integrasports 1600W 60gr 4000K IP66 IK10 zwart | Integrasports 1600W 60gr 4000K IP66 IK10 noir | Integrasports 1600W 60gr 4000K IP66 IK10 black | st | 4244.69 | 267625 | 171 | 5420076280796 | 9405 42 10 00 | EC001744 | No | 90 | 0.0661 | 4.56 |  |  | 46 | 886 | 708 | 160 |  |  | 980 | 800 | 240 | 1 | 0 | IP66 | 0,98 | >70 | 1600 | 4000 | 60 | Extreem efficiënt armatuur met zeer hoge levensduur, uitgerust met kwaliteitsdrivers en EMC5050 ledchips, efficiëntie tot 180lm/W afhankelijk van type lens. Ingebouwde overspanningsbeveiliging 20kV. Bijzonder geschikt voor high-end toepassingen zoals sportvelden waar veel licht nodig is met weinig armaturen. Standaard dimbaar 1-10V. Opties DALI dimbaar, aparte driverbox, valbeveiliging, louvre, balbeveiliging en lasertool voor precisie afstelling. | Luminaire extrêmement efficace avec une durée de vie très élevée, équipé avec drivers de qualité et de puces LED EMC5050, rendement jusqu'à 180lm/W selon le type de lentille. Protection intégrée contre les surtensions de 20kV. Particulièrement adapté aux applications haut de gamme telles que les terrains de sport où beaucoup de lumière est nécessaire avec peu de luminaires. Dimmable standard 1-10V. Options : dimmable DALI, driver séparé, protection contre les chutes, louvre, protection contre les balles et outil laser pour un réglage de précision. | Extremely efficient luminaire with very high lifetime, equipped with quality drivers and EMC5050 LED chips, efficiency up to 180lm/W depending on lens type. Built-in surge protection 20kV. Particularly suitable for high-end applications such as sports fields where a lot of light is needed with few luminaires. Standard dimmable 1-10V. Options DALI dimmable, separate driver box, fall protection, louvre, ball protection and laser tool for precision adjustment. | https://integratech.be/nl/producten/led-stralers/integrasports | https://integratech.be/fr/produits/projecteurs-led/integrasports | https://integratech.be/nl/producten/led-stralers/integrasports | https://integratech.be/downloads/datasheets/ITSP1600604000-nl.pdf | https://integratech.be/downloads/datasheets/ITSP1600604000-fr.pdf | https://integratech.be/downloads/datasheets/ITSP1600604000-en.pdf | https://integratech.be/downloads/photometric-data/ITSP.zip | https://www.integratech.be/downloads/pics/ITSP1600.jpg | https://www.integratech.be/downloads/pics/maatschetsen\ITSP1600-afmetingen.jpg | 10 | EMC5050 | Tiandian | -40~+45 | 100-277 | TRUE | TRUE | FALSE | 5 | inclusief driver (extern) | FALSE | 82 96 99 100 105 | black | 3 | 1-10V | 85.000 | L80 | FALSE |  |  |  | 1
LED stralers | On order | A | ITSP | Integrasports stralers | ITSP1600604000DA | ITSP 1600W 60gr 4000K IP66 IK10 zwart Dali | ITSP 1600W 60gr 4000K IP66 IK10 noir Dali | ITSP 1600W 60gr 4000K IP66 IK10 black Dali | st | 4644.56 | 267625 | 171 | 5404042506523 | 9405 42 10 00 | EC001744 | No | 90 | 0.0661 | 4.56 |  |  | 46 | 886 | 708 | 160 |  |  | 980 | 800 | 240 | 1 | 0 | IP66 | 0,98 | >70 | 1600 | 4000 | 60 | Extreem efficiënt armatuur met zeer hoge levensduur, uitgerust met kwaliteitsdrivers en EMC5050 ledchips, efficiëntie tot 180lm/W afhankelijk van type lens. Ingebouwde overspanningsbeveiliging 20kV. Bijzonder geschikt voor high-end toepassingen zoals sportvelden waar veel licht nodig is met weinig armaturen. Standaard dimbaar 1-10V. Opties DALI dimbaar, aparte driverbox, valbeveiliging, louvre, balbeveiliging en lasertool voor precisie afstelling. | Luminaire extrêmement efficace avec une durée de vie très élevée, équipé avec drivers de qualité et de puces LED EMC5050, rendement jusqu'à 180lm/W selon le type de lentille. Protection intégrée contre les surtensions de 20kV. Particulièrement adapté aux applications haut de gamme telles que les terrains de sport où beaucoup de lumière est nécessaire avec peu de luminaires. Dimmable standard 1-10V. Options : dimmable DALI, driver séparé, protection contre les chutes, louvre, protection contre les balles et outil laser pour un réglage de précision. | Extremely efficient luminaire with very high lifetime, equipped with quality drivers and EMC5050 LED chips, efficiency up to 180lm/W depending on lens type. Built-in surge protection 20kV. Particularly suitable for high-end applications such as sports fields where a lot of light is needed with few luminaires. Standard dimmable 1-10V. Options DALI dimmable, separate driver box, fall protection, louvre, ball protection and laser tool for precision adjustment. | https://integratech.be/nl/producten/led-stralers/integrasports | https://integratech.be/fr/produits/projecteurs-led/integrasports | https://integratech.be/nl/producten/led-stralers/integrasports | https://integratech.be/downloads/datasheets/ITSP1600604000-nl.pdf | https://integratech.be/downloads/datasheets/ITSP1600604000-fr.pdf | https://integratech.be/downloads/datasheets/ITSP1600604000-en.pdf | https://integratech.be/downloads/photometric-data/ITSP.zip | https://www.integratech.be/downloads/pics/ITSP1600.jpg | https://www.integratech.be/downloads/pics/maatschetsen\ITSP1600-afmetingen.jpg | 10 | EMC5050 | Tiandian | -40~+45 | 100-277 | TRUE | TRUE | FALSE | 5 | inclusief driver (extern) | FALSE | 82 96 99 100 105 | black | 3 | DALI | 85.000 | L80 | FALSE |  |  |  | 1
LED stralers | On order | A | ITSP | Integrasports stralers | ITSP1600605000 | Integrasports 1600W 60gr 5000K IP66 IK10 zwart | Integrasports 1600W 60gr 5000K IP66 IK10 noir | Integrasports 1600W 60gr 5000K IP66 IK10 black | st | 4244.69 | 275798 | 177 | 5420076282424 | 9405 42 10 00 | EC001744 | No | 90 | 0.0661 | 4.56 |  |  | 46 | 886 | 708 | 160 |  |  | 980 | 800 | 240 | 1 | 0 | IP66 | 0,98 | >70 | 1600 | 5000 | 60 | Extreem efficiënt armatuur met zeer hoge levensduur, uitgerust met kwaliteitsdrivers en EMC5050 ledchips, efficiëntie tot 180lm/W afhankelijk van type lens. Ingebouwde overspanningsbeveiliging 20kV. Bijzonder geschikt voor high-end toepassingen zoals sportvelden waar veel licht nodig is met weinig armaturen. Standaard dimbaar 1-10V. Opties DALI dimbaar, aparte driverbox, valbeveiliging, louvre, balbeveiliging en lasertool voor precisie afstelling. | Luminaire extrêmement efficace avec une durée de vie très élevée, équipé avec drivers de qualité et de puces LED EMC5050, rendement jusqu'à 180lm/W selon le type de lentille. Protection intégrée contre les surtensions de 20kV. Particulièrement adapté aux applications haut de gamme telles que les terrains de sport où beaucoup de lumière est nécessaire avec peu de luminaires. Dimmable standard 1-10V. Options : dimmable DALI, driver séparé, protection contre les chutes, louvre, protection contre les balles et outil laser pour un réglage de précision. | Extremely efficient luminaire with very high lifetime, equipped with quality drivers and EMC5050 LED chips, efficiency up to 180lm/W depending on lens type. Built-in surge protection 20kV. Particularly suitable for high-end applications such as sports fields where a lot of light is needed with few luminaires. Standard dimmable 1-10V. Options DALI dimmable, separate driver box, fall protection, louvre, ball protection and laser tool for precision adjustment. | https://integratech.be/nl/producten/led-stralers/integrasports | https://integratech.be/fr/produits/projecteurs-led/integrasports | https://integratech.be/nl/producten/led-stralers/integrasports | https://integratech.be/downloads/datasheets/ITSP1600605000-nl.pdf | https://integratech.be/downloads/datasheets/ITSP1600605000-fr.pdf | https://integratech.be/downloads/datasheets/ITSP1600605000-en.pdf | https://integratech.be/downloads/photometric-data/ITSP.zip | https://www.integratech.be/downloads/pics/ITSP1600.jpg | https://www.integratech.be/downloads/pics/maatschetsen\ITSP1600-afmetingen.jpg | 10 | EMC5050 | Tiandian | -40~+45 | 100-277 | TRUE | TRUE | FALSE | 5 | inclusief driver (extern) | FALSE | 82 96 99 100 105 | black | 3 | 1-10V | 85.000 | L80 | FALSE |  |  |  | 1
LED stralers | On order | A | ITSP | Integrasports stralers | ITSP1600605000DA | ITSP 1600W 60gr 5000K IP66 IK10 zwart Dali | ITSP 1600W 60gr 5000K IP66 IK10 noir Dali | ITSP 1600W 60gr 5000K IP66 IK10 black Dali | st | 4644.56 | 275798 | 177 | 5404042506493 | 9405 42 10 00 | EC001744 | No | 90 | 0.0661 | 4.56 |  |  | 46 | 886 | 708 | 160 |  |  | 980 | 800 | 240 | 1 | 0 | IP66 | 0,98 | >70 | 1600 | 5000 | 60 | Extreem efficiënt armatuur met zeer hoge levensduur, uitgerust met kwaliteitsdrivers en EMC5050 ledchips, efficiëntie tot 180lm/W afhankelijk van type lens. Ingebouwde overspanningsbeveiliging 20kV. Bijzonder geschikt voor high-end toepassingen zoals sportvelden waar veel licht nodig is met weinig armaturen. Standaard dimbaar 1-10V. Opties DALI dimbaar, aparte driverbox, valbeveiliging, louvre, balbeveiliging en lasertool voor precisie afstelling. | Luminaire extrêmement efficace avec une durée de vie très élevée, équipé avec drivers de qualité et de puces LED EMC5050, rendement jusqu'à 180lm/W selon le type de lentille. Protection intégrée contre les surtensions de 20kV. Particulièrement adapté aux applications haut de gamme telles que les terrains de sport où beaucoup de lumière est nécessaire avec peu de luminaires. Dimmable standard 1-10V. Options : dimmable DALI, driver séparé, protection contre les chutes, louvre, protection contre les balles et outil laser pour un réglage de précision. | Extremely efficient luminaire with very high lifetime, equipped with quality drivers and EMC5050 LED chips, efficiency up to 180lm/W depending on lens type. Built-in surge protection 20kV. Particularly suitable for high-end applications such as sports fields where a lot of light is needed with few luminaires. Standard dimmable 1-10V. Options DALI dimmable, separate driver box, fall protection, louvre, ball protection and laser tool for precision adjustment. | https://integratech.be/nl/producten/led-stralers/integrasports | https://integratech.be/fr/produits/projecteurs-led/integrasports | https://integratech.be/nl/producten/led-stralers/integrasports | https://integratech.be/downloads/datasheets/ITSP1600605000-nl.pdf | https://integratech.be/downloads/datasheets/ITSP1600605000-fr.pdf | https://integratech.be/downloads/datasheets/ITSP1600605000-en.pdf | https://integratech.be/downloads/photometric-data/ITSP.zip | https://www.integratech.be/downloads/pics/ITSP1600.jpg | https://www.integratech.be/downloads/pics/maatschetsen\ITSP1600-afmetingen.jpg | 10 | EMC5050 | Tiandian | -40~+45 | 100-277 | TRUE | TRUE | FALSE | 5 | inclusief driver (extern) | FALSE | 82 96 99 100 105 | black | 3 | DALI | 85.000 | L80 | FALSE |  |  |  | 1
LED stralers | On order | A | ITSP | Integrasports stralers | ITSP1600903000 | Integrasports 1600W 90gr 3000K IP66 IK10 zwart | Integrasports 1600W 90gr 3000K IP66 IK10 noir | Integrasports 1600W 90gr 3000K IP66 IK10 black | st | 4244.69 | 264633 | 170 | 5420076287634 | 9405 42 10 00 | EC001744 | No | 90 | 0.0661 | 4.56 |  |  | 46 | 886 | 708 | 160 |  |  | 980 | 800 | 240 | 1 | 0 | IP66 | 0,98 | >70 | 1600 | 3000 | 90 | Extreem efficiënt armatuur met zeer hoge levensduur, uitgerust met kwaliteitsdrivers en EMC5050 ledchips, efficiëntie tot 180lm/W afhankelijk van type lens. Ingebouwde overspanningsbeveiliging 20kV. Bijzonder geschikt voor high-end toepassingen zoals sportvelden waar veel licht nodig is met weinig armaturen. Standaard dimbaar 1-10V. Opties DALI dimbaar, aparte driverbox, valbeveiliging, louvre, balbeveiliging en lasertool voor precisie afstelling. | Luminaire extrêmement efficace avec une durée de vie très élevée, équipé avec drivers de qualité et de puces LED EMC5050, rendement jusqu'à 180lm/W selon le type de lentille. Protection intégrée contre les surtensions de 20kV. Particulièrement adapté aux applications haut de gamme telles que les terrains de sport où beaucoup de lumière est nécessaire avec peu de luminaires. Dimmable standard 1-10V. Options : dimmable DALI, driver séparé, protection contre les chutes, louvre, protection contre les balles et outil laser pour un réglage de précision. | Extremely efficient luminaire with very high lifetime, equipped with quality drivers and EMC5050 LED chips, efficiency up to 180lm/W depending on lens type. Built-in surge protection 20kV. Particularly suitable for high-end applications such as sports fields where a lot of light is needed with few luminaires. Standard dimmable 1-10V. Options DALI dimmable, separate driver box, fall protection, louvre, ball protection and laser tool for precision adjustment. | https://integratech.be/nl/producten/led-stralers/integrasports | https://integratech.be/fr/produits/projecteurs-led/integrasports | https://integratech.be/nl/producten/led-stralers/integrasports | https://integratech.be/downloads/datasheets/ITSP1600903000-nl.pdf | https://integratech.be/downloads/datasheets/ITSP1600903000-fr.pdf | https://integratech.be/downloads/datasheets/ITSP1600903000-en.pdf | https://integratech.be/downloads/photometric-data/ITSP.zip | https://www.integratech.be/downloads/pics/ITSP1600.jpg | https://www.integratech.be/downloads/pics/maatschetsen\ITSP1600-afmetingen.jpg | 10 | EMC5050 | Tiandian | -40~+45 | 100-277 | TRUE | TRUE | FALSE | 5 | inclusief driver (extern) | FALSE | 82 96 99 100 105 | black | 3 | 1-10V | 85.000 | L80 | FALSE |  |  |  | 1
LED stralers | On order | A | ITSP | Integrasports stralers | ITSP1600903000DA | ITSP 1600W 90gr 3000K IP66 IK10 zwart Dali | ITSP 1600W 90gr 3000K IP66 IK10 noir Dali | ITSP 1600W 90gr 3000K IP66 IK10 black Dali | st | 4644.56 | 264633 | 170 | 5404042506530 | 9405 42 10 00 | EC001744 | No | 90 | 0.0661 | 4.56 |  |  | 46 | 886 | 708 | 160 |  |  | 980 | 800 | 240 | 1 | 0 | IP66 | 0,98 | >70 | 1600 | 3000 | 90 | Extreem efficiënt armatuur met zeer hoge levensduur, uitgerust met kwaliteitsdrivers en EMC5050 ledchips, efficiëntie tot 180lm/W afhankelijk van type lens. Ingebouwde overspanningsbeveiliging 20kV. Bijzonder geschikt voor high-end toepassingen zoals sportvelden waar veel licht nodig is met weinig armaturen. Standaard dimbaar 1-10V. Opties DALI dimbaar, aparte driverbox, valbeveiliging, louvre, balbeveiliging en lasertool voor precisie afstelling. | Luminaire extrêmement efficace avec une durée de vie très élevée, équipé avec drivers de qualité et de puces LED EMC5050, rendement jusqu'à 180lm/W selon le type de lentille. Protection intégrée contre les surtensions de 20kV. Particulièrement adapté aux applications haut de gamme telles que les terrains de sport où beaucoup de lumière est nécessaire avec peu de luminaires. Dimmable standard 1-10V. Options : dimmable DALI, driver séparé, protection contre les chutes, louvre, protection contre les balles et outil laser pour un réglage de précision. | Extremely efficient luminaire with very high lifetime, equipped with quality drivers and EMC5050 LED chips, efficiency up to 180lm/W depending on lens type. Built-in surge protection 20kV. Particularly suitable for high-end applications such as sports fields where a lot of light is needed with few luminaires. Standard dimmable 1-10V. Options DALI dimmable, separate driver box, fall protection, louvre, ball protection and laser tool for precision adjustment. | https://integratech.be/nl/producten/led-stralers/integrasports | https://integratech.be/fr/produits/projecteurs-led/integrasports | https://integratech.be/nl/producten/led-stralers/integrasports | https://integratech.be/downloads/datasheets/ITSP1600903000-nl.pdf | https://integratech.be/downloads/datasheets/ITSP1600903000-fr.pdf | https://integratech.be/downloads/datasheets/ITSP1600903000-en.pdf | https://integratech.be/downloads/photometric-data/ITSP.zip | https://www.integratech.be/downloads/pics/ITSP1600.jpg | https://www.integratech.be/downloads/pics/maatschetsen\ITSP1600-afmetingen.jpg | 10 | EMC5050 | Tiandian | -40~+45 | 100-277 | TRUE | TRUE | FALSE | 5 | inclusief driver (extern) | FALSE | 82 96 99 100 105 | black | 3 | DALI | 85.000 | L80 | FALSE |  |  |  | 1
LED stralers | On order | A | ITSP | Integrasports stralers | ITSP1600904000 | Integrasports 1600W 90gr 4000K IP66 IK10 zwart | Integrasports 1600W 90gr 4000K IP66 IK10 noir | Integrasports 1600W 90gr 4000K IP66 IK10 black | st | 4244.69 | 272659 | 175 | 5420076287641 | 9405 42 10 00 | EC001744 | No | 90 | 0.0661 | 4.56 |  |  | 46 | 886 | 708 | 160 |  |  | 980 | 800 | 240 | 1 | 0 | IP66 | 0,98 | >70 | 1600 | 4000 | 90 | Extreem efficiënt armatuur met zeer hoge levensduur, uitgerust met kwaliteitsdrivers en EMC5050 ledchips, efficiëntie tot 180lm/W afhankelijk van type lens. Ingebouwde overspanningsbeveiliging 20kV. Bijzonder geschikt voor high-end toepassingen zoals sportvelden waar veel licht nodig is met weinig armaturen. Standaard dimbaar 1-10V. Opties DALI dimbaar, aparte driverbox, valbeveiliging, louvre, balbeveiliging en lasertool voor precisie afstelling. | Luminaire extrêmement efficace avec une durée de vie très élevée, équipé avec drivers de qualité et de puces LED EMC5050, rendement jusqu'à 180lm/W selon le type de lentille. Protection intégrée contre les surtensions de 20kV. Particulièrement adapté aux applications haut de gamme telles que les terrains de sport où beaucoup de lumière est nécessaire avec peu de luminaires. Dimmable standard 1-10V. Options : dimmable DALI, driver séparé, protection contre les chutes, louvre, protection contre les balles et outil laser pour un réglage de précision. | Extremely efficient luminaire with very high lifetime, equipped with quality drivers and EMC5050 LED chips, efficiency up to 180lm/W depending on lens type. Built-in surge protection 20kV. Particularly suitable for high-end applications such as sports fields where a lot of light is needed with few luminaires. Standard dimmable 1-10V. Options DALI dimmable, separate driver box, fall protection, louvre, ball protection and laser tool for precision adjustment. | https://integratech.be/nl/producten/led-stralers/integrasports | https://integratech.be/fr/produits/projecteurs-led/integrasports | https://integratech.be/nl/producten/led-stralers/integrasports | https://integratech.be/downloads/datasheets/ITSP1600904000-nl.pdf | https://integratech.be/downloads/datasheets/ITSP1600904000-fr.pdf | https://integratech.be/downloads/datasheets/ITSP1600904000-en.pdf | https://integratech.be/downloads/photometric-data/ITSP.zip | https://www.integratech.be/downloads/pics/ITSP1600.jpg | https://www.integratech.be/downloads/pics/maatschetsen\ITSP1600-afmetingen.jpg | 10 | EMC5050 | Tiandian | -40~+45 | 100-277 | TRUE | TRUE | FALSE | 5 | inclusief driver (extern) | FALSE | 82 96 99 100 105 | black | 3 | 1-10V | 85.000 | L80 | FALSE |  |  |  | 1
LED stralers | On order | A | ITSP | Integrasports stralers | ITSP1600904000DA | ITSP 1600W 90gr 4000K IP66 IK10 zwart Dali | ITSP 1600W 90gr 4000K IP66 IK10 noir Dali | ITSP 1600W 90gr 4000K IP66 IK10 black Dali | st | 4644.56 | 272659 | 175 | 5404042506547 | 9405 42 10 00 | EC001744 | No | 90 | 0.0661 | 4.56 |  |  | 46 | 886 | 708 | 160 |  |  | 980 | 800 | 240 | 1 | 0 | IP66 | 0,98 | >70 | 1600 | 4000 | 90 | Extreem efficiënt armatuur met zeer hoge levensduur, uitgerust met kwaliteitsdrivers en EMC5050 ledchips, efficiëntie tot 180lm/W afhankelijk van type lens. Ingebouwde overspanningsbeveiliging 20kV. Bijzonder geschikt voor high-end toepassingen zoals sportvelden waar veel licht nodig is met weinig armaturen. Standaard dimbaar 1-10V. Opties DALI dimbaar, aparte driverbox, valbeveiliging, louvre, balbeveiliging en lasertool voor precisie afstelling. | Luminaire extrêmement efficace avec une durée de vie très élevée, équipé avec drivers de qualité et de puces LED EMC5050, rendement jusqu'à 180lm/W selon le type de lentille. Protection intégrée contre les surtensions de 20kV. Particulièrement adapté aux applications haut de gamme telles que les terrains de sport où beaucoup de lumière est nécessaire avec peu de luminaires. Dimmable standard 1-10V. Options : dimmable DALI, driver séparé, protection contre les chutes, louvre, protection contre les balles et outil laser pour un réglage de précision. | Extremely efficient luminaire with very high lifetime, equipped with quality drivers and EMC5050 LED chips, efficiency up to 180lm/W depending on lens type. Built-in surge protection 20kV. Particularly suitable for high-end applications such as sports fields where a lot of light is needed with few luminaires. Standard dimmable 1-10V. Options DALI dimmable, separate driver box, fall protection, louvre, ball protection and laser tool for precision adjustment. | https://integratech.be/nl/producten/led-stralers/integrasports | https://integratech.be/fr/produits/projecteurs-led/integrasports | https://integratech.be/nl/producten/led-stralers/integrasports | https://integratech.be/downloads/datasheets/ITSP1600904000-nl.pdf | https://integratech.be/downloads/datasheets/ITSP1600904000-fr.pdf | https://integratech.be/downloads/datasheets/ITSP1600904000-en.pdf | https://integratech.be/downloads/photometric-data/ITSP.zip | https://www.integratech.be/downloads/pics/ITSP1600.jpg | https://www.integratech.be/downloads/pics/maatschetsen\ITSP1600-afmetingen.jpg | 10 | EMC5050 | Tiandian | -40~+45 | 100-277 | TRUE | TRUE | FALSE | 5 | inclusief driver (extern) | FALSE | 82 96 99 100 105 | black | 3 | DALI | 85.000 | L80 | FALSE |  |  |  | 1
LED stralers | On order | A | ITSP | Integrasports stralers | ITSP1600905000 | Integrasports 1600W 90gr 5000K IP66 IK10 zwart | Integrasports 1600W 90gr 5000K IP66 IK10 noir | Integrasports 1600W 90gr 5000K IP66 IK10 black | st | 4244.69 | 281448 | 181 | 5420076287658 | 9405 42 10 00 | EC001744 | No | 90 | 0.0661 | 4.56 |  |  | 46 | 886 | 708 | 160 |  |  | 980 | 800 | 240 | 1 | 0 | IP66 | 0,98 | >70 | 1600 | 5000 | 90 | Extreem efficiënt armatuur met zeer hoge levensduur, uitgerust met kwaliteitsdrivers en EMC5050 ledchips, efficiëntie tot 180lm/W afhankelijk van type lens. Ingebouwde overspanningsbeveiliging 20kV. Bijzonder geschikt voor high-end toepassingen zoals sportvelden waar veel licht nodig is met weinig armaturen. Standaard dimbaar 1-10V. Opties DALI dimbaar, aparte driverbox, valbeveiliging, louvre, balbeveiliging en lasertool voor precisie afstelling. | Luminaire extrêmement efficace avec une durée de vie très élevée, équipé avec drivers de qualité et de puces LED EMC5050, rendement jusqu'à 180lm/W selon le type de lentille. Protection intégrée contre les surtensions de 20kV. Particulièrement adapté aux applications haut de gamme telles que les terrains de sport où beaucoup de lumière est nécessaire avec peu de luminaires. Dimmable standard 1-10V. Options : dimmable DALI, driver séparé, protection contre les chutes, louvre, protection contre les balles et outil laser pour un réglage de précision. | Extremely efficient luminaire with very high lifetime, equipped with quality drivers and EMC5050 LED chips, efficiency up to 180lm/W depending on lens type. Built-in surge protection 20kV. Particularly suitable for high-end applications such as sports fields where a lot of light is needed with few luminaires. Standard dimmable 1-10V. Options DALI dimmable, separate driver box, fall protection, louvre, ball protection and laser tool for precision adjustment. | https://integratech.be/nl/producten/led-stralers/integrasports | https://integratech.be/fr/produits/projecteurs-led/integrasports | https://integratech.be/nl/producten/led-stralers/integrasports | https://integratech.be/downloads/datasheets/ITSP1600905000-nl.pdf | https://integratech.be/downloads/datasheets/ITSP1600905000-fr.pdf | https://integratech.be/downloads/datasheets/ITSP1600905000-en.pdf | https://integratech.be/downloads/photometric-data/ITSP.zip | https://www.integratech.be/downloads/pics/ITSP1600.jpg | https://www.integratech.be/downloads/pics/maatschetsen\ITSP1600-afmetingen.jpg | 10 | EMC5050 | Tiandian | -40~+45 | 100-277 | TRUE | TRUE | FALSE | 5 | inclusief driver (extern) | FALSE | 82 96 99 100 105 | black | 3 | 1-10V | 85.000 | L80 | FALSE |  |  |  | 1
LED stralers | On order | A | ITSP | Integrasports stralers | ITSP1600905000DA | ITSP 1600W 90gr 5000K IP66 IK10 zwart Dali | ITSP 1600W 90gr 5000K IP66 IK10 noir Dali | ITSP 1600W 90gr 5000K IP66 IK10 black Dali | st | 4644.56 | 281448 | 181 | 5404042506554 | 9405 42 10 00 | EC001744 | No | 90 | 0.0661 | 4.56 |  |  | 46 | 886 | 708 | 160 |  |  | 980 | 800 | 240 | 1 | 0 | IP66 | 0,98 | >70 | 1600 | 5000 | 90 | Extreem efficiënt armatuur met zeer hoge levensduur, uitgerust met kwaliteitsdrivers en EMC5050 ledchips, efficiëntie tot 180lm/W afhankelijk van type lens. Ingebouwde overspanningsbeveiliging 20kV. Bijzonder geschikt voor high-end toepassingen zoals sportvelden waar veel licht nodig is met weinig armaturen. Standaard dimbaar 1-10V. Opties DALI dimbaar, aparte driverbox, valbeveiliging, louvre, balbeveiliging en lasertool voor precisie afstelling. | Luminaire extrêmement efficace avec une durée de vie très élevée, équipé avec drivers de qualité et de puces LED EMC5050, rendement jusqu'à 180lm/W selon le type de lentille. Protection intégrée contre les surtensions de 20kV. Particulièrement adapté aux applications haut de gamme telles que les terrains de sport où beaucoup de lumière est nécessaire avec peu de luminaires. Dimmable standard 1-10V. Options : dimmable DALI, driver séparé, protection contre les chutes, louvre, protection contre les balles et outil laser pour un réglage de précision. | Extremely efficient luminaire with very high lifetime, equipped with quality drivers and EMC5050 LED chips, efficiency up to 180lm/W depending on lens type. Built-in surge protection 20kV. Particularly suitable for high-end applications such as sports fields where a lot of light is needed with few luminaires. Standard dimmable 1-10V. Options DALI dimmable, separate driver box, fall protection, louvre, ball protection and laser tool for precision adjustment. | https://integratech.be/nl/producten/led-stralers/integrasports | https://integratech.be/fr/produits/projecteurs-led/integrasports | https://integratech.be/nl/producten/led-stralers/integrasports | https://integratech.be/downloads/datasheets/ITSP1600905000-nl.pdf | https://integratech.be/downloads/datasheets/ITSP1600905000-fr.pdf | https://integratech.be/downloads/datasheets/ITSP1600905000-en.pdf | https://integratech.be/downloads/photometric-data/ITSP.zip | https://www.integratech.be/downloads/pics/ITSP1600.jpg | https://www.integratech.be/downloads/pics/maatschetsen\ITSP1600-afmetingen.jpg | 10 | EMC5050 | Tiandian | -40~+45 | 100-277 | TRUE | TRUE | FALSE | 5 | inclusief driver (extern) | FALSE | 82 96 99 100 105 | black | 3 | DALI | 85.000 | L80 | FALSE |  |  |  | 1
LED stralers | On order | A | ITSP | Integrasports stralers | ITSP1600AS3000 | Integrasports 1600W 110x140gr 3000K IP66 zwart | Integrasports 1600W 110x140gr 3000K IP66 noir | Integrasports 1600W 110x140gr 3000K IP66 black | st | 4244.69 | 262998 | 169 | 5420076287665 | 9405 42 10 00 | EC001744 | No | 90 | 0.0661 | 4.56 |  |  | 46 | 886 | 708 | 160 |  |  | 980 | 800 | 240 | 1 | 0 | IP66 | 0,98 | >70 | 1600 | 3000 | 110x140 | Extreem efficiënt armatuur met zeer hoge levensduur, uitgerust met kwaliteitsdrivers en EMC5050 ledchips, efficiëntie tot 180lm/W afhankelijk van type lens. Ingebouwde overspanningsbeveiliging 20kV. Bijzonder geschikt voor high-end toepassingen zoals sportvelden waar veel licht nodig is met weinig armaturen. Standaard dimbaar 1-10V. Opties DALI dimbaar, aparte driverbox, valbeveiliging, louvre, balbeveiliging en lasertool voor precisie afstelling. | Luminaire extrêmement efficace avec une durée de vie très élevée, équipé avec drivers de qualité et de puces LED EMC5050, rendement jusqu'à 180lm/W selon le type de lentille. Protection intégrée contre les surtensions de 20kV. Particulièrement adapté aux applications haut de gamme telles que les terrains de sport où beaucoup de lumière est nécessaire avec peu de luminaires. Dimmable standard 1-10V. Options : dimmable DALI, driver séparé, protection contre les chutes, louvre, protection contre les balles et outil laser pour un réglage de précision. | Extremely efficient luminaire with very high lifetime, equipped with quality drivers and EMC5050 LED chips, efficiency up to 180lm/W depending on lens type. Built-in surge protection 20kV. Particularly suitable for high-end applications such as sports fields where a lot of light is needed with few luminaires. Standard dimmable 1-10V. Options DALI dimmable, separate driver box, fall protection, louvre, ball protection and laser tool for precision adjustment. | https://integratech.be/nl/producten/led-stralers/integrasports | https://integratech.be/fr/produits/projecteurs-led/integrasports | https://integratech.be/nl/producten/led-stralers/integrasports | https://integratech.be/downloads/datasheets/ITSP1600AS3000-nl.pdf | https://integratech.be/downloads/datasheets/ITSP1600AS3000-fr.pdf | https://integratech.be/downloads/datasheets/ITSP1600AS3000-en.pdf | https://integratech.be/downloads/photometric-data/ITSP.zip | https://www.integratech.be/downloads/pics/ITSP1600.jpg | https://www.integratech.be/downloads/pics/maatschetsen\ITSP1600-afmetingen.jpg | 10 | EMC5050 | Tiandian | -40~+45 | 100-277 | TRUE | TRUE | FALSE | 5 | inclusief driver (extern) | FALSE | 82 96 99 100 105 | black | 3 | 1-10V | 85.000 | L80 | FALSE |  |  |  | 1
LED stralers | On order | A | ITSP | Integrasports stralers | ITSP1600AS3000DA | ITSP 1600W 110x140gr 3000K IP66 zwart Dali | ITSP 1600W 110x140gr 3000K IP66 noir Dali | ITSP 1600W 110x140gr 3000K IP66 black Dali | st | 4644.56 | 262998 | 169 | 5404042506561 | 9405 42 10 00 | EC001744 | No | 90 | 0.0661 | 4.56 |  |  | 46 | 886 | 708 | 160 |  |  | 980 | 800 | 240 | 1 | 0 | IP66 | 0,98 | >70 | 1600 | 3000 | 110x140 | Extreem efficiënt armatuur met zeer hoge levensduur, uitgerust met kwaliteitsdrivers en EMC5050 ledchips, efficiëntie tot 180lm/W afhankelijk van type lens. Ingebouwde overspanningsbeveiliging 20kV. Bijzonder geschikt voor high-end toepassingen zoals sportvelden waar veel licht nodig is met weinig armaturen. Standaard dimbaar 1-10V. Opties DALI dimbaar, aparte driverbox, valbeveiliging, louvre, balbeveiliging en lasertool voor precisie afstelling. | Luminaire extrêmement efficace avec une durée de vie très élevée, équipé avec drivers de qualité et de puces LED EMC5050, rendement jusqu'à 180lm/W selon le type de lentille. Protection intégrée contre les surtensions de 20kV. Particulièrement adapté aux applications haut de gamme telles que les terrains de sport où beaucoup de lumière est nécessaire avec peu de luminaires. Dimmable standard 1-10V. Options : dimmable DALI, driver séparé, protection contre les chutes, louvre, protection contre les balles et outil laser pour un réglage de précision. | Extremely efficient luminaire with very high lifetime, equipped with quality drivers and EMC5050 LED chips, efficiency up to 180lm/W depending on lens type. Built-in surge protection 20kV. Particularly suitable for high-end applications such as sports fields where a lot of light is needed with few luminaires. Standard dimmable 1-10V. Options DALI dimmable, separate driver box, fall protection, louvre, ball protection and laser tool for precision adjustment. | https://integratech.be/nl/producten/led-stralers/integrasports | https://integratech.be/fr/produits/projecteurs-led/integrasports | https://integratech.be/nl/producten/led-stralers/integrasports | https://integratech.be/downloads/datasheets/ITSP1600AS3000-nl.pdf | https://integratech.be/downloads/datasheets/ITSP1600AS3000-fr.pdf | https://integratech.be/downloads/datasheets/ITSP1600AS3000-en.pdf | https://integratech.be/downloads/photometric-data/ITSP.zip | https://www.integratech.be/downloads/pics/ITSP1600.jpg | https://www.integratech.be/downloads/pics/maatschetsen\ITSP1600-afmetingen.jpg | 10 | EMC5050 | Tiandian | -40~+45 | 100-277 | TRUE | TRUE | FALSE | 5 | inclusief driver (extern) | FALSE | 82 96 99 100 105 | black | 3 | DALI | 85.000 | L80 | FALSE |  |  |  | 1
LED stralers | On order | A | ITSP | Integrasports stralers | ITSP1600AS4000 | Integrasports 1600W 110x140gr 4000K IP66 zwart | Integrasports 1600W 110x140gr 4000K IP66 noir | Integrasports 1600W 110x140gr 4000K IP66 black | st | 4244.69 | 271022 | 174 | 5420076287672 | 9405 42 10 00 | EC001744 | No | 90 | 0.0661 | 4.56 |  |  | 46 | 886 | 708 | 160 |  |  | 980 | 800 | 240 | 1 | 0 | IP66 | 0,98 | >70 | 1600 | 4000 | 110x140 | Extreem efficiënt armatuur met zeer hoge levensduur, uitgerust met kwaliteitsdrivers en EMC5050 ledchips, efficiëntie tot 180lm/W afhankelijk van type lens. Ingebouwde overspanningsbeveiliging 20kV. Bijzonder geschikt voor high-end toepassingen zoals sportvelden waar veel licht nodig is met weinig armaturen. Standaard dimbaar 1-10V. Opties DALI dimbaar, aparte driverbox, valbeveiliging, louvre, balbeveiliging en lasertool voor precisie afstelling. | Luminaire extrêmement efficace avec une durée de vie très élevée, équipé avec drivers de qualité et de puces LED EMC5050, rendement jusqu'à 180lm/W selon le type de lentille. Protection intégrée contre les surtensions de 20kV. Particulièrement adapté aux applications haut de gamme telles que les terrains de sport où beaucoup de lumière est nécessaire avec peu de luminaires. Dimmable standard 1-10V. Options : dimmable DALI, driver séparé, protection contre les chutes, louvre, protection contre les balles et outil laser pour un réglage de précision. | Extremely efficient luminaire with very high lifetime, equipped with quality drivers and EMC5050 LED chips, efficiency up to 180lm/W depending on lens type. Built-in surge protection 20kV. Particularly suitable for high-end applications such as sports fields where a lot of light is needed with few luminaires. Standard dimmable 1-10V. Options DALI dimmable, separate driver box, fall protection, louvre, ball protection and laser tool for precision adjustment. | https://integratech.be/nl/producten/led-stralers/integrasports | https://integratech.be/fr/produits/projecteurs-led/integrasports | https://integratech.be/nl/producten/led-stralers/integrasports | https://integratech.be/downloads/datasheets/ITSP1600AS4000-nl.pdf | https://integratech.be/downloads/datasheets/ITSP1600AS4000-fr.pdf | https://integratech.be/downloads/datasheets/ITSP1600AS4000-en.pdf | https://integratech.be/downloads/photometric-data/ITSP.zip | https://www.integratech.be/downloads/pics/ITSP1600.jpg | https://www.integratech.be/downloads/pics/maatschetsen\ITSP1600-afmetingen.jpg | 10 | EMC5050 | Tiandian | -40~+45 | 100-277 | TRUE | TRUE | FALSE | 5 | inclusief driver (extern) | FALSE | 82 96 99 100 105 | black | 3 | 1-10V | 85.000 | L80 | FALSE |  |  |  | 1
LED stralers | On order | A | ITSP | Integrasports stralers | ITSP1600AS4000DA | ITSP 1600W 110x140gr 4000K IP66 zwart Dali | ITSP 1600W 110x140gr 4000K IP66 noir Dali | ITSP 1600W 110x140gr 4000K IP66 black Dali | st | 4644.56 | 271022 | 174 | 5404042506578 | 9405 42 10 00 | EC001744 | No | 90 | 0.0661 | 4.56 |  |  | 46 | 886 | 708 | 160 |  |  | 980 | 800 | 240 | 1 | 0 | IP66 | 0,98 | >70 | 1600 | 4000 | 110x140 | Extreem efficiënt armatuur met zeer hoge levensduur, uitgerust met kwaliteitsdrivers en EMC5050 ledchips, efficiëntie tot 180lm/W afhankelijk van type lens. Ingebouwde overspanningsbeveiliging 20kV. Bijzonder geschikt voor high-end toepassingen zoals sportvelden waar veel licht nodig is met weinig armaturen. Standaard dimbaar 1-10V. Opties DALI dimbaar, aparte driverbox, valbeveiliging, louvre, balbeveiliging en lasertool voor precisie afstelling. | Luminaire extrêmement efficace avec une durée de vie très élevée, équipé avec drivers de qualité et de puces LED EMC5050, rendement jusqu'à 180lm/W selon le type de lentille. Protection intégrée contre les surtensions de 20kV. Particulièrement adapté aux applications haut de gamme telles que les terrains de sport où beaucoup de lumière est nécessaire avec peu de luminaires. Dimmable standard 1-10V. Options : dimmable DALI, driver séparé, protection contre les chutes, louvre, protection contre les balles et outil laser pour un réglage de précision. | Extremely efficient luminaire with very high lifetime, equipped with quality drivers and EMC5050 LED chips, efficiency up to 180lm/W depending on lens type. Built-in surge protection 20kV. Particularly suitable for high-end applications such as sports fields where a lot of light is needed with few luminaires. Standard dimmable 1-10V. Options DALI dimmable, separate driver box, fall protection, louvre, ball protection and laser tool for precision adjustment. | https://integratech.be/nl/producten/led-stralers/integrasports | https://integratech.be/fr/produits/projecteurs-led/integrasports | https://integratech.be/nl/producten/led-stralers/integrasports | https://integratech.be/downloads/datasheets/ITSP1600AS4000-nl.pdf | https://integratech.be/downloads/datasheets/ITSP1600AS4000-fr.pdf | https://integratech.be/downloads/datasheets/ITSP1600AS4000-en.pdf | https://integratech.be/downloads/photometric-data/ITSP.zip | https://www.integratech.be/downloads/pics/ITSP1600.jpg | https://www.integratech.be/downloads/pics/maatschetsen\ITSP1600-afmetingen.jpg | 10 | EMC5050 | Tiandian | -40~+45 | 100-277 | TRUE | TRUE | FALSE | 5 | inclusief driver (extern) | FALSE | 82 96 99 100 105 | black | 3 | DALI | 85.000 | L80 | FALSE |  |  |  | 1
LED stralers | On order | A | ITSP | Integrasports stralers | ITSP1600AS5000 | Integrasports 1600W 110x140gr 5000K IP66 zwart | Integrasports 1600W 110x140gr 5000K IP66 noir | Integrasports 1600W 110x140gr 5000K IP66 black | st | 4244.69 | 282202 | 181 | 5420076287689 | 9405 42 10 00 | EC001744 | No | 90 | 0.0661 | 4.56 |  |  | 46 | 886 | 708 | 160 |  |  | 980 | 800 | 240 | 1 | 0 | IP66 | 0,98 | >70 | 1600 | 5000 | 110x140 | Extreem efficiënt armatuur met zeer hoge levensduur, uitgerust met kwaliteitsdrivers en EMC5050 ledchips, efficiëntie tot 180lm/W afhankelijk van type lens. Ingebouwde overspanningsbeveiliging 20kV. Bijzonder geschikt voor high-end toepassingen zoals sportvelden waar veel licht nodig is met weinig armaturen. Standaard dimbaar 1-10V. Opties DALI dimbaar, aparte driverbox, valbeveiliging, louvre, balbeveiliging en lasertool voor precisie afstelling. | Luminaire extrêmement efficace avec une durée de vie très élevée, équipé avec drivers de qualité et de puces LED EMC5050, rendement jusqu'à 180lm/W selon le type de lentille. Protection intégrée contre les surtensions de 20kV. Particulièrement adapté aux applications haut de gamme telles que les terrains de sport où beaucoup de lumière est nécessaire avec peu de luminaires. Dimmable standard 1-10V. Options : dimmable DALI, driver séparé, protection contre les chutes, louvre, protection contre les balles et outil laser pour un réglage de précision. | Extremely efficient luminaire with very high lifetime, equipped with quality drivers and EMC5050 LED chips, efficiency up to 180lm/W depending on lens type. Built-in surge protection 20kV. Particularly suitable for high-end applications such as sports fields where a lot of light is needed with few luminaires. Standard dimmable 1-10V. Options DALI dimmable, separate driver box, fall protection, louvre, ball protection and laser tool for precision adjustment. | https://integratech.be/nl/producten/led-stralers/integrasports | https://integratech.be/fr/produits/projecteurs-led/integrasports | https://integratech.be/nl/producten/led-stralers/integrasports | https://integratech.be/downloads/datasheets/ITSP1600AS5000-nl.pdf | https://integratech.be/downloads/datasheets/ITSP1600AS5000-fr.pdf | https://integratech.be/downloads/datasheets/ITSP1600AS5000-en.pdf | https://integratech.be/downloads/photometric-data/ITSP.zip | https://www.integratech.be/downloads/pics/ITSP1600.jpg | https://www.integratech.be/downloads/pics/maatschetsen\ITSP1600-afmetingen.jpg | 10 | EMC5050 | Tiandian | -40~+45 | 100-277 | TRUE | TRUE | FALSE | 5 | inclusief driver (extern) | FALSE | 82 96 99 100 105 | black | 3 | 1-10V | 85.000 | L80 | FALSE |  |  |  | 1
LED stralers | On order | A | ITSP | Integrasports stralers | ITSP1600AS5000DA | ITSP 1600W 110x140gr 5000K IP66 zwart Dali | ITSP 1600W 110x140gr 5000K IP66 noir Dali | ITSP 1600W 110x140gr 5000K IP66 black Dali | st | 4644.56 | 282202 | 181 | 5404042506585 | 9405 42 10 00 | EC001744 | No | 90 | 0.0661 | 4.56 |  |  | 46 | 886 | 708 | 160 |  |  | 980 | 800 | 240 | 1 | 0 | IP66 | 0,98 | >70 | 1600 | 5000 | 110x140 | Extreem efficiënt armatuur met zeer hoge levensduur, uitgerust met kwaliteitsdrivers en EMC5050 ledchips, efficiëntie tot 180lm/W afhankelijk van type lens. Ingebouwde overspanningsbeveiliging 20kV. Bijzonder geschikt voor high-end toepassingen zoals sportvelden waar veel licht nodig is met weinig armaturen. Standaard dimbaar 1-10V. Opties DALI dimbaar, aparte driverbox, valbeveiliging, louvre, balbeveiliging en lasertool voor precisie afstelling. | Luminaire extrêmement efficace avec une durée de vie très élevée, équipé avec drivers de qualité et de puces LED EMC5050, rendement jusqu'à 180lm/W selon le type de lentille. Protection intégrée contre les surtensions de 20kV. Particulièrement adapté aux applications haut de gamme telles que les terrains de sport où beaucoup de lumière est nécessaire avec peu de luminaires. Dimmable standard 1-10V. Options : dimmable DALI, driver séparé, protection contre les chutes, louvre, protection contre les balles et outil laser pour un réglage de précision. | Extremely efficient luminaire with very high lifetime, equipped with quality drivers and EMC5050 LED chips, efficiency up to 180lm/W depending on lens type. Built-in surge protection 20kV. Particularly suitable for high-end applications such as sports fields where a lot of light is needed with few luminaires. Standard dimmable 1-10V. Options DALI dimmable, separate driver box, fall protection, louvre, ball protection and laser tool for precision adjustment. | https://integratech.be/nl/producten/led-stralers/integrasports | https://integratech.be/fr/produits/projecteurs-led/integrasports | https://integratech.be/nl/producten/led-stralers/integrasports | https://integratech.be/downloads/datasheets/ITSP1600AS5000-nl.pdf | https://integratech.be/downloads/datasheets/ITSP1600AS5000-fr.pdf | https://integratech.be/downloads/datasheets/ITSP1600AS5000-en.pdf | https://integratech.be/downloads/photometric-data/ITSP.zip | https://www.integratech.be/downloads/pics/ITSP1600.jpg | https://www.integratech.be/downloads/pics/maatschetsen\ITSP1600-afmetingen.jpg | 10 | EMC5050 | Tiandian | -40~+45 | 100-277 | TRUE | TRUE | FALSE | 5 | inclusief driver (extern) | FALSE | 82 96 99 100 105 | black | 3 | DALI | 85.000 | L80 | FALSE |  |  |  | 1
LED stralers | On order | A | ITSP | Integrasports stralers | ITSP21000153000 | ITSP2 1000W 15gr 3000K IP66 IK10 zwart | ITSP2 1000W 15gr 3000K IP66 IK10 noir | ITSP2 1000W 15gr 3000K IP66 IK10 black | st | 2903.28 | 123000 | 123 | 5404042502778 | 9405 42 10 00 | EC001744 | No | 90 | 0.0661 | 4.56 |  |  | 29.7 | 554 | 593 | 566 |  |  | 745 | 615 | 460 | 1 |  | IP66 | >0,95 | >70 | 1000 | 3000 | 15 | Solide armatuur (IK10/IP66) met zeer hoge levensduur, uitgerust met kwaliteitsdrivers en performante ledchips, efficiëntie tot 150lm/W afhankelijk van type lens. Ingebouwde overspanningsbeveiliging. Bijzonder geschikt voor high-end toepassingen zoals sportvelden waar veel licht nodig is met een een minimum aan verblinding en lichtverstrooiing. Opties DALI dimbaar, aparte driverbox, valbeveiliging, louvre en lasertool voor precisie afstelling. | Luminaire solide (IK10/IP66) avec une durée de vie très élevée, équipé de drivers et de puces LED haute performance, efficacité jusqu'à 150lm/W selon le type de lentille. Protection contre les surtensions intégrée. Particulièrement adapté aux applications haut de gamme telles que les terrains de sport où une grande quantité de lumière est nécessaire avec un minimum d'éblouissement et de dispersion de la lumière. Options : Driver DALI, driver box séparé, protection contre les chutes, grille et outil laser pour un réglage précis. | Solid luminaire (IK10/IP66) with very high lifespan, equipped with quality drivers and high-performance LED chips, efficiency up to 150lm/W depending on lens type. Built-in overvoltage protection. Particularly suitable for high-end applications such as sports fields where a lot of light is required with minimum glare and light scattering. Options DALI dimmable, separate driver box, drop protection, louvre and laser tool for precision adjustment. | https://integratech.be/nl/producten/led-stralers/integrasports-2 | https://integratech.be/fr/produits/projecteurs-led/integrasports-2 | https://integratech.be/nl/producten/led-stralers/integrasports-2 | https://www.integratech.be/downloads/datasheets/ITSP21000153000-nl.pdf | https://www.integratech.be/downloads/datasheets/ITSP21000153000-fr.pdf | https://www.integratech.be/downloads/datasheets/ITSP21000153000-nl.pdf | https://integratech.be/downloads/photometric-data/ITSP2.zip | https://www.integratech.be/downloads/pics/ITSP2.jpg | https://www.integratech.be/downloads/pics/maatschetsen/ITSP21000.jpg | 10 | smd3535 |  | -40~+50 | 100-277 | FALSE | FALSE | FALSE | 5 |  | FALSE |  | black | <5 | no | 50.000 | L80B50 | FALSE |  |  |  | 1
LED stralers | On order | A | ITSP | Integrasports stralers | ITSP21000153000DA | ITSP2 1000W 15gr 3000K IP66 IK10 Dali zwart | ITSP2 1000W 15gr 3000K IP66 IK10 Dali noir | ITSP2 1000W 15gr 3000K IP66 IK10 Dali black | st | 3155.61 | 123000 | 123 | 5404042502891 | 9405 42 10 00 | EC001744 | No | 90 | 0.0661 | 4.56 |  |  | 29.7 | 554 | 593 | 566 |  |  | 745 | 615 | 460 | 1 |  | IP66 | >0.95 | >70 | 1000 | 3000 | 15 | Solide armatuur (IK10/IP66) met zeer hoge levensduur, uitgerust met kwaliteitsdrivers en performante ledchips, efficiëntie tot 150lm/W afhankelijk van type lens. Ingebouwde overspanningsbeveiliging. Bijzonder geschikt voor high-end toepassingen zoals sportvelden waar veel licht nodig is met een een minimum aan verblinding en lichtverstrooiing. Opties DALI dimbaar, aparte driverbox, valbeveiliging, louvre en lasertool voor precisie afstelling. | Luminaire solide (IK10/IP66) avec une durée de vie très élevée, équipé de drivers et de puces LED haute performance, efficacité jusqu'à 150lm/W selon le type de lentille. Protection contre les surtensions intégrée. Particulièrement adapté aux applications haut de gamme telles que les terrains de sport où une grande quantité de lumière est nécessaire avec un minimum d'éblouissement et de dispersion de la lumière. Options : Driver DALI, driver box séparé, protection contre les chutes, grille et outil laser pour un réglage précis. | Solid luminaire (IK10/IP66) with very high lifespan, equipped with quality drivers and high-performance LED chips, efficiency up to 150lm/W depending on lens type. Built-in overvoltage protection. Particularly suitable for high-end applications such as sports fields where a lot of light is required with minimum glare and light scattering. Options DALI dimmable, separate driver box, drop protection, louvre and laser tool for precision adjustment. | https://integratech.be/nl/producten/led-stralers/integrasports-2 | https://integratech.be/fr/produits/projecteurs-led/integrasports-2 | https://integratech.be/nl/producten/led-stralers/integrasports-2 | https://www.integratech.be/downloads/datasheets/ITSP21000153000DA-nl.pdf | https://www.integratech.be/downloads/datasheets/ITSP21000153000DA-fr.pdf | https://www.integratech.be/downloads/datasheets/ITSP21000153000DA-nl.pdf | https://integratech.be/downloads/photometric-data/ITSP2.zip | https://www.integratech.be/downloads/pics/ITSP2.jpg | https://www.integratech.be/downloads/pics/maatschetsen/ITSP21000.jpg | 10 | smd3535 |  | -40~+50 | 100-277 | FALSE | FALSE | FALSE | 5 |  | FALSE |  | black | <5 | DALI | 50.000 | L80B50 | FALSE |  |  |  | 1
LED stralers | On order | A | ITSP | Integrasports stralers | ITSP21000153000DAGR | ITSP2 1000W 15gr 3000K IP66 IK10 Dali grijs | ITSP2 1000W 15gr 3000K IP66 IK10 Dali gris | ITSP2 1000W 15gr 3000K IP66 IK10 Dali grey | st | 3155.61 | 123000 | 123 | 5404042502952 | 9405 42 10 00 | EC001744 | No | 90 | 0.0661 | 4.56 |  |  | 29.7 | 554 | 593 | 566 |  |  | 745 | 615 | 460 | 1 |  | IP66 | >0.95 | >70 | 1000 | 3000 | 15 | Solide armatuur (IK10/IP66) met zeer hoge levensduur, uitgerust met kwaliteitsdrivers en performante ledchips, efficiëntie tot 150lm/W afhankelijk van type lens. Ingebouwde overspanningsbeveiliging. Bijzonder geschikt voor high-end toepassingen zoals sportvelden waar veel licht nodig is met een een minimum aan verblinding en lichtverstrooiing. Opties DALI dimbaar, aparte driverbox, valbeveiliging, louvre en lasertool voor precisie afstelling. | Luminaire solide (IK10/IP66) avec une durée de vie très élevée, équipé de drivers et de puces LED haute performance, efficacité jusqu'à 150lm/W selon le type de lentille. Protection contre les surtensions intégrée. Particulièrement adapté aux applications haut de gamme telles que les terrains de sport où une grande quantité de lumière est nécessaire avec un minimum d'éblouissement et de dispersion de la lumière. Options : Driver DALI, driver box séparé, protection contre les chutes, grille et outil laser pour un réglage précis. | Solid luminaire (IK10/IP66) with very high lifespan, equipped with quality drivers and high-performance LED chips, efficiency up to 150lm/W depending on lens type. Built-in overvoltage protection. Particularly suitable for high-end applications such as sports fields where a lot of light is required with minimum glare and light scattering. Options DALI dimmable, separate driver box, drop protection, louvre and laser tool for precision adjustment. | https://integratech.be/nl/producten/led-stralers/integrasports-2 | https://integratech.be/fr/produits/projecteurs-led/integrasports-2 | https://integratech.be/nl/producten/led-stralers/integrasports-2 | https://www.integratech.be/downloads/datasheets/ITSP21000153000DA-nl.pdf | https://www.integratech.be/downloads/datasheets/ITSP21000153000DA-fr.pdf | https://www.integratech.be/downloads/datasheets/ITSP21000153000DA-nl.pdf | https://integratech.be/downloads/photometric-data/ITSP2.zip | https://www.integratech.be/downloads/pics/ITSP2.jpg | https://www.integratech.be/downloads/pics/maatschetsen/ITSP21000.jpg | 10 | smd3535 |  | -40~+50 | 100-277 | FALSE | FALSE | FALSE | 5 |  | FALSE |  | grey | <5 | DALI | 50.000 | L80B50 | FALSE |  |  |  | 1
LED stralers | On order | A | ITSP | Integrasports stralers | ITSP21000153000GR | ITSP2 1000W 15gr 3000K IP66 IK10 grijs | ITSP2 1000W 15gr 3000K IP66 IK10 gris | ITSP2 1000W 15gr 3000K IP66 IK10 grey | st | 2903.28 | 123000 | 123 | 5404042502839 | 9405 42 10 00 | EC001744 | No | 90 | 0.0661 | 4.56 |  |  | 29.7 | 554 | 593 | 566 |  |  | 745 | 615 | 460 | 1 |  | IP66 | >0.95 | >70 | 1000 | 3000 | 15 | Solide armatuur (IK10/IP66) met zeer hoge levensduur, uitgerust met kwaliteitsdrivers en performante ledchips, efficiëntie tot 150lm/W afhankelijk van type lens. Ingebouwde overspanningsbeveiliging. Bijzonder geschikt voor high-end toepassingen zoals sportvelden waar veel licht nodig is met een een minimum aan verblinding en lichtverstrooiing. Opties DALI dimbaar, aparte driverbox, valbeveiliging, louvre en lasertool voor precisie afstelling. | Luminaire solide (IK10/IP66) avec une durée de vie très élevée, équipé de drivers et de puces LED haute performance, efficacité jusqu'à 150lm/W selon le type de lentille. Protection contre les surtensions intégrée. Particulièrement adapté aux applications haut de gamme telles que les terrains de sport où une grande quantité de lumière est nécessaire avec un minimum d'éblouissement et de dispersion de la lumière. Options : Driver DALI, driver box séparé, protection contre les chutes, grille et outil laser pour un réglage précis. | Solid luminaire (IK10/IP66) with very high lifespan, equipped with quality drivers and high-performance LED chips, efficiency up to 150lm/W depending on lens type. Built-in overvoltage protection. Particularly suitable for high-end applications such as sports fields where a lot of light is required with minimum glare and light scattering. Options DALI dimmable, separate driver box, drop protection, louvre and laser tool for precision adjustment. | https://integratech.be/nl/producten/led-stralers/integrasports-2 | https://integratech.be/fr/produits/projecteurs-led/integrasports-2 | https://integratech.be/nl/producten/led-stralers/integrasports-2 | https://www.integratech.be/downloads/datasheets/ITSP21000153000-nl.pdf | https://www.integratech.be/downloads/datasheets/ITSP21000153000-fr.pdf | https://www.integratech.be/downloads/datasheets/ITSP21000153000-nl.pdf | https://integratech.be/downloads/photometric-data/ITSP2.zip | https://www.integratech.be/downloads/pics/ITSP2.jpg | https://www.integratech.be/downloads/pics/maatschetsen/ITSP21000.jpg | 10 | smd3535 |  | -40~+50 | 100-277 | FALSE | FALSE | FALSE | 5 |  | FALSE |  | grey | <5 |  | 50.000 | L80B50 | FALSE |  |  |  | 1
LED stralers | On order | A | ITSP | Integrasports stralers | ITSP21000154000 | ITSP2 1000W 15gr 4000K IP66 IK10 zwart | ITSP2 1000W 15gr 4000K IP66 IK10 noir | ITSP2 1000W 15gr 4000K IP66 IK10 black | st | 2903.28 | 130000 | 130 | 5404042502785 | 9405 42 10 00 | EC001744 | No | 90 | 0.0661 | 4.56 |  |  | 29.7 | 554 | 593 | 566 |  |  | 745 | 615 | 460 | 1 |  | IP66 | >0.95 | >70 | 1000 | 4000 | 15 | Solide armatuur (IK10/IP66) met zeer hoge levensduur, uitgerust met kwaliteitsdrivers en performante ledchips, efficiëntie tot 150lm/W afhankelijk van type lens. Ingebouwde overspanningsbeveiliging. Bijzonder geschikt voor high-end toepassingen zoals sportvelden waar veel licht nodig is met een een minimum aan verblinding en lichtverstrooiing. Opties DALI dimbaar, aparte driverbox, valbeveiliging, louvre en lasertool voor precisie afstelling. | Luminaire solide (IK10/IP66) avec une durée de vie très élevée, équipé de drivers et de puces LED haute performance, efficacité jusqu'à 150lm/W selon le type de lentille. Protection contre les surtensions intégrée. Particulièrement adapté aux applications haut de gamme telles que les terrains de sport où une grande quantité de lumière est nécessaire avec un minimum d'éblouissement et de dispersion de la lumière. Options : Driver DALI, driver box séparé, protection contre les chutes, grille et outil laser pour un réglage précis. | Solid luminaire (IK10/IP66) with very high lifespan, equipped with quality drivers and high-performance LED chips, efficiency up to 150lm/W depending on lens type. Built-in overvoltage protection. Particularly suitable for high-end applications such as sports fields where a lot of light is required with minimum glare and light scattering. Options DALI dimmable, separate driver box, drop protection, louvre and laser tool for precision adjustment. | https://integratech.be/nl/producten/led-stralers/integrasports-2 | https://integratech.be/fr/produits/projecteurs-led/integrasports-2 | https://integratech.be/nl/producten/led-stralers/integrasports-2 | https://www.integratech.be/downloads/datasheets/ITSP21000154000-nl.pdf | https://www.integratech.be/downloads/datasheets/ITSP21000154000-fr.pdf | https://www.integratech.be/downloads/datasheets/ITSP21000154000-nl.pdf | https://integratech.be/downloads/photometric-data/ITSP2.zip | https://www.integratech.be/downloads/pics/ITSP2.jpg | https://www.integratech.be/downloads/pics/maatschetsen/ITSP21000.jpg | 10 | smd3535 |  | -40~+50 | 100-277 | FALSE | FALSE | FALSE | 5 |  | FALSE |  | black | <5 |  | 50.000 | L80B50 | FALSE |  |  |  | 1
LED stralers | On order | A | ITSP | Integrasports stralers | ITSP21000154000DA | ITSP2 1000W 15gr 4000K IP66 IK10 Dali zwart | ITSP2 1000W 15gr 4000K IP66 IK10 Dali noir | ITSP2 1000W 15gr 4000K IP66 IK10 Dali black | st | 3155.61 | 130000 | 130 | 5404042502907 | 9405 42 10 00 | EC001744 | No | 90 | 0.0661 | 4.56 |  |  | 29.7 | 554 | 593 | 566 |  |  | 745 | 615 | 460 | 1 |  | IP66 | >0.95 | >70 | 1000 | 4000 | 15 | Solide armatuur (IK10/IP66) met zeer hoge levensduur, uitgerust met kwaliteitsdrivers en performante ledchips, efficiëntie tot 150lm/W afhankelijk van type lens. Ingebouwde overspanningsbeveiliging. Bijzonder geschikt voor high-end toepassingen zoals sportvelden waar veel licht nodig is met een een minimum aan verblinding en lichtverstrooiing. Opties DALI dimbaar, aparte driverbox, valbeveiliging, louvre en lasertool voor precisie afstelling. | Luminaire solide (IK10/IP66) avec une durée de vie très élevée, équipé de drivers et de puces LED haute performance, efficacité jusqu'à 150lm/W selon le type de lentille. Protection contre les surtensions intégrée. Particulièrement adapté aux applications haut de gamme telles que les terrains de sport où une grande quantité de lumière est nécessaire avec un minimum d'éblouissement et de dispersion de la lumière. Options : Driver DALI, driver box séparé, protection contre les chutes, grille et outil laser pour un réglage précis. | Solid luminaire (IK10/IP66) with very high lifespan, equipped with quality drivers and high-performance LED chips, efficiency up to 150lm/W depending on lens type. Built-in overvoltage protection. Particularly suitable for high-end applications such as sports fields where a lot of light is required with minimum glare and light scattering. Options DALI dimmable, separate driver box, drop protection, louvre and laser tool for precision adjustment. | https://integratech.be/nl/producten/led-stralers/integrasports-2 | https://integratech.be/fr/produits/projecteurs-led/integrasports-2 | https://integratech.be/nl/producten/led-stralers/integrasports-2 | https://www.integratech.be/downloads/datasheets/ITSP21000154000DA-nl.pdf | https://www.integratech.be/downloads/datasheets/ITSP21000154000DA-fr.pdf | https://www.integratech.be/downloads/datasheets/ITSP21000154000DA-nl.pdf | https://integratech.be/downloads/photometric-data/ITSP2.zip | https://www.integratech.be/downloads/pics/ITSP2.jpg | https://www.integratech.be/downloads/pics/maatschetsen/ITSP21000.jpg | 10 | smd3535 |  | -40~+50 | 100-277 | FALSE | FALSE | FALSE | 5 |  | FALSE |  | black | <5 | DALI | 50.000 | L80B50 | FALSE |  |  |  | 1
LED stralers | On order | A | ITSP | Integrasports stralers | ITSP21000154000DAGR | ITSP2 1000W 15gr 4000K IP66 IK10 Dali grijs | ITSP2 1000W 15gr 4000K IP66 IK10 Dali gris | ITSP2 1000W 15gr 4000K IP66 IK10 Dali grey | st | 3155.61 | 130000 | 130 | 5404042502969 | 9405 42 10 00 | EC001744 | No | 90 | 0.0661 | 4.56 |  |  | 29.7 | 554 | 593 | 566 |  |  | 745 | 615 | 460 | 1 |  | IP66 | >0.95 | >70 | 1000 | 4000 | 15 | Solide armatuur (IK10/IP66) met zeer hoge levensduur, uitgerust met kwaliteitsdrivers en performante ledchips, efficiëntie tot 150lm/W afhankelijk van type lens. Ingebouwde overspanningsbeveiliging. Bijzonder geschikt voor high-end toepassingen zoals sportvelden waar veel licht nodig is met een een minimum aan verblinding en lichtverstrooiing. Opties DALI dimbaar, aparte driverbox, valbeveiliging, louvre en lasertool voor precisie afstelling. | Luminaire solide (IK10/IP66) avec une durée de vie très élevée, équipé de drivers et de puces LED haute performance, efficacité jusqu'à 150lm/W selon le type de lentille. Protection contre les surtensions intégrée. Particulièrement adapté aux applications haut de gamme telles que les terrains de sport où une grande quantité de lumière est nécessaire avec un minimum d'éblouissement et de dispersion de la lumière. Options : Driver DALI, driver box séparé, protection contre les chutes, grille et outil laser pour un réglage précis. | Solid luminaire (IK10/IP66) with very high lifespan, equipped with quality drivers and high-performance LED chips, efficiency up to 150lm/W depending on lens type. Built-in overvoltage protection. Particularly suitable for high-end applications such as sports fields where a lot of light is required with minimum glare and light scattering. Options DALI dimmable, separate driver box, drop protection, louvre and laser tool for precision adjustment. | https://integratech.be/nl/producten/led-stralers/integrasports-2 | https://integratech.be/fr/produits/projecteurs-led/integrasports-2 | https://integratech.be/nl/producten/led-stralers/integrasports-2 | https://www.integratech.be/downloads/datasheets/ITSP21000154000DA-nl.pdf | https://www.integratech.be/downloads/datasheets/ITSP21000154000DA-fr.pdf | https://www.integratech.be/downloads/datasheets/ITSP21000154000DA-nl.pdf | https://integratech.be/downloads/photometric-data/ITSP2.zip | https://www.integratech.be/downloads/pics/ITSP2.jpg | https://www.integratech.be/downloads/pics/maatschetsen/ITSP21000.jpg | 10 | smd3535 |  | -40~+50 | 100-277 | FALSE | FALSE | FALSE | 5 |  | FALSE |  | grey | <5 | DALI | 50.000 | L80B50 | FALSE |  |  |  | 1
LED stralers | On order | A | ITSP | Integrasports stralers | ITSP21000154000GR | ITSP2 1000W 15gr 4000K IP66 IK10 grijs | ITSP2 1000W 15gr 4000K IP66 IK10 gris | ITSP2 1000W 15gr 4000K IP66 IK10 grey | st | 2903.28 | 130000 | 130 | 5404042502846 | 9405 42 10 00 | EC001744 | No | 90 | 0.0661 | 4.56 |  |  | 29.7 | 554 | 593 | 566 |  |  | 745 | 615 | 460 | 1 |  | IP66 | >0.95 | >70 | 1000 | 4000 | 15 | Solide armatuur (IK10/IP66) met zeer hoge levensduur, uitgerust met kwaliteitsdrivers en performante ledchips, efficiëntie tot 150lm/W afhankelijk van type lens. Ingebouwde overspanningsbeveiliging. Bijzonder geschikt voor high-end toepassingen zoals sportvelden waar veel licht nodig is met een een minimum aan verblinding en lichtverstrooiing. Opties DALI dimbaar, aparte driverbox, valbeveiliging, louvre en lasertool voor precisie afstelling. | Luminaire solide (IK10/IP66) avec une durée de vie très élevée, équipé de drivers et de puces LED haute performance, efficacité jusqu'à 150lm/W selon le type de lentille. Protection contre les surtensions intégrée. Particulièrement adapté aux applications haut de gamme telles que les terrains de sport où une grande quantité de lumière est nécessaire avec un minimum d'éblouissement et de dispersion de la lumière. Options : Driver DALI, driver box séparé, protection contre les chutes, grille et outil laser pour un réglage précis. | Solid luminaire (IK10/IP66) with very high lifespan, equipped with quality drivers and high-performance LED chips, efficiency up to 150lm/W depending on lens type. Built-in overvoltage protection. Particularly suitable for high-end applications such as sports fields where a lot of light is required with minimum glare and light scattering. Options DALI dimmable, separate driver box, drop protection, louvre and laser tool for precision adjustment. | https://integratech.be/nl/producten/led-stralers/integrasports-2 | https://integratech.be/fr/produits/projecteurs-led/integrasports-2 | https://integratech.be/nl/producten/led-stralers/integrasports-2 | https://www.integratech.be/downloads/datasheets/ITSP21000154000-nl.pdf | https://www.integratech.be/downloads/datasheets/ITSP21000154000-fr.pdf | https://www.integratech.be/downloads/datasheets/ITSP21000154000-nl.pdf | https://integratech.be/downloads/photometric-data/ITSP2.zip | https://www.integratech.be/downloads/pics/ITSP2.jpg | https://www.integratech.be/downloads/pics/maatschetsen/ITSP21000.jpg | 10 | smd3535 |  | -40~+50 | 100-277 | FALSE | FALSE | FALSE | 5 |  | FALSE |  | grey | <5 |  | 50.000 | L80B50 | FALSE |  |  |  | 1
LED stralers | On order | A | ITSP | Integrasports stralers | ITSP21000303000 | ITSP2 1000W 30gr 3000K IP66 IK10 zwart | ITSP2 1000W 30gr 3000K IP66 IK10 noir | ITSP2 1000W 30gr 3000K IP66 IK10 black | st | 3221.96 | 143000 | 143 | 5404042502792 | 9405 42 10 00 | EC001744 | No | 90 | 0.0661 | 4.56 |  |  | 29.7 | 554 | 593 | 566 |  |  | 745 | 615 | 460 | 1 |  | IP66 | >0.95 | >70 | 1000 | 3000 | 30 | Solide armatuur (IK10/IP66) met zeer hoge levensduur, uitgerust met kwaliteitsdrivers en performante ledchips, efficiëntie tot 150lm/W afhankelijk van type lens. Ingebouwde overspanningsbeveiliging. Bijzonder geschikt voor high-end toepassingen zoals sportvelden waar veel licht nodig is met een een minimum aan verblinding en lichtverstrooiing. Opties DALI dimbaar, aparte driverbox, valbeveiliging, louvre en lasertool voor precisie afstelling. | Luminaire solide (IK10/IP66) avec une durée de vie très élevée, équipé de drivers et de puces LED haute performance, efficacité jusqu'à 150lm/W selon le type de lentille. Protection contre les surtensions intégrée. Particulièrement adapté aux applications haut de gamme telles que les terrains de sport où une grande quantité de lumière est nécessaire avec un minimum d'éblouissement et de dispersion de la lumière. Options : Driver DALI, driver box séparé, protection contre les chutes, grille et outil laser pour un réglage précis. | Solid luminaire (IK10/IP66) with very high lifespan, equipped with quality drivers and high-performance LED chips, efficiency up to 150lm/W depending on lens type. Built-in overvoltage protection. Particularly suitable for high-end applications such as sports fields where a lot of light is required with minimum glare and light scattering. Options DALI dimmable, separate driver box, drop protection, louvre and laser tool for precision adjustment. | https://integratech.be/nl/producten/led-stralers/integrasports-2 | https://integratech.be/fr/produits/projecteurs-led/integrasports-2 | https://integratech.be/nl/producten/led-stralers/integrasports-2 | https://www.integratech.be/downloads/datasheets/ITSP21000303000-nl.pdf | https://www.integratech.be/downloads/datasheets/ITSP21000303000-fr.pdf | https://www.integratech.be/downloads/datasheets/ITSP21000303000-nl.pdf | https://integratech.be/downloads/photometric-data/ITSP2.zip | https://www.integratech.be/downloads/pics/ITSP2.jpg | https://www.integratech.be/downloads/pics/maatschetsen/ITSP21000.jpg | 10 | smd5050 |  | -40~+50 | 100-277 | FALSE | FALSE | FALSE | 5 |  | FALSE |  | black | <5 |  | 50.000 | L80B50 | FALSE |  |  |  | 1
LED stralers | On order | A | ITSP | Integrasports stralers | ITSP21000303000DA | ITSP2 1000W 30gr 3000K IP66 IK10 Dali zwart | ITSP2 1000W 30gr 3000K IP66 IK10 Dali noir | ITSP2 1000W 30gr 3000K IP66 IK10 Dali black | st | 3508.03 | 143000 | 143 | 5404042502914 | 9405 42 10 00 | EC001744 | No | 90 | 0.0661 | 4.56 |  |  | 29.7 | 554 | 593 | 566 |  |  | 745 | 615 | 460 | 1 |  | IP66 | >0.95 | >70 | 1000 | 3000 | 30 | Solide armatuur (IK10/IP66) met zeer hoge levensduur, uitgerust met kwaliteitsdrivers en performante ledchips, efficiëntie tot 150lm/W afhankelijk van type lens. Ingebouwde overspanningsbeveiliging. Bijzonder geschikt voor high-end toepassingen zoals sportvelden waar veel licht nodig is met een een minimum aan verblinding en lichtverstrooiing. Opties DALI dimbaar, aparte driverbox, valbeveiliging, louvre en lasertool voor precisie afstelling. | Luminaire solide (IK10/IP66) avec une durée de vie très élevée, équipé de drivers et de puces LED haute performance, efficacité jusqu'à 150lm/W selon le type de lentille. Protection contre les surtensions intégrée. Particulièrement adapté aux applications haut de gamme telles que les terrains de sport où une grande quantité de lumière est nécessaire avec un minimum d'éblouissement et de dispersion de la lumière. Options : Driver DALI, driver box séparé, protection contre les chutes, grille et outil laser pour un réglage précis. | Solid luminaire (IK10/IP66) with very high lifespan, equipped with quality drivers and high-performance LED chips, efficiency up to 150lm/W depending on lens type. Built-in overvoltage protection. Particularly suitable for high-end applications such as sports fields where a lot of light is required with minimum glare and light scattering. Options DALI dimmable, separate driver box, drop protection, louvre and laser tool for precision adjustment. | https://integratech.be/nl/producten/led-stralers/integrasports-2 | https://integratech.be/fr/produits/projecteurs-led/integrasports-2 | https://integratech.be/nl/producten/led-stralers/integrasports-2 | https://www.integratech.be/downloads/datasheets/ITSP21000303000DA-nl.pdf | https://www.integratech.be/downloads/datasheets/ITSP21000303000DA-fr.pdf | https://www.integratech.be/downloads/datasheets/ITSP21000303000DA-nl.pdf | https://integratech.be/downloads/photometric-data/ITSP2.zip | https://www.integratech.be/downloads/pics/ITSP2.jpg | https://www.integratech.be/downloads/pics/maatschetsen/ITSP21000.jpg | 10 | smd5050 |  | -40~+50 | 100-277 | FALSE | FALSE | FALSE | 5 |  | FALSE |  | black | <5 | DALI | 50.000 | L80B50 | FALSE |  |  |  | 1
LED stralers | On order | A | ITSP | Integrasports stralers | ITSP21000303000DAGR | ITSP2 1000W 30gr 3000K IP66 IK10 Dali grijs | ITSP2 1000W 30gr 3000K IP66 IK10 Dali gris | ITSP2 1000W 30gr 3000K IP66 IK10 Dali grey | st | 3508.03 | 143000 | 143 | 5404042502976 | 9405 42 10 00 | EC001744 | No | 90 | 0.0661 | 4.56 |  |  | 29.7 | 554 | 593 | 566 |  |  | 745 | 615 | 460 | 1 |  | IP66 | >0.95 | >70 | 1000 | 3000 | 30 | Solide armatuur (IK10/IP66) met zeer hoge levensduur, uitgerust met kwaliteitsdrivers en performante ledchips, efficiëntie tot 150lm/W afhankelijk van type lens. Ingebouwde overspanningsbeveiliging. Bijzonder geschikt voor high-end toepassingen zoals sportvelden waar veel licht nodig is met een een minimum aan verblinding en lichtverstrooiing. Opties DALI dimbaar, aparte driverbox, valbeveiliging, louvre en lasertool voor precisie afstelling. | Luminaire solide (IK10/IP66) avec une durée de vie très élevée, équipé de drivers et de puces LED haute performance, efficacité jusqu'à 150lm/W selon le type de lentille. Protection contre les surtensions intégrée. Particulièrement adapté aux applications haut de gamme telles que les terrains de sport où une grande quantité de lumière est nécessaire avec un minimum d'éblouissement et de dispersion de la lumière. Options : Driver DALI, driver box séparé, protection contre les chutes, grille et outil laser pour un réglage précis. | Solid luminaire (IK10/IP66) with very high lifespan, equipped with quality drivers and high-performance LED chips, efficiency up to 150lm/W depending on lens type. Built-in overvoltage protection. Particularly suitable for high-end applications such as sports fields where a lot of light is required with minimum glare and light scattering. Options DALI dimmable, separate driver box, drop protection, louvre and laser tool for precision adjustment. | https://integratech.be/nl/producten/led-stralers/integrasports-2 | https://integratech.be/fr/produits/projecteurs-led/integrasports-2 | https://integratech.be/nl/producten/led-stralers/integrasports-2 | https://www.integratech.be/downloads/datasheets/ITSP21000303000DA-nl.pdf | https://www.integratech.be/downloads/datasheets/ITSP21000303000DA-fr.pdf | https://www.integratech.be/downloads/datasheets/ITSP21000303000DA-nl.pdf | https://integratech.be/downloads/photometric-data/ITSP2.zip | https://www.integratech.be/downloads/pics/ITSP2.jpg | https://www.integratech.be/downloads/pics/maatschetsen/ITSP21000.jpg | 10 | smd5050 |  | -40~+50 | 100-277 | FALSE | FALSE | FALSE | 5 |  | FALSE |  | grey | <5 | DALI | 50.000 | L80B50 | FALSE |  |  |  | 1
LED stralers | On order | A | ITSP | Integrasports stralers | ITSP21000303000GR | ITSP2 1000W 30gr 3000K IP66 IK10 grijs | ITSP2 1000W 30gr 3000K IP66 IK10 gris | ITSP2 1000W 30gr 3000K IP66 IK10 grey | st | 3221.96 | 143000 | 143 | 5404042502853 | 9405 42 10 00 | EC001744 | No | 90 | 0.0661 | 4.56 |  |  | 29.7 | 554 | 593 | 566 |  |  | 745 | 615 | 460 | 1 |  | IP66 | >0.95 | >70 | 1000 | 3000 | 30 | Solide armatuur (IK10/IP66) met zeer hoge levensduur, uitgerust met kwaliteitsdrivers en performante ledchips, efficiëntie tot 150lm/W afhankelijk van type lens. Ingebouwde overspanningsbeveiliging. Bijzonder geschikt voor high-end toepassingen zoals sportvelden waar veel licht nodig is met een een minimum aan verblinding en lichtverstrooiing. Opties DALI dimbaar, aparte driverbox, valbeveiliging, louvre en lasertool voor precisie afstelling. | Luminaire solide (IK10/IP66) avec une durée de vie très élevée, équipé de drivers et de puces LED haute performance, efficacité jusqu'à 150lm/W selon le type de lentille. Protection contre les surtensions intégrée. Particulièrement adapté aux applications haut de gamme telles que les terrains de sport où une grande quantité de lumière est nécessaire avec un minimum d'éblouissement et de dispersion de la lumière. Options : Driver DALI, driver box séparé, protection contre les chutes, grille et outil laser pour un réglage précis. | Solid luminaire (IK10/IP66) with very high lifespan, equipped with quality drivers and high-performance LED chips, efficiency up to 150lm/W depending on lens type. Built-in overvoltage protection. Particularly suitable for high-end applications such as sports fields where a lot of light is required with minimum glare and light scattering. Options DALI dimmable, separate driver box, drop protection, louvre and laser tool for precision adjustment. | https://integratech.be/nl/producten/led-stralers/integrasports-2 | https://integratech.be/fr/produits/projecteurs-led/integrasports-2 | https://integratech.be/nl/producten/led-stralers/integrasports-2 | https://www.integratech.be/downloads/datasheets/ITSP21000303000-nl.pdf | https://www.integratech.be/downloads/datasheets/ITSP21000303000-fr.pdf | https://www.integratech.be/downloads/datasheets/ITSP21000303000-nl.pdf | https://integratech.be/downloads/photometric-data/ITSP2.zip | https://www.integratech.be/downloads/pics/ITSP2.jpg | https://www.integratech.be/downloads/pics/maatschetsen/ITSP21000.jpg | 10 | smd5050 |  | -40~+50 | 100-277 | FALSE | FALSE | FALSE | 5 |  | FALSE |  | grey | <5 |  | 50.000 | L80B50 | FALSE |  |  |  | 1
LED stralers | On order | A | ITSP | Integrasports stralers | ITSP21000304000 | ITSP2 1000W 30gr 4000K IP66 IK10 zwart | ITSP2 1000W 30gr 4000K IP66 IK10 noir | ITSP2 1000W 30gr 4000K IP66 IK10 black | st | 3221.96 | 150000 | 150 | 5404042502808 | 9405 42 10 00 | EC001744 | No | 90 | 0.0661 | 4.56 |  |  | 29.7 | 554 | 593 | 566 |  |  | 745 | 615 | 460 | 1 |  | IP66 | >0.95 | >70 | 1000 | 4000 | 30 | Solide armatuur (IK10/IP66) met zeer hoge levensduur, uitgerust met kwaliteitsdrivers en performante ledchips, efficiëntie tot 150lm/W afhankelijk van type lens. Ingebouwde overspanningsbeveiliging. Bijzonder geschikt voor high-end toepassingen zoals sportvelden waar veel licht nodig is met een een minimum aan verblinding en lichtverstrooiing. Opties DALI dimbaar, aparte driverbox, valbeveiliging, louvre en lasertool voor precisie afstelling. | Luminaire solide (IK10/IP66) avec une durée de vie très élevée, équipé de drivers et de puces LED haute performance, efficacité jusqu'à 150lm/W selon le type de lentille. Protection contre les surtensions intégrée. Particulièrement adapté aux applications haut de gamme telles que les terrains de sport où une grande quantité de lumière est nécessaire avec un minimum d'éblouissement et de dispersion de la lumière. Options : Driver DALI, driver box séparé, protection contre les chutes, grille et outil laser pour un réglage précis. | Solid luminaire (IK10/IP66) with very high lifespan, equipped with quality drivers and high-performance LED chips, efficiency up to 150lm/W depending on lens type. Built-in overvoltage protection. Particularly suitable for high-end applications such as sports fields where a lot of light is required with minimum glare and light scattering. Options DALI dimmable, separate driver box, drop protection, louvre and laser tool for precision adjustment. | https://integratech.be/nl/producten/led-stralers/integrasports-2 | https://integratech.be/fr/produits/projecteurs-led/integrasports-2 | https://integratech.be/nl/producten/led-stralers/integrasports-2 | https://www.integratech.be/downloads/datasheets/ITSP21000304000-nl.pdf | https://www.integratech.be/downloads/datasheets/ITSP21000304000-fr.pdf | https://www.integratech.be/downloads/datasheets/ITSP21000304000-nl.pdf | https://integratech.be/downloads/photometric-data/ITSP2.zip | https://www.integratech.be/downloads/pics/ITSP2.jpg | https://www.integratech.be/downloads/pics/maatschetsen/ITSP21000.jpg | 10 | smd5050 |  | -40~+50 | 100-277 | FALSE | FALSE | FALSE | 5 |  | FALSE |  | black | <5 |  | 50.000 | L80B50 | FALSE |  |  |  | 1
LED stralers | On order | A | ITSP | Integrasports stralers | ITSP21000304000DA | ITSP2 1000W 30gr 4000K IP66 IK10 Dali zwart | ITSP2 1000W 30gr 4000K IP66 IK10 Dali noir | ITSP2 1000W 30gr 4000K IP66 IK10 Dali black | st | 3508.03 | 150000 | 150 | 5404042502921 | 9405 42 10 00 | EC001744 | No | 90 | 0.0661 | 4.56 |  |  | 29.7 | 554 | 593 | 566 |  |  | 745 | 615 | 460 | 1 |  | IP66 | >0.95 | >70 | 1000 | 4000 | 30 | Solide armatuur (IK10/IP66) met zeer hoge levensduur, uitgerust met kwaliteitsdrivers en performante ledchips, efficiëntie tot 150lm/W afhankelijk van type lens. Ingebouwde overspanningsbeveiliging. Bijzonder geschikt voor high-end toepassingen zoals sportvelden waar veel licht nodig is met een een minimum aan verblinding en lichtverstrooiing. Opties DALI dimbaar, aparte driverbox, valbeveiliging, louvre en lasertool voor precisie afstelling. | Luminaire solide (IK10/IP66) avec une durée de vie très élevée, équipé de drivers et de puces LED haute performance, efficacité jusqu'à 150lm/W selon le type de lentille. Protection contre les surtensions intégrée. Particulièrement adapté aux applications haut de gamme telles que les terrains de sport où une grande quantité de lumière est nécessaire avec un minimum d'éblouissement et de dispersion de la lumière. Options : Driver DALI, driver box séparé, protection contre les chutes, grille et outil laser pour un réglage précis. | Solid luminaire (IK10/IP66) with very high lifespan, equipped with quality drivers and high-performance LED chips, efficiency up to 150lm/W depending on lens type. Built-in overvoltage protection. Particularly suitable for high-end applications such as sports fields where a lot of light is required with minimum glare and light scattering. Options DALI dimmable, separate driver box, drop protection, louvre and laser tool for precision adjustment. | https://integratech.be/nl/producten/led-stralers/integrasports-2 | https://integratech.be/fr/produits/projecteurs-led/integrasports-2 | https://integratech.be/nl/producten/led-stralers/integrasports-2 | https://www.integratech.be/downloads/datasheets/ITSP21000304000DA-nl.pdf | https://www.integratech.be/downloads/datasheets/ITSP21000304000DA-fr.pdf | https://www.integratech.be/downloads/datasheets/ITSP21000304000DA-nl.pdf | https://integratech.be/downloads/photometric-data/ITSP2.zip | https://www.integratech.be/downloads/pics/ITSP2.jpg | https://www.integratech.be/downloads/pics/maatschetsen/ITSP21000.jpg | 10 | smd5050 |  | -40~+50 | 100-277 | FALSE | FALSE | FALSE | 5 |  | FALSE |  | black | <5 | DALI | 50.000 | L80B50 | FALSE |  |  |  | 1
LED stralers | On order | A | ITSP | Integrasports stralers | ITSP21000304000DAGR | ITSP2 1000W 30gr 4000K IP66 IK10 Dali grijs | ITSP2 1000W 30gr 4000K IP66 IK10 Dali gris | ITSP2 1000W 30gr 4000K IP66 IK10 Dali grey | st | 3508.03 | 150000 | 150 | 5404042502983 | 9405 42 10 00 | EC001744 | No | 90 | 0.0661 | 4.56 |  |  | 29.7 | 554 | 593 | 566 |  |  | 745 | 615 | 460 | 1 |  | IP66 | >0.95 | >70 | 1000 | 4000 | 30 | Solide armatuur (IK10/IP66) met zeer hoge levensduur, uitgerust met kwaliteitsdrivers en performante ledchips, efficiëntie tot 150lm/W afhankelijk van type lens. Ingebouwde overspanningsbeveiliging. Bijzonder geschikt voor high-end toepassingen zoals sportvelden waar veel licht nodig is met een een minimum aan verblinding en lichtverstrooiing. Opties DALI dimbaar, aparte driverbox, valbeveiliging, louvre en lasertool voor precisie afstelling. | Luminaire solide (IK10/IP66) avec une durée de vie très élevée, équipé de drivers et de puces LED haute performance, efficacité jusqu'à 150lm/W selon le type de lentille. Protection contre les surtensions intégrée. Particulièrement adapté aux applications haut de gamme telles que les terrains de sport où une grande quantité de lumière est nécessaire avec un minimum d'éblouissement et de dispersion de la lumière. Options : Driver DALI, driver box séparé, protection contre les chutes, grille et outil laser pour un réglage précis. | Solid luminaire (IK10/IP66) with very high lifespan, equipped with quality drivers and high-performance LED chips, efficiency up to 150lm/W depending on lens type. Built-in overvoltage protection. Particularly suitable for high-end applications such as sports fields where a lot of light is required with minimum glare and light scattering. Options DALI dimmable, separate driver box, drop protection, louvre and laser tool for precision adjustment. | https://integratech.be/nl/producten/led-stralers/integrasports-2 | https://integratech.be/fr/produits/projecteurs-led/integrasports-2 | https://integratech.be/nl/producten/led-stralers/integrasports-2 | https://www.integratech.be/downloads/datasheets/ITSP21000304000DA-nl.pdf | https://www.integratech.be/downloads/datasheets/ITSP21000304000DA-fr.pdf | https://www.integratech.be/downloads/datasheets/ITSP21000304000DA-nl.pdf | https://integratech.be/downloads/photometric-data/ITSP2.zip | https://www.integratech.be/downloads/pics/ITSP2.jpg | https://www.integratech.be/downloads/pics/maatschetsen/ITSP21000.jpg | 10 | smd5050 |  | -40~+50 | 100-277 | FALSE | FALSE | FALSE | 5 |  | FALSE |  | grey | <5 | DALI | 50.000 | L80B50 | FALSE |  |  |  | 1
LED stralers | On order | A | ITSP | Integrasports stralers | ITSP21000304000GR | ITSP2 1000W 30gr 4000K IP66 IK10 grijs | ITSP2 1000W 30gr 4000K IP66 IK10 gris | ITSP2 1000W 30gr 4000K IP66 IK10 grey | st | 3221.96 | 150000 | 150 | 5404042502860 | 9405 42 10 00 | EC001744 | No | 90 | 0.0661 | 4.56 |  |  | 29.7 | 554 | 593 | 566 |  |  | 745 | 615 | 460 | 1 |  | IP66 | >0.95 | >70 | 1000 | 4000 | 30 | Solide armatuur (IK10/IP66) met zeer hoge levensduur, uitgerust met kwaliteitsdrivers en performante ledchips, efficiëntie tot 150lm/W afhankelijk van type lens. Ingebouwde overspanningsbeveiliging. Bijzonder geschikt voor high-end toepassingen zoals sportvelden waar veel licht nodig is met een een minimum aan verblinding en lichtverstrooiing. Opties DALI dimbaar, aparte driverbox, valbeveiliging, louvre en lasertool voor precisie afstelling. | Luminaire solide (IK10/IP66) avec une durée de vie très élevée, équipé de drivers et de puces LED haute performance, efficacité jusqu'à 150lm/W selon le type de lentille. Protection contre les surtensions intégrée. Particulièrement adapté aux applications haut de gamme telles que les terrains de sport où une grande quantité de lumière est nécessaire avec un minimum d'éblouissement et de dispersion de la lumière. Options : Driver DALI, driver box séparé, protection contre les chutes, grille et outil laser pour un réglage précis. | Solid luminaire (IK10/IP66) with very high lifespan, equipped with quality drivers and high-performance LED chips, efficiency up to 150lm/W depending on lens type. Built-in overvoltage protection. Particularly suitable for high-end applications such as sports fields where a lot of light is required with minimum glare and light scattering. Options DALI dimmable, separate driver box, drop protection, louvre and laser tool for precision adjustment. | https://integratech.be/nl/producten/led-stralers/integrasports-2 | https://integratech.be/fr/produits/projecteurs-led/integrasports-2 | https://integratech.be/nl/producten/led-stralers/integrasports-2 | https://www.integratech.be/downloads/datasheets/ITSP21000304000-nl.pdf | https://www.integratech.be/downloads/datasheets/ITSP21000304000-fr.pdf | https://www.integratech.be/downloads/datasheets/ITSP21000304000-nl.pdf | https://integratech.be/downloads/photometric-data/ITSP2.zip | https://www.integratech.be/downloads/pics/ITSP2.jpg | https://www.integratech.be/downloads/pics/maatschetsen/ITSP21000.jpg | 10 | smd5050 |  | -40~+50 | 100-277 | FALSE | FALSE | FALSE | 5 |  | FALSE |  | grey | <5 |  | 50.000 | L80B50 | FALSE |  |  |  | 1
LED stralers | On order | A | ITSP | Integrasports stralers | ITSP21000453000 | ITSP2 1000W 45gr 3000K IP66 IK10 zwart | ITSP2 1000W 45gr 3000K IP66 IK10 noir | ITSP2 1000W 45gr 3000K IP66 IK10 black | st | 3221.96 | 143000 | 143 | 5404042502815 | 9405 42 10 00 | EC001744 | No | 90 | 0.0661 | 4.56 |  |  | 29.7 | 554 | 593 | 566 |  |  | 745 | 615 | 460 | 1 |  | IP66 | >0.95 | >70 | 1000 | 3000 | 45 | Solide armatuur (IK10/IP66) met zeer hoge levensduur, uitgerust met kwaliteitsdrivers en performante ledchips, efficiëntie tot 150lm/W afhankelijk van type lens. Ingebouwde overspanningsbeveiliging. Bijzonder geschikt voor high-end toepassingen zoals sportvelden waar veel licht nodig is met een een minimum aan verblinding en lichtverstrooiing. Opties DALI dimbaar, aparte driverbox, valbeveiliging, louvre en lasertool voor precisie afstelling. | Luminaire solide (IK10/IP66) avec une durée de vie très élevée, équipé de drivers et de puces LED haute performance, efficacité jusqu'à 150lm/W selon le type de lentille. Protection contre les surtensions intégrée. Particulièrement adapté aux applications haut de gamme telles que les terrains de sport où une grande quantité de lumière est nécessaire avec un minimum d'éblouissement et de dispersion de la lumière. Options : Driver DALI, driver box séparé, protection contre les chutes, grille et outil laser pour un réglage précis. | Solid luminaire (IK10/IP66) with very high lifespan, equipped with quality drivers and high-performance LED chips, efficiency up to 150lm/W depending on lens type. Built-in overvoltage protection. Particularly suitable for high-end applications such as sports fields where a lot of light is required with minimum glare and light scattering. Options DALI dimmable, separate driver box, drop protection, louvre and laser tool for precision adjustment. | https://integratech.be/nl/producten/led-stralers/integrasports-2 | https://integratech.be/fr/produits/projecteurs-led/integrasports-2 | https://integratech.be/nl/producten/led-stralers/integrasports-2 | https://www.integratech.be/downloads/datasheets/ITSP21000453000-nl.pdf | https://www.integratech.be/downloads/datasheets/ITSP21000453000-fr.pdf | https://www.integratech.be/downloads/datasheets/ITSP21000453000-nl.pdf | https://integratech.be/downloads/photometric-data/ITSP2.zip | https://www.integratech.be/downloads/pics/ITSP2.jpg | https://www.integratech.be/downloads/pics/maatschetsen/ITSP21000.jpg | 10 | smd5050 |  | -40~+50 | 100-277 | FALSE | FALSE | FALSE | 5 |  | FALSE |  | black | <5 |  | 50.000 | L80B50 | FALSE |  |  |  | 1
LED stralers | On order | A | ITSP | Integrasports stralers | ITSP21000453000DA | ITSP2 1000W 45gr 3000K IP66 IK10 Dali zwart | ITSP2 1000W 45gr 3000K IP66 IK10 Dali noir | ITSP2 1000W 45gr 3000K IP66 IK10 Dali black | st | 3508.03 | 143000 | 143 | 5404042502938 | 9405 42 10 00 | EC001744 | No | 90 | 0.0661 | 4.56 |  |  | 29.7 | 554 | 593 | 566 |  |  | 745 | 615 | 460 | 1 |  | IP66 | >0.95 | >70 | 1000 | 3000 | 45 | Solide armatuur (IK10/IP66) met zeer hoge levensduur, uitgerust met kwaliteitsdrivers en performante ledchips, efficiëntie tot 150lm/W afhankelijk van type lens. Ingebouwde overspanningsbeveiliging. Bijzonder geschikt voor high-end toepassingen zoals sportvelden waar veel licht nodig is met een een minimum aan verblinding en lichtverstrooiing. Opties DALI dimbaar, aparte driverbox, valbeveiliging, louvre en lasertool voor precisie afstelling. | Luminaire solide (IK10/IP66) avec une durée de vie très élevée, équipé de drivers et de puces LED haute performance, efficacité jusqu'à 150lm/W selon le type de lentille. Protection contre les surtensions intégrée. Particulièrement adapté aux applications haut de gamme telles que les terrains de sport où une grande quantité de lumière est nécessaire avec un minimum d'éblouissement et de dispersion de la lumière. Options : Driver DALI, driver box séparé, protection contre les chutes, grille et outil laser pour un réglage précis. | Solid luminaire (IK10/IP66) with very high lifespan, equipped with quality drivers and high-performance LED chips, efficiency up to 150lm/W depending on lens type. Built-in overvoltage protection. Particularly suitable for high-end applications such as sports fields where a lot of light is required with minimum glare and light scattering. Options DALI dimmable, separate driver box, drop protection, louvre and laser tool for precision adjustment. | https://integratech.be/nl/producten/led-stralers/integrasports-2 | https://integratech.be/fr/produits/projecteurs-led/integrasports-2 | https://integratech.be/nl/producten/led-stralers/integrasports-2 | https://www.integratech.be/downloads/datasheets/ITSP21000453000DA-nl.pdf | https://www.integratech.be/downloads/datasheets/ITSP21000453000DA-fr.pdf | https://www.integratech.be/downloads/datasheets/ITSP21000453000DA-nl.pdf | https://integratech.be/downloads/photometric-data/ITSP2.zip | https://www.integratech.be/downloads/pics/ITSP2.jpg | https://www.integratech.be/downloads/pics/maatschetsen/ITSP21000.jpg | 10 | smd5050 |  | -40~+50 | 100-277 | FALSE | FALSE | FALSE | 5 |  | FALSE |  | black | <5 | DALI | 50.000 | L80B50 | FALSE |  |  |  | 1
LED stralers | On order | A | ITSP | Integrasports stralers | ITSP21000453000DAGR | ITSP2 1000W 45gr 3000K IP66 IK10 Dali grijs | ITSP2 1000W 45gr 3000K IP66 IK10 Dali gris | ITSP2 1000W 45gr 3000K IP66 IK10 Dali grey | st | 3508.03 | 143000 | 143 | 5404042502990 | 9405 42 10 00 | EC001744 | No | 90 | 0.0661 | 4.56 |  |  | 29.7 | 554 | 593 | 566 |  |  | 745 | 615 | 460 | 1 |  | IP66 | >0.95 | >70 | 1000 | 3000 | 45 | Solide armatuur (IK10/IP66) met zeer hoge levensduur, uitgerust met kwaliteitsdrivers en performante ledchips, efficiëntie tot 150lm/W afhankelijk van type lens. Ingebouwde overspanningsbeveiliging. Bijzonder geschikt voor high-end toepassingen zoals sportvelden waar veel licht nodig is met een een minimum aan verblinding en lichtverstrooiing. Opties DALI dimbaar, aparte driverbox, valbeveiliging, louvre en lasertool voor precisie afstelling. | Luminaire solide (IK10/IP66) avec une durée de vie très élevée, équipé de drivers et de puces LED haute performance, efficacité jusqu'à 150lm/W selon le type de lentille. Protection contre les surtensions intégrée. Particulièrement adapté aux applications haut de gamme telles que les terrains de sport où une grande quantité de lumière est nécessaire avec un minimum d'éblouissement et de dispersion de la lumière. Options : Driver DALI, driver box séparé, protection contre les chutes, grille et outil laser pour un réglage précis. | Solid luminaire (IK10/IP66) with very high lifespan, equipped with quality drivers and high-performance LED chips, efficiency up to 150lm/W depending on lens type. Built-in overvoltage protection. Particularly suitable for high-end applications such as sports fields where a lot of light is required with minimum glare and light scattering. Options DALI dimmable, separate driver box, drop protection, louvre and laser tool for precision adjustment. | https://integratech.be/nl/producten/led-stralers/integrasports-2 | https://integratech.be/fr/produits/projecteurs-led/integrasports-2 | https://integratech.be/nl/producten/led-stralers/integrasports-2 | https://www.integratech.be/downloads/datasheets/ITSP21000453000DA-nl.pdf | https://www.integratech.be/downloads/datasheets/ITSP21000453000DA-fr.pdf | https://www.integratech.be/downloads/datasheets/ITSP21000453000DA-nl.pdf | https://integratech.be/downloads/photometric-data/ITSP2.zip | https://www.integratech.be/downloads/pics/ITSP2.jpg | https://www.integratech.be/downloads/pics/maatschetsen/ITSP21000.jpg | 10 | smd5050 |  | -40~+50 | 100-277 | FALSE | FALSE | FALSE | 5 |  | FALSE |  | grey | <5 | DALI | 50.000 | L80B50 | FALSE |  |  |  | 1
LED stralers | On order | A | ITSP | Integrasports stralers | ITSP21000453000GR | ITSP2 1000W 45gr 3000K IP66 IK10 grijs | ITSP2 1000W 45gr 3000K IP66 IK10 gris | ITSP2 1000W 45gr 3000K IP66 IK10 grey | st | 3221.96 | 143000 | 143 | 5404042502877 | 9405 42 10 00 | EC001744 | No | 90 | 0.0661 | 4.56 |  |  | 29.7 | 554 | 593 | 566 |  |  | 745 | 615 | 460 | 1 |  | IP66 | >0.95 | >70 | 1000 | 3000 | 45 | Solide armatuur (IK10/IP66) met zeer hoge levensduur, uitgerust met kwaliteitsdrivers en performante ledchips, efficiëntie tot 150lm/W afhankelijk van type lens. Ingebouwde overspanningsbeveiliging. Bijzonder geschikt voor high-end toepassingen zoals sportvelden waar veel licht nodig is met een een minimum aan verblinding en lichtverstrooiing. Opties DALI dimbaar, aparte driverbox, valbeveiliging, louvre en lasertool voor precisie afstelling. | Luminaire solide (IK10/IP66) avec une durée de vie très élevée, équipé de drivers et de puces LED haute performance, efficacité jusqu'à 150lm/W selon le type de lentille. Protection contre les surtensions intégrée. Particulièrement adapté aux applications haut de gamme telles que les terrains de sport où une grande quantité de lumière est nécessaire avec un minimum d'éblouissement et de dispersion de la lumière. Options : Driver DALI, driver box séparé, protection contre les chutes, grille et outil laser pour un réglage précis. | Solid luminaire (IK10/IP66) with very high lifespan, equipped with quality drivers and high-performance LED chips, efficiency up to 150lm/W depending on lens type. Built-in overvoltage protection. Particularly suitable for high-end applications such as sports fields where a lot of light is required with minimum glare and light scattering. Options DALI dimmable, separate driver box, drop protection, louvre and laser tool for precision adjustment. | https://integratech.be/nl/producten/led-stralers/integrasports-2 | https://integratech.be/fr/produits/projecteurs-led/integrasports-2 | https://integratech.be/nl/producten/led-stralers/integrasports-2 | https://www.integratech.be/downloads/datasheets/ITSP21000453000-nl.pdf | https://www.integratech.be/downloads/datasheets/ITSP21000453000-fr.pdf | https://www.integratech.be/downloads/datasheets/ITSP21000453000-nl.pdf | https://integratech.be/downloads/photometric-data/ITSP2.zip | https://www.integratech.be/downloads/pics/ITSP2.jpg | https://www.integratech.be/downloads/pics/maatschetsen/ITSP21000.jpg | 10 | smd5050 |  | -40~+50 | 100-277 | FALSE | FALSE | FALSE | 5 |  | FALSE |  | grey | <5 |  | 50.000 | L80B50 | FALSE |  |  |  | 1
LED stralers | On order | A | ITSP | Integrasports stralers | ITSP21000454000 | ITSP2 1000W 45gr 4000K IP66 IK10 zwart | ITSP2 1000W 45gr 4000K IP66 IK10 noir | ITSP2 1000W 45gr 4000K IP66 IK10 black | st | 3221.96 | 150000 | 150 | 5404042502822 | 9405 42 10 00 | EC001744 | No | 90 | 0.0661 | 4.56 |  |  | 29.7 | 554 | 593 | 566 |  |  | 745 | 615 | 460 | 1 |  | IP66 | >0.95 | >70 | 1000 | 4000 | 45 | Solide armatuur (IK10/IP66) met zeer hoge levensduur, uitgerust met kwaliteitsdrivers en performante ledchips, efficiëntie tot 150lm/W afhankelijk van type lens. Ingebouwde overspanningsbeveiliging. Bijzonder geschikt voor high-end toepassingen zoals sportvelden waar veel licht nodig is met een een minimum aan verblinding en lichtverstrooiing. Opties DALI dimbaar, aparte driverbox, valbeveiliging, louvre en lasertool voor precisie afstelling. | Luminaire solide (IK10/IP66) avec une durée de vie très élevée, équipé de drivers et de puces LED haute performance, efficacité jusqu'à 150lm/W selon le type de lentille. Protection contre les surtensions intégrée. Particulièrement adapté aux applications haut de gamme telles que les terrains de sport où une grande quantité de lumière est nécessaire avec un minimum d'éblouissement et de dispersion de la lumière. Options : Driver DALI, driver box séparé, protection contre les chutes, grille et outil laser pour un réglage précis. | Solid luminaire (IK10/IP66) with very high lifespan, equipped with quality drivers and high-performance LED chips, efficiency up to 150lm/W depending on lens type. Built-in overvoltage protection. Particularly suitable for high-end applications such as sports fields where a lot of light is required with minimum glare and light scattering. Options DALI dimmable, separate driver box, drop protection, louvre and laser tool for precision adjustment. | https://integratech.be/nl/producten/led-stralers/integrasports-2 | https://integratech.be/fr/produits/projecteurs-led/integrasports-2 | https://integratech.be/nl/producten/led-stralers/integrasports-2 | https://www.integratech.be/downloads/datasheets/ITSP21000454000-nl.pdf | https://www.integratech.be/downloads/datasheets/ITSP21000454000-fr.pdf | https://www.integratech.be/downloads/datasheets/ITSP21000454000-nl.pdf | https://integratech.be/downloads/photometric-data/ITSP2.zip | https://www.integratech.be/downloads/pics/ITSP2.jpg | https://www.integratech.be/downloads/pics/maatschetsen/ITSP21000.jpg | 10 | smd5050 |  | -40~+50 | 100-277 | FALSE | FALSE | FALSE | 5 |  | FALSE |  | black | <5 |  | 50.000 | L80B50 | FALSE |  |  |  | 1
LED stralers | On order | A | ITSP | Integrasports stralers | ITSP21000454000DA | ITSP2 1000W 45gr 4000K IP66 IK10 Dali zwart | ITSP2 1000W 45gr 4000K IP66 IK10 Dali noir | ITSP2 1000W 45gr 4000K IP66 IK10 Dali black | st | 3508.03 | 150000 | 150 | 5404042502945 | 9405 42 10 00 | EC001744 | No | 90 | 0.0661 | 4.56 |  |  | 29.7 | 554 | 593 | 566 |  |  | 745 | 615 | 460 | 1 |  | IP66 | >0.95 | >70 | 1000 | 4000 | 45 | Solide armatuur (IK10/IP66) met zeer hoge levensduur, uitgerust met kwaliteitsdrivers en performante ledchips, efficiëntie tot 150lm/W afhankelijk van type lens. Ingebouwde overspanningsbeveiliging. Bijzonder geschikt voor high-end toepassingen zoals sportvelden waar veel licht nodig is met een een minimum aan verblinding en lichtverstrooiing. Opties DALI dimbaar, aparte driverbox, valbeveiliging, louvre en lasertool voor precisie afstelling. | Luminaire solide (IK10/IP66) avec une durée de vie très élevée, équipé de drivers et de puces LED haute performance, efficacité jusqu'à 150lm/W selon le type de lentille. Protection contre les surtensions intégrée. Particulièrement adapté aux applications haut de gamme telles que les terrains de sport où une grande quantité de lumière est nécessaire avec un minimum d'éblouissement et de dispersion de la lumière. Options : Driver DALI, driver box séparé, protection contre les chutes, grille et outil laser pour un réglage précis. | Solid luminaire (IK10/IP66) with very high lifespan, equipped with quality drivers and high-performance LED chips, efficiency up to 150lm/W depending on lens type. Built-in overvoltage protection. Particularly suitable for high-end applications such as sports fields where a lot of light is required with minimum glare and light scattering. Options DALI dimmable, separate driver box, drop protection, louvre and laser tool for precision adjustment. | https://integratech.be/nl/producten/led-stralers/integrasports-2 | https://integratech.be/fr/produits/projecteurs-led/integrasports-2 | https://integratech.be/nl/producten/led-stralers/integrasports-2 | https://www.integratech.be/downloads/datasheets/ITSP21000454000DA-nl.pdf | https://www.integratech.be/downloads/datasheets/ITSP21000454000DA-fr.pdf | https://www.integratech.be/downloads/datasheets/ITSP21000454000DA-nl.pdf | https://integratech.be/downloads/photometric-data/ITSP2.zip | https://www.integratech.be/downloads/pics/ITSP2.jpg | https://www.integratech.be/downloads/pics/maatschetsen/ITSP21000.jpg | 10 | smd5050 |  | -40~+50 | 100-277 | FALSE | FALSE | FALSE | 5 |  | FALSE |  | black | <5 | DALI | 50.000 | L80B50 | FALSE |  |  |  | 1
LED stralers | On order | A | ITSP | Integrasports stralers | ITSP21000454000DAGR | ITSP2 1000W 45gr 4000K IP66 IK10 Dali grijs | ITSP2 1000W 45gr 4000K IP66 IK10 Dali gris | ITSP2 1000W 45gr 4000K IP66 IK10 Dali grey | st | 3508.03 | 150000 | 150 | 5404042503003 | 9405 42 10 00 | EC001744 | No | 90 | 0.0661 | 4.56 |  |  | 29.7 | 554 | 593 | 566 |  |  | 745 | 615 | 460 | 1 |  | IP66 | >0.95 | >70 | 1000 | 4000 | 45 | Solide armatuur (IK10/IP66) met zeer hoge levensduur, uitgerust met kwaliteitsdrivers en performante ledchips, efficiëntie tot 150lm/W afhankelijk van type lens. Ingebouwde overspanningsbeveiliging. Bijzonder geschikt voor high-end toepassingen zoals sportvelden waar veel licht nodig is met een een minimum aan verblinding en lichtverstrooiing. Opties DALI dimbaar, aparte driverbox, valbeveiliging, louvre en lasertool voor precisie afstelling. | Luminaire solide (IK10/IP66) avec une durée de vie très élevée, équipé de drivers et de puces LED haute performance, efficacité jusqu'à 150lm/W selon le type de lentille. Protection contre les surtensions intégrée. Particulièrement adapté aux applications haut de gamme telles que les terrains de sport où une grande quantité de lumière est nécessaire avec un minimum d'éblouissement et de dispersion de la lumière. Options : Driver DALI, driver box séparé, protection contre les chutes, grille et outil laser pour un réglage précis. | Solid luminaire (IK10/IP66) with very high lifespan, equipped with quality drivers and high-performance LED chips, efficiency up to 150lm/W depending on lens type. Built-in overvoltage protection. Particularly suitable for high-end applications such as sports fields where a lot of light is required with minimum glare and light scattering. Options DALI dimmable, separate driver box, drop protection, louvre and laser tool for precision adjustment. | https://integratech.be/nl/producten/led-stralers/integrasports-2 | https://integratech.be/fr/produits/projecteurs-led/integrasports-2 | https://integratech.be/nl/producten/led-stralers/integrasports-2 | https://www.integratech.be/downloads/datasheets/ITSP21000454000DA-nl.pdf | https://www.integratech.be/downloads/datasheets/ITSP21000454000DA-fr.pdf | https://www.integratech.be/downloads/datasheets/ITSP21000454000DA-nl.pdf | https://integratech.be/downloads/photometric-data/ITSP2.zip | https://www.integratech.be/downloads/pics/ITSP2.jpg | https://www.integratech.be/downloads/pics/maatschetsen/ITSP21000.jpg | 10 | smd5050 |  | -40~+50 | 100-277 | FALSE | FALSE | FALSE | 5 |  | FALSE |  | grey | <5 | DALI | 50.000 | L80B50 | FALSE |  |  |  | 1
LED stralers | On order | A | ITSP | Integrasports stralers | ITSP21000454000GR | ITSP2 1000W 45gr 4000K IP66 IK10 grijs | ITSP2 1000W 45gr 4000K IP66 IK10 gris | ITSP2 1000W 45gr 4000K IP66 IK10 grey | st | 3221.96 | 150000 | 150 | 5404042502884 | 9405 42 10 00 | EC001744 | No | 90 | 0.0661 | 4.56 |  |  | 29.7 | 554 | 593 | 566 |  |  | 745 | 615 | 460 | 1 |  | IP66 | >0.95 | >70 | 1000 | 4000 | 45 | Solide armatuur (IK10/IP66) met zeer hoge levensduur, uitgerust met kwaliteitsdrivers en performante ledchips, efficiëntie tot 150lm/W afhankelijk van type lens. Ingebouwde overspanningsbeveiliging. Bijzonder geschikt voor high-end toepassingen zoals sportvelden waar veel licht nodig is met een een minimum aan verblinding en lichtverstrooiing. Opties DALI dimbaar, aparte driverbox, valbeveiliging, louvre en lasertool voor precisie afstelling. | Luminaire solide (IK10/IP66) avec une durée de vie très élevée, équipé de drivers et de puces LED haute performance, efficacité jusqu'à 150lm/W selon le type de lentille. Protection contre les surtensions intégrée. Particulièrement adapté aux applications haut de gamme telles que les terrains de sport où une grande quantité de lumière est nécessaire avec un minimum d'éblouissement et de dispersion de la lumière. Options : Driver DALI, driver box séparé, protection contre les chutes, grille et outil laser pour un réglage précis. | Solid luminaire (IK10/IP66) with very high lifespan, equipped with quality drivers and high-performance LED chips, efficiency up to 150lm/W depending on lens type. Built-in overvoltage protection. Particularly suitable for high-end applications such as sports fields where a lot of light is required with minimum glare and light scattering. Options DALI dimmable, separate driver box, drop protection, louvre and laser tool for precision adjustment. | https://integratech.be/nl/producten/led-stralers/integrasports-2 | https://integratech.be/fr/produits/projecteurs-led/integrasports-2 | https://integratech.be/nl/producten/led-stralers/integrasports-2 | https://www.integratech.be/downloads/datasheets/ITSP21000454000-nl.pdf | https://www.integratech.be/downloads/datasheets/ITSP21000454000-fr.pdf | https://www.integratech.be/downloads/datasheets/ITSP21000454000-nl.pdf | https://integratech.be/downloads/photometric-data/ITSP2.zip | https://www.integratech.be/downloads/pics/ITSP2.jpg | https://www.integratech.be/downloads/pics/maatschetsen/ITSP21000.jpg | 10 | smd5050 |  | -40~+50 | 100-277 | FALSE | FALSE | FALSE | 5 |  | FALSE |  | grey | <5 |  | 50.000 | L80B50 | FALSE |  |  |  | 1
LED stralers | On order | A | ITSP | Integrasports stralers | ITSP2300153000 | ITSP2 300W 15gr 3000K IP66 IK10 zwart | ITSP2 300W 15gr 3000K IP66 IK10 noir | ITSP2 300W 15gr 3000K IP66 IK10 black | st | 1677.53 | 36900 | 123 | 5404042502051 | 9405 42 10 00 | EC001744 | No | 90 | 0.0661 | 4.56 |  |  | 18.2 | 454 | 509 | 425 |  |  | 635 | 525 | 395 | 1 |  | IP66 | >0.95 | >70 | 300 | 3000 | 15 | Solide armatuur (IK10/IP66) met zeer hoge levensduur, uitgerust met kwaliteitsdrivers en performante ledchips, efficiëntie tot 150lm/W afhankelijk van type lens. Ingebouwde overspanningsbeveiliging. Bijzonder geschikt voor high-end toepassingen zoals sportvelden waar veel licht nodig is met een een minimum aan verblinding en lichtverstrooiing. Opties DALI dimbaar, aparte driverbox, valbeveiliging, louvre en lasertool voor precisie afstelling. | Luminaire solide (IK10/IP66) avec une durée de vie très élevée, équipé de drivers et de puces LED haute performance, efficacité jusqu'à 150lm/W selon le type de lentille. Protection contre les surtensions intégrée. Particulièrement adapté aux applications haut de gamme telles que les terrains de sport où une grande quantité de lumière est nécessaire avec un minimum d'éblouissement et de dispersion de la lumière. Options : Driver DALI, driver box séparé, protection contre les chutes, grille et outil laser pour un réglage précis. | Solid luminaire (IK10/IP66) with very high lifespan, equipped with quality drivers and high-performance LED chips, efficiency up to 150lm/W depending on lens type. Built-in overvoltage protection. Particularly suitable for high-end applications such as sports fields where a lot of light is required with minimum glare and light scattering. Options DALI dimmable, separate driver box, drop protection, louvre and laser tool for precision adjustment. | https://integratech.be/nl/producten/led-stralers/integrasports-2 | https://integratech.be/fr/produits/projecteurs-led/integrasports-2 | https://integratech.be/nl/producten/led-stralers/integrasports-2 | https://www.integratech.be/downloads/datasheets/ITSP2300153000-nl.pdf | https://www.integratech.be/downloads/datasheets/ITSP2300153000-fr.pdf | https://www.integratech.be/downloads/datasheets/ITSP2300153000-nl.pdf | https://integratech.be/downloads/photometric-data/ITSP2.zip | https://www.integratech.be/downloads/pics/ITSP2.jpg | https://www.integratech.be/downloads/pics/maatschetsen/ITSP2300.jpg | 10 | smd3535 |  | -40~+50 | 100-277 | FALSE | FALSE | FALSE | 5 |  | FALSE |  | black |  |  | 50.000 | L80B50 | FALSE |  |  |  | 1
LED stralers | On order | A | ITSP | Integrasports stralers | ITSP2300153000DA | ITSP2 300W 15gr 3000K IP66 IK10 Dali zwart | ITSP2 300W 15gr 3000K IP66 IK10 Dali noir | ITSP2 300W 15gr 3000K IP66 IK10 Dali black | st | 1740.66 | 36900 | 123 | 5404042502174 | 9405 42 10 00 | EC001744 | No | 90 | 0.0661 | 4.56 |  |  | 18.2 | 454 | 509 | 425 |  |  | 635 | 525 | 395 | 1 |  | IP66 | >0.95 | >70 | 300 | 3000 | 15 | Solide armatuur (IK10/IP66) met zeer hoge levensduur, uitgerust met kwaliteitsdrivers en performante ledchips, efficiëntie tot 150lm/W afhankelijk van type lens. Ingebouwde overspanningsbeveiliging. Bijzonder geschikt voor high-end toepassingen zoals sportvelden waar veel licht nodig is met een een minimum aan verblinding en lichtverstrooiing. Opties DALI dimbaar, aparte driverbox, valbeveiliging, louvre en lasertool voor precisie afstelling. | Luminaire solide (IK10/IP66) avec une durée de vie très élevée, équipé de drivers et de puces LED haute performance, efficacité jusqu'à 150lm/W selon le type de lentille. Protection contre les surtensions intégrée. Particulièrement adapté aux applications haut de gamme telles que les terrains de sport où une grande quantité de lumière est nécessaire avec un minimum d'éblouissement et de dispersion de la lumière. Options : Driver DALI, driver box séparé, protection contre les chutes, grille et outil laser pour un réglage précis. | Solid luminaire (IK10/IP66) with very high lifespan, equipped with quality drivers and high-performance LED chips, efficiency up to 150lm/W depending on lens type. Built-in overvoltage protection. Particularly suitable for high-end applications such as sports fields where a lot of light is required with minimum glare and light scattering. Options DALI dimmable, separate driver box, drop protection, louvre and laser tool for precision adjustment. | https://integratech.be/nl/producten/led-stralers/integrasports-2 | https://integratech.be/fr/produits/projecteurs-led/integrasports-2 | https://integratech.be/nl/producten/led-stralers/integrasports-2 | https://www.integratech.be/downloads/datasheets/ITSP2300153000DA-nl.pdf | https://www.integratech.be/downloads/datasheets/ITSP2300153000DA-fr.pdf | https://www.integratech.be/downloads/datasheets/ITSP2300153000DA-nl.pdf | https://integratech.be/downloads/photometric-data/ITSP2.zip | https://www.integratech.be/downloads/pics/ITSP2.jpg | https://www.integratech.be/downloads/pics/maatschetsen/ITSP2300.jpg | 10 | smd3535 |  | -40~+50 | 100-277 | FALSE | FALSE | FALSE | 5 |  | FALSE |  | black |  | DALI | 50.000 | L80B50 | FALSE |  |  |  | 1
LED stralers | On order | A | ITSP | Integrasports stralers | ITSP2300153000DAGR | ITSP2 300W 15gr 3000K IP66 IK10 Dali grijs | ITSP2 300W 15gr 3000K IP66 IK10 Dali gris | ITSP2 300W 15gr 3000K IP66 IK10 Dali grey | st | 1740.66 | 36900 | 123 | 5404042502235 | 9405 42 10 00 | EC001744 | No | 90 | 0.0661 | 4.56 |  |  | 18.2 | 454 | 509 | 425 |  |  | 635 | 525 | 395 | 1 |  | IP66 | >0.95 | >70 | 300 | 3000 | 15 | Solide armatuur (IK10/IP66) met zeer hoge levensduur, uitgerust met kwaliteitsdrivers en performante ledchips, efficiëntie tot 150lm/W afhankelijk van type lens. Ingebouwde overspanningsbeveiliging. Bijzonder geschikt voor high-end toepassingen zoals sportvelden waar veel licht nodig is met een een minimum aan verblinding en lichtverstrooiing. Opties DALI dimbaar, aparte driverbox, valbeveiliging, louvre en lasertool voor precisie afstelling. | Luminaire solide (IK10/IP66) avec une durée de vie très élevée, équipé de drivers et de puces LED haute performance, efficacité jusqu'à 150lm/W selon le type de lentille. Protection contre les surtensions intégrée. Particulièrement adapté aux applications haut de gamme telles que les terrains de sport où une grande quantité de lumière est nécessaire avec un minimum d'éblouissement et de dispersion de la lumière. Options : Driver DALI, driver box séparé, protection contre les chutes, grille et outil laser pour un réglage précis. | Solid luminaire (IK10/IP66) with very high lifespan, equipped with quality drivers and high-performance LED chips, efficiency up to 150lm/W depending on lens type. Built-in overvoltage protection. Particularly suitable for high-end applications such as sports fields where a lot of light is required with minimum glare and light scattering. Options DALI dimmable, separate driver box, drop protection, louvre and laser tool for precision adjustment. | https://integratech.be/nl/producten/led-stralers/integrasports-2 | https://integratech.be/fr/produits/projecteurs-led/integrasports-2 | https://integratech.be/nl/producten/led-stralers/integrasports-2 | https://www.integratech.be/downloads/datasheets/ITSP2300153000DA-nl.pdf | https://www.integratech.be/downloads/datasheets/ITSP2300153000DA-fr.pdf | https://www.integratech.be/downloads/datasheets/ITSP2300153000DA-nl.pdf | https://integratech.be/downloads/photometric-data/ITSP2.zip | https://www.integratech.be/downloads/pics/ITSP2.jpg | https://www.integratech.be/downloads/pics/maatschetsen/ITSP2300.jpg | 10 | smd3535 |  | -40~+50 | 100-277 | FALSE | FALSE | FALSE | 5 |  | FALSE |  | grey |  | DALI | 50.000 | L80B50 | FALSE |  |  |  | 1
LED stralers | On order | A | ITSP | Integrasports stralers | ITSP2300153000GR | ITSP2 300W 15gr 3000K IP66 IK10 grijs | ITSP2 300W 15gr 3000K IP66 IK10 gris | ITSP2 300W 15gr 3000K IP66 IK10 grey | st | 1677.53 | 36900 | 123 | 5404042502112 | 9405 42 10 00 | EC001744 | No | 90 | 0.0661 | 4.56 |  |  | 18.2 | 454 | 509 | 425 |  |  | 635 | 525 | 395 | 1 |  | IP66 | >0.95 | >70 | 300 | 3000 | 15 | Solide armatuur (IK10/IP66) met zeer hoge levensduur, uitgerust met kwaliteitsdrivers en performante ledchips, efficiëntie tot 150lm/W afhankelijk van type lens. Ingebouwde overspanningsbeveiliging. Bijzonder geschikt voor high-end toepassingen zoals sportvelden waar veel licht nodig is met een een minimum aan verblinding en lichtverstrooiing. Opties DALI dimbaar, aparte driverbox, valbeveiliging, louvre en lasertool voor precisie afstelling. | Luminaire solide (IK10/IP66) avec une durée de vie très élevée, équipé de drivers et de puces LED haute performance, efficacité jusqu'à 150lm/W selon le type de lentille. Protection contre les surtensions intégrée. Particulièrement adapté aux applications haut de gamme telles que les terrains de sport où une grande quantité de lumière est nécessaire avec un minimum d'éblouissement et de dispersion de la lumière. Options : Driver DALI, driver box séparé, protection contre les chutes, grille et outil laser pour un réglage précis. | Solid luminaire (IK10/IP66) with very high lifespan, equipped with quality drivers and high-performance LED chips, efficiency up to 150lm/W depending on lens type. Built-in overvoltage protection. Particularly suitable for high-end applications such as sports fields where a lot of light is required with minimum glare and light scattering. Options DALI dimmable, separate driver box, drop protection, louvre and laser tool for precision adjustment. | https://integratech.be/nl/producten/led-stralers/integrasports-2 | https://integratech.be/fr/produits/projecteurs-led/integrasports-2 | https://integratech.be/nl/producten/led-stralers/integrasports-2 | https://www.integratech.be/downloads/datasheets/ITSP2300153000-nl.pdf | https://www.integratech.be/downloads/datasheets/ITSP2300153000-fr.pdf | https://www.integratech.be/downloads/datasheets/ITSP2300153000-nl.pdf | https://integratech.be/downloads/photometric-data/ITSP2.zip | https://www.integratech.be/downloads/pics/ITSP2.jpg | https://www.integratech.be/downloads/pics/maatschetsen/ITSP2300.jpg | 10 | smd3535 |  | -40~+50 | 100-277 | FALSE | FALSE | FALSE | 5 |  | FALSE |  | grey |  |  | 50.000 | L80B50 | FALSE |  |  |  | 1
LED stralers | On order | A | ITSP | Integrasports stralers | ITSP2300154000 | ITSP2 300W 15gr 4000K IP66 IK10 zwart | ITSP2 300W 15gr 4000K IP66 IK10 noir | ITSP2 300W 15gr 4000K IP66 IK10 black | st | 1677.53 | 39000 | 130 | 5404042502068 | 9405 42 10 00 | EC001744 | No | 90 | 0.0661 | 4.56 |  |  | 18.2 | 454 | 509 | 425 |  |  | 635 | 525 | 395 | 1 |  | IP66 | >0.95 | >70 | 300 | 4000 | 15 | Solide armatuur (IK10/IP66) met zeer hoge levensduur, uitgerust met kwaliteitsdrivers en performante ledchips, efficiëntie tot 150lm/W afhankelijk van type lens. Ingebouwde overspanningsbeveiliging. Bijzonder geschikt voor high-end toepassingen zoals sportvelden waar veel licht nodig is met een een minimum aan verblinding en lichtverstrooiing. Opties DALI dimbaar, aparte driverbox, valbeveiliging, louvre en lasertool voor precisie afstelling. | Luminaire solide (IK10/IP66) avec une durée de vie très élevée, équipé de drivers et de puces LED haute performance, efficacité jusqu'à 150lm/W selon le type de lentille. Protection contre les surtensions intégrée. Particulièrement adapté aux applications haut de gamme telles que les terrains de sport où une grande quantité de lumière est nécessaire avec un minimum d'éblouissement et de dispersion de la lumière. Options : Driver DALI, driver box séparé, protection contre les chutes, grille et outil laser pour un réglage précis. | Solid luminaire (IK10/IP66) with very high lifespan, equipped with quality drivers and high-performance LED chips, efficiency up to 150lm/W depending on lens type. Built-in overvoltage protection. Particularly suitable for high-end applications such as sports fields where a lot of light is required with minimum glare and light scattering. Options DALI dimmable, separate driver box, drop protection, louvre and laser tool for precision adjustment. | https://integratech.be/nl/producten/led-stralers/integrasports-2 | https://integratech.be/fr/produits/projecteurs-led/integrasports-2 | https://integratech.be/nl/producten/led-stralers/integrasports-2 | https://www.integratech.be/downloads/datasheets/ITSP2300154000-nl.pdf | https://www.integratech.be/downloads/datasheets/ITSP2300154000-fr.pdf | https://www.integratech.be/downloads/datasheets/ITSP2300154000-nl.pdf | https://integratech.be/downloads/photometric-data/ITSP2.zip | https://www.integratech.be/downloads/pics/ITSP2.jpg | https://www.integratech.be/downloads/pics/maatschetsen/ITSP2300.jpg | 10 | smd3535 |  | -40~+50 | 100-277 | FALSE | FALSE | FALSE | 5 |  | FALSE |  | black |  |  | 50.000 | L80B50 | FALSE |  |  |  | 1